## Výzva LM
| Příloha č. 1 Výzvy č. |  | 53/2025 | Dynamického nákupního systému P24V00000959 - UK 1.LF - Dynamický nákupní systém na dodávky spotřebního laboratorního materiálu - Popis předmětu plnění a Cenová nabídka | [18 empty] | V souladu s § 2113 a násl. občanského zákoníku přejímá Prodávající záruku za jakost Zboží, a to vždy po dobu trvanlivosti (nebo expirace) daného druhu Zboží, je-li tato vyznačena na obalu Zboží nebo na předávacím protokolu (dodacím listu) nebo na příslušném analytickém certifikátu pro danou výrobní šarži ; není-li tato vyznačena, pak v délce min. 6 měsíců ode dne následujícího po podpisu Protokolu o předání a převzetí Zboží oprávněnými zástupci obou Smluvních stran (dále také jen „záruční doba“). Zárukou za jakost se Prodávající zavazuje, že Zboží bude po dobu běhu záruční doby způsobilé k použití pro obvyklý účel a účel vyplývající z příslušné kupní smlouvy (uzavřené formou objednávky a její akceptace) a že si uchová minimálně po dobu běhu záruční doby obvyklé a příslušnou kupní smlouvou (uzavřenou formou objednávky a její akceptace) požadované vlastnosti. Zárukou za jakost nejsou dotčena ani omezena práva Kupujícího z vadného plnění vyplývající z příslušných ustanovení občanského zákoníku, ať už se jedná o vady plnění, které jsou podstatným či nepodstatným porušením příslušné kupní smlouvy (uzavřené formou objednávky a její akceptace).
Technická specifikace
Číslo smlouvy 2025K-0002
Účastník zadávacího postupu uvede jednotkovou nabídkovou cenu bez DPH v Kč s tolika desetinnými místy za desetinnou čárkou tak, aby počet desetinných míst se vždy shodoval s počty desetinných míst uváděných v účastníkově (dodavatelově) účetním programu, a to zejména fakturačním programu, resp. ceny uvedené v nabídce do konce lhůty pro podání nabídek se musí shodovat i vč. počtu desetinných míst s cenami uvedenými vybraným dodavatelem na faktuře, kterou vyúčtuje cenu zboží po jeho dodání zadavateli!
Účastník ve sloupci "F " Nabídnuté plnění účastníkem" může využít vlastní přílohy a prokázat plnění dalšími listy v nabídce.
| Minimální technické specifikace, pokud není uvedeno jinak | [15 empty] | Pro fakturaci - Nemá vliv na hodnocení | [9 empty] | U této varianty je zapotřebí připravit samostatnou smlouvu, nestačí závazné obchodní podmínky |  |  | Zdroj financování (NS/TA/A)
Číslo položky | Položka - Popis položky - předmětu plnění | Technická specifikace - popis plnění | Rozsah balení (uveďte min. a max. balení) | Ilustrační obrázek (vložte link na obrázek) | Nabídnuté plnění účastníkem - webový link na produkt | Katalogové číslo nabízeného zboží (DOPLNÍ ÚČASTNÍK) | Kompatibilita, nebo jiné požadované vlastnosti, certifikáty, ISO | Počet měrných jednotek | Měrná jednotka | Cena za jednotku bez DPH v Kč - závazná jednotková cena bez DPH (DOPLNÍ ÚČASTNÍK) | Sazba DPH v % (DOPLNÍ ÚČASTNÍK) | Cena DPH za měrnou jednotku v Kč | Cena za jednotku s DPH v Kč | Celková cena bez DPH v Kč (pro účely hodnocení) | Celková cena DPH v Kč | Celková cena s DPH v Kč | Jen pro účely fakturace - Nabídnuté balení, způsob balení (např. bal., 1 karton ) DOPLNÍ ÚČASTNÍK | Jen pro účely fakturace - Počet měrných jednotek v nabídnutém balení (např. 100 ks/bal.) DOPLNÍ ÚČASTNÍK | Jen pro účely fakturace - Jednotková cena v Kč bez DPH za 1 balení. Tato cena nemá vliv na výslednou hodnocenou nabídkovou cenu a pořadí účastníků. | Poznámka/výjimka | Zdroj financování /OP, NPO, provoz, granty | Místo dodání | Kontaktní osoba / odborník / řešitel (osoba, která bude řešit administrativní povinnosti) | Správce rozpočtu | Okruh dodavatelů (kdo může dodat) není zapotřebi vyplnit v případě, ekatalogu | Varianta č. 1 - akceptace závazných obchodních podmínek (objednávka) - tj. dodání do 60 dnů, záruka min. 6 měsíců (čl. VI. níže) ANO/NE | Varianta č. 2 - Kupní smlouva - obch. podmínky si stanovte sami ANO/NE/přepište | Doba dodání (při variantě 2, od nabytí účinnosti smlouvy) stanovte sami/přepište | Záruka (při variantě 2) stanovte sami/přepište | Nákladové středisko (číslo ústavu/kliniky) | Typ akce (provoz, dar apod.) | Akce
1 | Sérologická pipeta | Sérologická pipeta, jednorázová, 5 ml, sterilní - sterilizovány zářením, jednotlivě balená - v obalu plast - papír, PS, bez obsahu DNázy/RNázy, bez pyrogenů, bez cytotoxinů, kalibravané, se stupnicí - obousměrná, dělená po 0,1 ml, se zátkou/filtrem bránící přetečení kapaliny, min. délka 20cm max. délka 25,0 cm | max 400 kusů | Vyplnit v případě, že existuje |  |  |  | 4800 | 1 pipeta | 0 | 0% | 0 | 0 | 0 | 0 | 0 |  |  |  |  | 219440 NU22-03-00318 | Ústav biochemie a experimentální onkologie 1. lékařské fakulty, U Nemocnice 5, Praha 2, Praha | Květoslava Vlašicová | Just Martin | VWR International s.r.o., P-Lab. KRD | ANO předvyplněno | NE předvyplněno | NE předvyplněno | NE předvyplněno | 140 | 251-AZV rozp. granty 15
2 | Sérologická pipeta | Sérologická pipeta, jednorázová, 10 ml, sterilní - sterilizovány zářením, jednotlivě balená - v obalu plast - papír, PS, bez obsahu DNázy/RNázy, bez pyrogenů, bez cytotoxinů, kalibravané, se stupnicí - obousměrná, dělená po 0,1 ml, se zátkou bránící přetečení kapaliny, min. délka 28cm max. délka 32 cm | max 400 kusů | Vyplnit v případě, že existuje |  |  |  | 4000 | 1 pipeta | 0 | 0% | 0 | 0 | 0 | 0 | 0 |  |  |  |  | 219440 NU22-03-00318 | Ústav biochemie a experimentální onkologie 1. lékařské fakulty, U Nemocnice 5, Praha 2, Praha | Květoslava Vlašicová | Just Martin | VWR International s.r.o., P-Lab, KRD | ANO předvyplněno | NE předvyplněno | NE předvyplněno | NE předvyplněno | 140 | 251-AZV rozp. granty 15
3 | Zkumavka | centrifugační kónické zkumavky o objemu 15ml, sterilní, z polypropylenu, bez nukleáz a endotoxinů, se šroubovacím víčkem, min. 12 000x g, s vnější stupnicí (z důvodu účelu použití nesmí být stupnice uvnitř zkumavky) a popisnou plochou | 500-1000 ks v balení | Vyplnit v případě, že existuje |  |  |  | 2000 | 1 zkumavka | 0 | 0% | 0 | 0 | 0 | 0 | 0 |  |  |  |  | 219440 NU22-03-00318 | Ústav biochemie a experimentální onkologie 1. lékařské fakulty, U Nemocnice 5, Praha 2, Praha | Květoslava Vlašicová | Just Martin | VWR International s.r.o., P-Lab, KRD | ANO předvyplněno | NE předvyplněno | NE předvyplněno | NE předvyplněno | 140 | 251-AZV rozp. granty 15
Celkem | [13 empty] | 0 | 0 | 0 |  |  |  | ,
Výsledná nabídková cena v Kč včetně všech nákladů (např. dopravné, balné, náklady na pojištění, inflační vlivy, clo, sleva z ceny apod).

## List1 (hidden)
Vyber ze seznamu | Vyber ze seznamu | Vyber ze seznamu | Vyber ze seznamu | Vyber ze seznamu | Vyber ze seznamu | Vyber ze seznamu/přepiš | ANO předvyplněno | Vyberte a doplňte potřebné informace do zdůvodnění v případě, že je požadovaný konkrétní název/katalogové číslo výrobku, připadně je výrobek patentován | Kompatibilita
Anatomický ústav 1 LF UK, U nemocnice 3, Praha 2 | EXCELES LX22NPO5102 | Alena Veisová | doc. MUDr. Ondřej Naňka Ph.D. | EKATALOG předvyplněno | 1 ks | max 100 ks/bal | NE předvyplněno | Patentovaný výrobek + přístroj: Důvodem pro uvedení názvu předmětu plnění XXXXX® a názvu v technických parametrech a specifikacích jsou skutečnosti, pro které nelze obecněji popsat technickou specifikaci, a to z důvodu že je výrobcem patentovaná a tudíž neveřejná. Takto stanovená technická specifikace tak je v souladu s § 36 odst. 1 ZZVZ jakož i s rozhodnutím ÚOHS č.j. ÚOHS - 31768/2020/522/JKr. Ve smyslu ust. § 89 odst. 5 a 6 ZZVZ platí, že Zadavatel výslovně připouští použití i jiných, kvalitativně a technicky rovnocenných řešení. Zároveň zadavatel nemůže od těchto požadavků ustoupit, neboť daný typ je požadován z důvodu kompatibility s přístrojem XXXXXXX používaným v laboratoři. Tento produkt je výrobcem přístroje XXXXX uveden/odporoučen v uživatelském manuálu. | kompatibilita není vyžadována
BIOCEV 1.LF, Průmyslová 595, Vestec | EXCELES LX22NPO5103 | Irena Boková | Ing. Veronika Tomášková | GeneTiCA s.r.o. | 1 ml | max 200 ks/bal |  | Patentovaný výrobek + pokusy: Důvodem pro uvedení názvů předmětů plnění XXXXXXXXXX® a názvů v technických parametrech a specifikacích jsou skutečnosti, pro které nelze obecněji popsat technické specifikace, a to z důvodu že jsou výrobcem patentovány a tudíž neveřejné. Takto stanovená technická specifikace tak je v souladu s § 36 odst. 1 ZZVZ jakož i s rozhodnutím ÚOHS č.j. ÚOHS - 31768/2020/522/JKr. Ve smyslu ust. § 89 odst. 5 a 6 ZZVZ platí, že Zadavatel výslovně připouští použití i jiných, kvalitativně a technicky rovnocenných řešení. Zároveň zadavatel nemůže od těchto požadavků ustoupit, neboť: xxxxx | kompatibilní s pipetami Eppendorf a Gilson (v případě nabídky neoriginálních špiček těchto výrobců požadujeme vzorky špiček na ověření kompatibility)
III. interní klinika – klinika endokrinologie a metabolismu 1. LF a VFN, U Nemocnice 1, Praha | EXCELES LX22NPO5104 | Ivana Nikodymová | Mgr. Hana Hušková Ph.D. | Scintila, s.r.o. | 1 µl | max 100 µl |  | Výrobek od konkrétního výrobce + pokusy: Vzhledem k probíhajícím experimentům zadavatel potřebuje přesně stejnou chemikálii od výrobce XXX katalog. č. XXXXX pro zachování kontinuity experiment jakou u těchto experimentů používal dosud, jinak by byly výsledky těchto experimentů publikačně neprůchodné. Poptávané plnění je chráněno právy duševního vlastnictví, není popsatelné prostřednictvím jeho obecných vlastností. Takto stanovená technická specifikace je v souladu s § 36 odst. 1 ZZVZ jakož i s rozhodnutím ÚOHS č.j. ÚOHS - 31768/2020/522/JKr. | Doplnit 2
Ústav histologie a embryologie 1. LF v Praze, Albertov 4, Praha | EXCELES LX22NPO5107 | Mgr. Matějková Kristýna DiS. | prof. MUDr. Tomáš Stopka Ph.D. | BioVendor - Laboratorní medicína a.s. | 1 L | max 50 µl |  | Vzhledem k probíhajícím experimentům potřebuje zadavatel přesně stejnou chemikálii, jako je uvedená ve stpecifikaci z důvodu zaměření grantového projetku, který zkoumá rozdíl mezi dvěma konkrétními typy XXXXXXX. Takto stanovená technická specifikace je v souladu s § 36 odst. 1 ZZVZ jakož i s rozhodnutím ÚOHS č.j. ÚOHS - 31768/2020/522/JKr. | Doplnit 3
Fyziologický ústav 1.LF UK, Albertov 5, Praha | OP TAK CZ.01.1.01/01/22_002/0000879 Ověření pozitivního efektu unikátního probiotického kmene Escherichia coli O83 k léčbě a prevenci závažných střevních onemocnění lidí na zvířecích modelech EcO83 | Ivana Sládková | RNDr. Jiří Zahradník Ph.D. | Fisher Scientific, spol. s r.o. | 1 Kg | max 50 ml |  | Vzhledem k probíhajícím experimentům potřebuje zadavatel přesně stejnou chemikálii, jako je uvedená ve stpecifikaci z důvodu zaměření grantového projetku Takto stanovená technická specifikace je v souladu s § 36 odst. 1 ZZVZ jakož i s rozhodnutím ÚOHS č.j. ÚOHS - 31768/2020/522/JKr. | Doplnit 4
Faustův dům, Kalovo náměstí 40, Praha 2 | OP TAK CZ.01.01.01./01/22_002/0000832 Vývoj technologie výroby biomedicinálních preparátů určených k pokročilé terapii v oblasti hematoonkologie - fáze I | Ing. Jitka Zichová | doc. MUDr. Ondřej Havránek Ph.D. | Biogen Praha, s.r.o. | 1 g | max 0,5L |  | Důvodem pro uvedení názvů předmětů plnění a názvů v technických parametrech a specifikacích jsou skutečnosti, pro které nelze obecněji popsat technické specifikace, a to z důvodu že jsou výrobcem XXXXX patentovány a tudíž neveřejné. Takto stanovená technická specifikace tak je v souladu s § 36 odst. 1 ZZVZ jakož i s rozhodnutím ÚOHS č.j. ÚOHS - 31768/2020/522/JKr. Ve smyslu ust. § 89 odst. 5 a 6 ZZVZ platí, že Zadavatel výslovně připouští použití i jiných, kvalitativně a technicky rovnocenných řešení. Zároveň zadavatel nemůže od těchto požadavků ustoupit, neboť musí věrně opakovat předchozí experimenty s totožnými chemikáliemi a požadovanými plněními. XXXX je potřeba pro identifikaci specifických jednonukleotidových polymorfismů metodou qPCR tak, aby byla zachována návaznost podmínek. Složení XXX je specifické pro výrobce a pro možnost kvantifikace s již analyzovanými vzorky je potřeba zachovat totožné reakční prostředí. Pro návaznost analýz a následnou kvantifikaci XXXX vyhovuje podmínkám našeho výzkumu. | Doplnit 5
Kardiologická klinika 1. LF UK a Nemocnice Na Homolce | Cooperatio | Petra Zagrapanová | doc.Ing. Milan Jakubek Ph.D. | Merck Life Science spol. s r.o. | 1 µl | max 1 L |  | Doplnit 4 | Doplnit 6
Klinika pediatrie a dědičných poruch metabolismu 1.LF a VFN, Ke Karlovu 2, Praha | Tempus zahraniční granty | Kamila Kábeleová | Mgr. Kristýna Kupcová Ph.D. | Sven BioLabs s.r.o. | 1 bal | max 1 Kg |  | Doplnit 5 | Doplnit 7
Neurologická klinika 1.LF UK a VFN v Praze, Kateřinská 30, Praha | Režie | Markéta Plantagie Dvořáková | Kristina Leblová | I.T.A.-Intertact s.r.o. | 1 kit | max 100 g |  | Doplnit 6 | Doplnit 8
Ústav biochemie a experimentální onkologie 1. LF UK, U Nemocnice 5, Praha | Grant | Michaela Sosnová | Ing. Tereza Brogyányi | Bio-Port Europe s.r.o. | 1 špička | max 50 mg |  | Doplnit 7 | Doplnit 9
Ústav biologie a lékařské genetiky 1. LF UK, Albertov 4, Praha 2 | Grantová agentura ČR | Petra Schmidtmajerová | RNDr. Janoštiak Radoslav Ph.D. | ROCHE s.r.o. | 1 krabička = 96 špiček | 1 kit |  | Doplnit 8 | Doplnit 10
Ústav imunologie a mikrobiologie 1.LF a VFN v Praze, Studničkova 7, Praha 2 | 207000-7 PRIMUS 0109BCV | Just Martin | RNDr. Kristýna Gloc Pimková Ph.D. | Life Technologies Czech Republic s.r.o. | 1 rack = 96 špiček | max 96 špiček/bal |  | Doplnit 9 | Doplnit 11
Ústav klinické imunologie a alergologie 1. LF a VFN, Studničkova 7, Praha 2 | Doplnit 2 | Hana Slavíková | RNDr. Radoslav Janoštiak Ph.D. | Becton Dickinson Czechia, s.r.o. | Doplnit 3 | krabička = 96 špiček |  | Doplnit 10 | Doplnit 12
Ústav lékařské biochemie a laboratorní diagnostiky, 1. LF UK a VFN v Praze, U Nemocnice 2, Praha 2 | Doplnit 3 | Klára Rychnovská | Ing.Veronika Todorovová | BIOHEM a. s. | Doplnit 4 | rack = 96 špiček |  | Doplnit 11 | Doplnit 13
Ústav lékařské mikrobiologie 1. LF a VFN, Studničkova 7, Praha 2 | Doplnit 4 | Martin Just | doc. MUDr. Tomáš Kučera Ph.D. | DYNEX LabSolutions, s.r.o. | Doplnit 5 | rozsah 100 - 200 ks |  | Doplnit 12 | Doplnit 14
Ústav patologické fyziologie 1. LF UK, U Nemocnice 5, Praha 2 | Doplnit 5 | Dana Hudáková | Jana Míšková | DYNEX LABORATORIES, s.r.o. | Doplnit 6 | Doplnit 4 |  | Doplnit 13 | Doplnit 15
Oční klinika 1.LF a VFN, U Nemocnice 2, Praha | Doplnit 6 | Lucie Marešová DiS. | Michaela Šerá Čuteková | DYNEX TECHNOLOGIES, spol.s r.o. | Doplnit 7 | Doplnit 5 |  | Doplnit 14 | Doplnit 16
Ústav teorie a praxe ošetřovatelství 1. LF UK, Albertov 2049/7, Praha | Doplnit 7 | Hana Švestková | Ing. Lenka Steiner Mrázová Ph.D. | BIO-RAD spol.s r.o. | Doplnit 8 | Doplnit 6 |  |  | Doplnit 17
Doplnit 1 | Doplnit 8 | Zuzana Panenková | Ing. Ľubica Ďuďáková Ph.D. | BioTech a.s. | Doplnit 9 | Doplnit 7 |  |  | Doplnit 18
Doplnit 2 | Doplnit 9 | Doplnit 2 | Ing. Kateřina Veselá | P - LAB a.s. | Doplnit 10 | Doplnit 8 |  |  | Doplnit 19
Doplnit 3 | Doplnit 10 | Doplnit 3 | RNDr. Hana Hartmannová Ph.D. | PentaGen s.r.o. | Doplnit 11 | Doplnit 9 |  |  | Doplnit 20
Doplnit 4 | Doplnit 11 | Doplnit 4 | prof. MUDr. Petra Lišková M.D., Ph.D. | Carolina Biosystems, s.r.o. | Doplnit 12 | Doplnit 10 |  |  | Doplnit 21
Doplnit 5 | Doplnit 12 | Doplnit 5 | Ing. Markéta Tesařová Ph.D. | VWR International s.r.o. | Doplnit 13 | Doplnit 11 |  |  | Doplnit 22
Doplnit 6 | Doplnit 13 | Doplnit 6 | Mgr. Martin Sztacho Ph.D. | East Port Praha, s.r.o. | Doplnit 14 | Doplnit 12 |  |  | Doplnit 23
Doplnit 7 | Doplnit 14 | Doplnit 7 | Mgr. Helena Kupcová Skalníková Ph.D. | Altium International s.r.o. | Doplnit 15 | Doplnit 13 |  |  | Doplnit 24
Doplnit 8 | Doplnit 15 | Doplnit 8 | Mgr. Lucie Stollinová Šromová Ph.D. | PharmaTech, s.r.o. | Doplnit 16 | Doplnit 14 |  |  | Doplnit 25
Doplnit 9 | Doplnit 16 | Doplnit 9 | Mgr. Magdalena Houdová Megová | BARIA s.r.o. | Doplnit 17 | Doplnit 15 |  |  | Doplnit 26
Doplnit 10 | Doplnit 17 | Doplnit 10 | Květoslava Vlašicová | EXBIO Praha, a.s. | Doplnit 18 | Doplnit 16 |  |  | Doplnit 27
Doplnit 11 | Doplnit 18 | Doplnit 11 | Josef Lazar, Ph.D. | LAB MARK a.s. | Doplnit 19 | Doplnit 17 |  |  | Doplnit 28
Doplnit 12 | Doplnit 19 | Doplnit 12 | prof. MUDr. Ondřej Šeda Ph.D. | KRD-obchodní společnost s.r.o. | Doplnit 20 | Doplnit 18 |  |  | Doplnit 29
Doplnit 13 | Doplnit 20 | Doplnit 13 | Lukáš Balogh | JK - Trading spol. s r.o. | Doplnit 21 | Doplnit 19 |  |  | Doplnit 30
Doplnit 14 | Doplnit 21 | Doplnit 14 | Martina Vacíková | LACOMED, spol. s r.o. | Doplnit 22 | Doplnit 20
Doplnit 15 | Doplnit 22 | Doplnit 15 | doc. Ing. Karel Holada, Ph.D. | Beckman Coulter Česká republika s.r.o. | Doplnit 23 | Doplnit 21
Doplnit 16 | Doplnit 23 | Doplnit 16 | doc. RNDr. Jiří Hrdý Ph.D. | BIOMEDICA ČS, s.r.o.
Doplnit 17 | Doplnit 24 | Doplnit 17 | Bc. Lacinová Martina | VWR International s.r.o.
Doplnit 18 | Doplnit 25 | Doplnit 18 | RNDr. Markéta Šafaříková Ph.D. | Iridium spol. s r.o.
Doplnit 19 | Doplnit 26 | Doplnit 19 | PhDr. Blanka Kovářová | LABOR - KOMPLET, s.r.o.
Doplnit 20 | Doplnit 27 | Doplnit 20 | Ing. Kateřina Žížalová Ph.D. | minimalistic s.r.o.
Doplnit 21 | Doplnit 28 | Doplnit 21 | Alena Šteflová Lisáková | ANTERIA s.r.o.
Doplnit 22 | Doplnit 29 | Doplnit 22 | RNDr. Petr Přikryl Ph.D. | Dřevozpracující výrobní družstvo
Doplnit 23 | Doplnit 30 | Doplnit 23 | Mgr. Nicol Renešová | JP-KONTAKT, s.r.o.
Doplnit 24 | Doplnit 31 | Doplnit 24 | Alena Loužecká | MERCI, s.r.o.
Doplnit 25 | Doplnit 32 | Doplnit 25 | MUDr. Magdalena Zikmundová Ph.D. | ESCIMEDA s.r.o.
Doplnit 26 | Doplnit 33 | Doplnit 26 | Blanka Bílková | MUF - Pro s.r.o.
Doplnit 27 | Doplnit 34 | Doplnit 27 | Iveta Stachová | BioVendor - Laboratorní medicína a.s.
Doplnit 28 | Doplnit 35 | Doplnit 28 | prof. MUDr. Ondřej Šeda Ph.D. | TRIGON PLUS s.r.o.
Doplnit 29 | Doplnit 36 | Doplnit 29 | Michaela Šerá Čuteková | Life M s.r.o.
Doplnit 30 | Doplnit 37 | Doplnit 30 | MUDr. Aneta Klímová Ph.D. | M.G.P. spol. s r.o.
Doplnit 31 | Doplnit 38 | Doplnit 31 | Kateřina Čermáková | Schoeller Pharma Praha s.r.o.
|  |  | prof. MUDr. Pavel Klener Ph.D. | DISPOLAB, spol. s r.o.
|  |  | Ing. Kateřina Kučnírová Ph.D. | Explorea s.r.o.
|  |  | Doplnit 3 | B - CREDIT s.r.o.
|  |  | Doplnit 4 | SIPOCH, spol. s r.o.
|  |  | Doplnit 5 | SCHOELLER INSTRUMENTS, s.r.o.
|  |  | Doplnit 6 | RH-Bio, s.r.o.
|  |  | Doplnit 7 | Parse Biosciences, Inc.
|  |  | Doplnit 8 | KANONA a.s.
|  |  | Doplnit 9 | Lach-Ner,s.r.o.
|  |  | Doplnit 10 | Doplnit 1
|  |  | Doplnit 11 | Doplnit 2
|  |  | Doplnit 12 | Doplnit 3
|  |  | Doplnit 13 | Doplnit 4
|  |  | Doplnit 14 | Doplnit 5
|  |  | Doplnit 15 | Doplnit 6
|  |  | Doplnit 16 | Doplnit 7
|  |  | Doplnit 17 | Doplnit 8
|  |  | Doplnit 18 | Doplnit 9
|  |  | Doplnit 19 | Doplnit 10
|  |  | Doplnit 20 | Doplnit 11
|  |  | Doplnit 21 | Doplnit 12
|  |  | Doplnit 22 | Doplnit 13
|  |  | Doplnit 23 | Doplnit 14
|  |  | Doplnit 24 | Doplnit 15
|  |  | Doplnit 25 | Doplnit 16
|  |  | Doplnit 26 | Doplnit 17
|  |  | Doplnit 27 | Doplnit 18
|  |  | Doplnit 28 | Doplnit 19
|  |  | Doplnit 29 | Doplnit 20
|  |  | Doplnit 30 | Doplnit 21
|  |  | Doplnit 31 | Doplnit 22
|  |  | Doplnit 32 | Doplnit 23
|  |  | Doplnit 33 | Doplnit 24
|  |  | Doplnit 34 | Doplnit 25
|  |  | Doplnit 35 | Doplnit 26
|  |  | Doplnit 36 | Doplnit 27
|  |  | Doplnit 37 | Doplnit 28
|  |  | Doplnit 38 | Doplnit 29
|  |  | Doplnit 39 | Doplnit 30
|  |  | Doplnit 40 | Doplnit 31
|  |  | Doplnit 41 | Doplnit 32
|  |  | Doplnit 42 | Doplnit 33
|  |  | Doplnit 43 | Doplnit 34
Doplnit 44
Doplnit 45
Doplnit 46
Vyber ze seznamu/přepiš
max 100 ks/bal
max 200 ks/bal
max 100 µl
max 50 µl
max 50 ml
max 0,5L
max 1 L
max 1 Kg
max 100 g
max 50 mg
1 kit
max 96 špiček/bal

## List2 (hidden)
Baňka | Box | Byreta | Destičky | Destlilační_hlava | Džbánek | Filtrační_papír | Filtrační_zařízení | Fólie | Gáza_vata_tampon | Hadice_hadička | Hokejka | Chladící_pomůcka | Jehly_střikačky | Kádinka | Kahan | Kanystr | Kazeta | Kelímek | Kleště | Klička | Klips | Korýtko | Krabička | Kroužek | Krycí_sklo | Kryobox | Kuličky | Kyveta | Laboratorní_obrousky | Láhev | Lodička | Lžička_špachtle_míchadlo | Miska | Nádoba | Nálevka | Nuč | Nůžky | Odměrka | Odvažovačka | Ochranná_pomůcka | Pinzeta | Pipeta | Podložka | Racky | Rohože | Rozprašovač | Rukavice | Sáčky | Skalpel | Skla_sklíčka | Stojan_držák | Střička | Svorky | Špička | Štětka | Štítky | Teploměr | Válec | Zátka_víčko | Zkumavka | Jiné
Baňka dle Erlenmeyera s NZ 14/23, 100 ml, ČSN 70 4039, nebo ISO DIN 4797 | Box na fólie s odřezávacím nožem | Byreta Pellet, B, tefl.kohout, 25 ml, ISO 385 | Deska na mikr. skla, 20 pozic modrá | Destilační hlava dle Claisena 14/23 | Džbánek odměrný nízký, objem 3 litry s uchem, s orientační reliéfní stupnicí v ml, vyrobený z jednoho kusu polypropylenu, průměr 16 cm, výška 18 cm (tolerance rozměrů 2 cm) | Filtrační papír MN1640 we 70 mm | Celoskleněné filtrační zařízení 250 ml | Fólie hiníková v roli, síla fólie 16 µm, šířka 30 cm, materiál nejméně 99 % hliník, uložení v krabici s odřezávací hranou | Vata buničitá vyrobena z bělené a nebělené buničité vaty s jemnou stejnoměrnou strukturou, vysokou savostí a krepem 10x10cm | Hadice gumová 6/10 mm | Hokejka očkovací zahnutá | Chladič 160 mm NZ 14/23 | Jehla, hnědá, GR18, G26 | Kádinka nízká 1 l, ISO 3819, nebo ČSN 704031, nebo DIN 12331 | Kahan lihový skleněný 100 ml | Kanystr 10 l HDPE přírodní s uzávěrem | Kazeta na 100 mikroskop.skel | Kelímek porcelánový střední, 50/40 mm, 45 ml, ISO 1775, nebo ČSN EN 1183, nebo DIN 12904 | Kleště na kelímky 22 cm | Klička očkovací a jehla 1 ul | Klipsy na dial.memb. 65 mm | Korýtka pro vícekanálové pipety 100 ml, st. | Krabička do mraz. 50 mm pap. bílá | Kroužek ETFE GL45 na DURAN červený | Krycí skla 75x50 mm | Kryobox 50MM, 133X133 bez přihrádky | Kuličky 1 | Kyveta spek.PMMA pro UV 2,5 ml | Kapesníčky papírové 20x21 cm | Láhev 20 ml se závitem ND24, čiré sklo , | Lodička skleněná 100 mm, | Lopatka 25 ml | Miska krystalizační s výlevkou 300 ml, DIN 12 338, PN 70 0121 | Nádoba na mediciální odpad - 0,8 l, nádoba na ostrý odpad o objemu 0,8 litru, žlutá nádoba s čeveným víkem, certifikováno, výška 195mm, průměr 98 mm | Nálevka Büchnerova průměr 116 mm, porcelánová | Nuč s rovnou fritou, P100 (S2), 60x195 mm, PN 70 4855 | Nůžky chirurgické, nerezová ocel, rovné ostré zakončení, délka 15 cm | Odměrka kónická 250 ml sklo | Odvažovačka se zabroušeným víčkem, d=30mm,h=30mm , | Brýle na dioptr. Brýle | Pinzeta pro jemnou práci se špičatými rovnými hroty, nerezová ocel, délka minimálně 12 cm | Dudlík pipetovací | Korkové podložky 80/30 mm | Rack for 9×9 tubes, height 45mm, yellow (1 pc ) | Rohož samolepící s odnímatelnými vrstvami pro čištění obuvi před vstupem do laboratoře, rozměr max 50 cm hloubka, max 100 cm šířka | Rozprašovač 850 ml | Rukavice jednorázové dvouvrstvé (nitrilový kaučuk a neopren), nepudrované, bez latexu, nepropustnost podle EN 374-2: AQL 0,25, pevnost dle EN 455-2: ≥ 6 N, ochrana proti průniku virů podle ISO 374-5:2016: Level 3, odolnost proti prostupu acetonitrilu (99.9%) nejméně 15 minut, proti methanolu (99.9%) nejméně 30 minut a proti kyselině mravenční (98%) nejméně 100 minut, velikost XL, doba použitelnosti nejméně 4 roky (expirace v roce 2029) | Sáčky na laboratorní odpad, autoklávovatelné Materiál folie PP, síla 40 µm. Rozměry sáčku 200 x 300 mm. Určeny pro drátěný trojnohý stojan na sáčky (položka č. 43). | Skalpel jednorázový steril. typ 23 | Sklo hodinové s otaveným okrajem, pr. 100 mm, | Držák bez svorky - malý | Střička pro destilovanou vodu z LDPE, popis odolný proti poškrábání a omytí, široké hrdlo, pohyblivá sací trubička, objem 250 ml | Pean svorka rovná 14 cm | Špičky 100-1000 ul s filtrem, Materiál: čistý hydrofobní PP,bez DNáz, RNáz, endotoxinů a těžkých kovů, sterilní, kompatibilita s pipetami Gilson, VWR a Labnet, rozsah 100-1000 ul. | Štětec váhový jemný z kozích chlupů. Minimální délka 16,5 cm. Pro jemné čištění analytických vah | Štítek popisovací samolepící, pro popis mikrozkumavek, rozměr štítku 33 x 13 mm, drží ve vroucí vodní lázni i v tekutém dusíku, z chemicky inertního polyolefinu a s lepidlem na akrylové bázi, 1000 štítků v roli | Teploměr tyčinkový -10 až +110/0,5 | Válec odměrný nízký třídy B s reliéfní stupnicí, 1000 ml Autoklávovatelný válec z jednoho kusu PP, s výlevkou, výška max. 35 cm, stupnice v ml | Sada silikonových víček S,M,L modré | Cenrtifugační mikrozkumavky 0,5 ml odolné nejméně 30 000 g. bez RNáz, DNáz a endotoxinů, připojené víčko, rovné víčko, zdrsněná popisovací plocha na víčku i na boční straně, s orientační stupnicí, konické dno, odolnost nejméně 30 000x g, 0,5ml, bezbarvé, sterilita není vyžadována | Jiné 1
Baňka dle Erlenmeyera s NZ 14/23, 25 ml, ČSN 70 4039, nebo ISO DIN 4797 | Box na folie z ABS modrý | Byreta přímý PTFE kohout 10 ml (0,02) AS | Desky na mikroskopická skla tmavé víko | Destilační hlava 1 | Džbánek odměrný nerez 1.3 l | Filtrační papír MN615 500x500 mm | Filtrační zařízení 1 | Fólie hliníková v kruhových výsecích s průměrem 120 mm, síla fólie 30 µm, materiál hliník | Vata buničitá vyrobena z bělené a nebělené buničité vaty s jemnou stejnoměrnou strukturou, vysokou savostí a krepem 20x15cm | Hadice gumová 8/12 mm | Hokejka 1 | Chladič 250 mm NZ 14/23 | Jehla, žlutá, GR1, G20 | Kádinka nízká 100 ml, ISO 3819, nebo ČSN 704031, nebo DIN 12331 | Kahan 1 | Kanystr 5 l HDPE přírodní s uzávěrem | Kazeta na 100 mikroskop.skel - bílá | Kelímek porcelánový střední, pr. 60 mm, 80 ml, ISO 1775, nebo ČSN EN 1183, nebo DIN 12904 | Kleště 1 | Klička 1 | Klips 1 | Korýtko 1 | Krabička do mraz. 50 mm pap. červená | Kroužek PP GL45 na DURAN láhve modrý | Krycí sklo 1 | Kryobox pro 81 zk. 2 ml žlutý | Kuličky 2 | Kyvety plast pro UV semi-mikro | Lab.ubrousky dvouvrstvé | Láhev 40 ml se závitem ND24, čiré sklo , | Lodička skleněná 125 mm, | Lopatka na led | Miska krystalizační s výlevkou 300 ml, DIN 12 338, PN 70 0121 | Nádoba na nebezpečný odpad 9 l | Nálevka Büchnerova průměr 77 mm, porcelánová | Nuč s rovnou fritou, P16 (S4), 40x165 mm, PN 70 4855 | Nůžky chirurgické, nerezová ocel, rovné tupé zakončení, délka 15 cm | Odměrka, PP, čirá, modrá stupnice,3l | Odvažovačka se zabroušeným víčkem, d=50mm,h=70mm , | Brýle ochranné čiré | Pinzeta pro jemnou práci se špičatými zahnutými hroty, nerezová ocel, délka minimálně 12 cm | Dudlík pipetovací silikon 2 ml | Podložka laboratorní silikonová, žlutá | Rack for 9×9 tubes, height 45mm, natural, PP ( 1 pc ) | Rohož lepící na jemný prach 45x90 cm | Rozprašovač, PP, 1000 ml, transparentní | Rukavice jednorázové dvouvrstvé (nitrilový kaučuk a neopren), nepudrované, bez latexu, nepropustnost podle EN 374-2: AQL 0,25, pevnost dle EN 455-2: ≥ 6 N, ochrana proti průniku virů podle ISO 374-5:2016: Level 3, odolnost proti prostupu acetonitrilu (99.9%) nejméně 15 minut, proti methanolu (99.9%) nejméně 30 minut a proti kyselině mravenční (98%) nejméně 100 minut, velikost L, doba použitelnosti nejméně 4 roky (expirace v roce 2029) | Sáčky sterilizační , Jednorázové sáčky o rozměrech 90 x 260 mm; vyrobeny z Medical grade paper/PET/CPP - kvalita vhodná pro zdravotnictví); Uzavíratelné samolepícím páskem pro zachování sterility; Obsah sáčku je viditelný skrz transparentní PET/CPP film; Určeny pro parní (autoklávování) a plynovou (ethylenoxid) sterilizaci; Každý sáček musí být opatřen dvěma barevnými indikátory pro potvrzení úspěšného průběhu sterilizace | Skalpelové nože typ 10 | Sklo hodinové s otaveným okrajem, pr. 120 mm, | Držák bez svorky - střední | Střička pro ethanol z LDPE, popis odolný proti poškrábání a omytí, široké hrdlo, pohyblivá sací trubička, objem 250 ml | Pean svorka rovná 17,5 cm | Špičky 2-20 ul s filtrem, Materiál: čistý hydrofobní PP, bez DNáz, RNáz, endotoxinů a těžkých kovů, sterilní, rozsah 2-20 ul.(v případě nabídky neoriginálních špiček těchto výrobců požadujeme vzorky špiček na ověření kompatibility) | Štětka 120x60 | CRYO štítky 24x13 mm | Teploměr 1 | Válec odměrný vysoký, A, modrá grad., 1 l, ISO 4788 | Sada silikonových víček XL a XXL modré | Centrifugační mikrozkumavka 1,5 ml, 30.000x g, PCR clean, varný typ, Bez RNáz, DNáz a endotoxinů , mikrozkumavky se stupnicí a připojeným víčkem, vysoce průhledné z homopropylenu, ploché víčko umožňující popis, konstrukce víčka u varného typu brání otevření ve vroucí lázni (testováno!), bez RNáz a endotoxinů | Jiné 2
Baňka dle Erlenmeyera s NZ 14/23, 50 ml, ČSN 70 4039, nebo ISO DIN 4797 | Box PP s víkem | Byreta přímý PTFE kohout 25 ml (0,1) AS | Destičky na BK "F typ", 12-jamkové | Destilační hlava 2 | Džbánek odměrný nízký 0,5 l PP | Filtrační papír 1 | Filtrační zařízení 2 | Folie pro svářečku - polorukáv na zatavování gelů a membrán. Materiál PE, 30 µm. Rozměry šířka 30 cm, délka 10 m. Přeložená fólie - polorukáv. Role | Gáza přířezy 28x32 | Hadicová spojka k vývěvě | Hokejka 2 | Chladič dle Liebiga NZ 250 mm 14/23 | Jehly pro stříkačky 0.50x16 oranžové | Kádinka nízká 150 ml, ISO 3819, nebo ČSN 704031, nebo DIN 12331 | Kahan 2 | Kanystr na PH 3 l | Kazeta na 100 mikroskop.skel - červená | Kelímek porcelánový vysoký, 45/56 mm, 50 ml, ISO 1775, nebo ČSN EN 1183, nebo DIN 12904 | Kleště 2 | Klička 2 | Klips 2 | Korýtko 2 | Krabička do mraz. 50 mm pap. modrá | Kroužek PP GL45 na DURAN láhve šedý | Krycí sklo 2 | Kryobox 50MM, s přihrádkou 9X9 | Kuličky 3 | Kyveta, semi-mikro, PMMA, 1,5-3ML | Lab.ubrousky 213x114 mm | Láhev kultivační pro adherentní buňky s filtrem ve víčku 25 cm2,Kultivační lahev pro pěstování buněčných kultur, vhodné pro adherentní buňky, víčko s filtrem (ventilovaný uzávěr), porozita filtru 0,2 um, plocha k růstu buněk 25 cm2, kapacita 50 ml, stohovatelné, šikmé hrdlo, stabilní, sterilní, bez DNAsy, RNAsy a nepyrogenní | Lodička skleněná 75 mm, | Lžička navažovací 180 mm | Miska krystalizační s výlevkou 500 ml, DIN 12 338, PN 70 0121 | Nádoba na použité jehly 1500 ml | Nálevka dělící hruškovitá 100 ml, skleněná kohout, skleněná Zátka, PN 70 4083 | Nuč s rovnou fritou, P16 (S4), 60x195 mm, PN 70 4855 | Nůžky chirurg.hrotnaté 150 mm rovné | Odměrka 1 | Odvažovačka 1 | Brýle ochranné panoramatické čiré | Pinzeta anatom. obyč. 130 mm | Pasteurova mikropipeta | Podložka 210 PE 60cm x 50m | Rack for 9×9 tubes, height 45mm, red ( 1 pc ) | Rohož lepící na jemný prach 60x90 cm | Rozprašovač, PP, 400 ml, bílý | Rukavice nesterilní nitrilové, nepudrované rukavice, strukturované konečky prstů, velikost L | Sáček PP bez potisku 30x50 cm | Skalpelové nože typ 11 | Sklo hodinové s otaveným okrajem, pr. 150 mm, | Držák na byrety jednoduchý | Střička pro isopropanol z LDPE, popis odolný proti poškrábání a omytí, široké hrdlo, pohyblivá sací trubička, objem 250 ml | Pean svorka rovná jemná 16 cm | Špičky pipetovací s filtrem, 10µl, univerzální špičky s filtrem, s nízkou retencí, sterilní, certifikáty- Bez RNázy; Bez DNázy; Bez endotoxinů; Bez kovů; Bez lidské DNA | Štětka na mytí byret 18x100 mm | CRYO štítky 24x13 mm na archu bílé | Teploměr 2 | Válec odměrný vysoký, A, modrá grad., 10 ml, ISO 4788 | Šroubovací uzávěr GL45 oranžový | Centrifugační mikrozkumavky 1,5 ml Low adhese: plast, upravený vnitřní povrch pro nižší adhezi vzorku | Jiné 3
Baňka dle Erlenmeyera s NZ 29/32, 1 l, ČSN 70 4039, nebo ISO 4797 | Box přenosný červený | Byreta 1 | Destičky na BK "F typ", 96-jamkové | Destilační hlava 3 | Džbánek 1 | Filtrační papír 2 | Filtrační zařízení 3 | Fólie transparentní termoplastická krycí fólie pro použití v laboratoři. Materiál - polyolefiny a parafinové vosky, bez obsahu změkčujících látek. Použitelnost v rozsahu teplot -45 až +50 °C. Bod tání 60 °C. Propustnost pro vodní páry 3-4 g/m2 za 24 hod při 37 °C a 90% RH. Rozměr 10 cm x 38 m, v roli. | Gáza skládaná šířka 100 cm | Hadička PE 1.0/1.8 mm | Hokejka 3 | Chladítko PCR | Jehly pro stříkačky 0.60x80 modré | Kádinka nízká 2 l, ISO 3819, nebo ČSN 704031, nebo DIN 12331 | Kahan 3 | Kanystr na PH 5 l | Kazeta na 100 mikroskop.skel - modrá | Kelímek porcelánový vysoký, pr. 40 mm, 35 ml, ISO 1775, nebo ČSN EN 1183, nebo DIN 12904 | Kleště 3 | Klička 3 | Klips 3 | Korýtko 3 | Krabička do mraz. 50 mm pap. zelená | Kroužek PP GL45 na DURAN láhve zelený | Krycí sklo 3 | Kryobox 1 | Kuličky 4 | Kyveta elektroporační, 2MM, 400µL, STER. | Papírové ručníky natural | Láhev kultivační pro adherentní buňky s filtrem ve víčku 75 cm2,Kultivační pro pěstování buněčných kultur, vhodné pro adherentní buňky, víčko s filtrem (ventilovaný uzávěr), porozita filtru 0,2 um, plocha k růstu buněk 75 cm2, kapacita 250 ml, stohovatelné, šikmé hrdlo, stabilní, sterilní, bez DNAsy, RNAsy a nepyrogenní | Lodička skleněná 90 mm, | Lžička navažovací oboustranná 300 mm | Miska krystalizační s výlevkou 500 ml, DIN 12 338, PN 70 0121 | Nádoba na použité jehly 2500 ml | Nálevka dělící hruškovitá 250 ml, skleněná kohout, skleněná zátka, PN 70 4083 | Nuč s rovnou fritou, P40 (S3), 30x143 mm, PN 70 4855 | Nůžky chirurg.hrotnaté 185 mm rovné | Odměrka 2 | Odvažovačka 2 | Plášť laboratorní 100 % bavlna dámský L | Pinzeta anatom.obyč. 160 mm | Pasteurova pipeta 1 ml | Podložka silikonová oboustranná, fialová | Rack for 9×9 tubes, height 45mm, green ( 1 pc ) | Rohož lepící na jemný prach 66x114 cm | Rozprašovač „Turn´n´Spray“ 500ml | Rukavice nesterilní nitrilové, nepudrované rukavice, strukturované konečky prstů, velikost M | Sáčky na odpad PE | Skalpelové nože typ 11 sterilní | Sklo hodinové s otaveným okrajem, pr. 80 mm, | Držák na chladič - střední | Střička pro methanol z LDPE, popis odolný proti poškrábání a omytí, široké hrdlo, pohyblivá sací trubička, objem 250 ml | Pean 1 | Špičky pipetovací s filtrem, 1000µl, univerzální s filtrem, s nízkou retencí, sterilní, certifikáty- Bez RNázy; Bez DNázy; Bez endotoxinů; Bez kovů; Bez lidské DNA | Štětka na mytí lahví silon 40 mm | CRYO štítky 33x13 mm | Teploměr 3 | Válec odměrný vysoký, A, modrá grad., 100 ml, ISO 4788 | Šroubovací víčka volná, modrá | Centrifugační mikrozkumavky s nízkou vazbou proteinů, objem 1,5 ml, materiál polypropylen, s připojeným plochým víčkem, odolné centrifugaci při 20 000 RCF, vhodné pro imunoprecipitaci a hmotnostní spektrometrii, bez obsahu nukleáz (certifikované jako RNase/DNase free), pro minimalizaci ztráty vzorku bílkovin během manipulace se vzorkem. Balení po max. 250 ks pro minimalizaci rizika kontaminace. | Jiné 4
Baňka dle Erlenmeyera s NZ 29/32, 250 ml, ČSN 70 4039, nebo ISO 4797 | Box úložný 242x146x127 mm M | Byreta 2 | Destičky na BK "F typ", 96-jamkové | Destilační hlava 4 | Džbánek 2 | Filtrační papír 3 | Filtrační zařízení 4 | Fólie těsnící , 38 m x 100 mm | Tampony z buničité vaty Pur-Zellin | Hadička silikonová 0.5/2.5 mm | Hokejka 4 | Chladítko 1 | Jehly pro stříkačky 0.80x120 zelené | Kádinka nízká 25 ml, ISO 3819, nebo ČSN 704031, nebo DIN 12331 | Kahan 4 | Kanystr s kohoutem 10 l | Kazeta na 100 mikroskop.skel - zelená | Kelímek porcelánový vysoký, pr.30 mm, 15 ml, ISO 1775, nebo ČSN EN 1183, nebo DIN 12904 | Kleště 4 | Klička 4 | Klips 4 | Korýtko 4 | Krabička do mraz. 50 mm pap. žlutá | Kroužek PP GL45 na DURAN láhve žlutý | Krycí sklo 4 | Kryobox 2 | Kuličky 5 | Kyveta elektroporační, 1MM, 90µL, STER. | Papírové utěrky L20 v roli | Lahev odsávací se skl.olivkou 1 l, PN 70 0124 | Lodička 1 | Lžička se špachtlí 250 mm | Miska krystalizační s výlevkou 900 ml, DIN 12 338, PN 70 0121 | Nádoba na použité jehly 500 ml oválná | Nálevka dělící hruškovitá 500 ml, skleněná kohout, skleněná zátka, PN 70 4083 | Nuč 1 | Nůžky chirurg.tupé 150 mm rovné | Odměrka 3 | Odvažovačka 3 | Plášť laboratorní 100 % bavlna dámský M | Pinzeta anatom.obyč. 200 mm | Pasteurova pipeta 2 ml | Podložka silikonová oboustranná, modrá | Rack for 10×10 tubes, height 37mm, blue ( 1 pc ) | Rohož 1 | Rozprašovač 1 | Rukavice nesterilní nitrilové, nepudrované rukavice, strukturované konečky prstů, velikost S | Sáčky na vzorky 120x180 mm | Skalpelové nože typ 14 | Sklo krycí 22x22 mm - baleno po 200ks = bal., | Držák na chladič - velký | Střička 250 ml bílé víčko | Pean 2 | Špičky pipetovací s filtrem, 200µl, univerzální s filtrem, s nízkou retencí, sterilní, certifikáty- Bez RNázy; Bez DNázy; Bez endotoxinů; Bez kovů; Bez lidské DNA; | Štětka na mytí lahví silon 60 mm | Štítky 23.0x13.0 mm bílé | Teploměr 4 | Válec odměrný vysoký, A, modrá grad., 2 l, ISO 4788 | Uzávěr PP bílý pro šroub. lahvičky ND24, bez otvoru, | Centrifugační mikrozkumavky s nízkou vazbou proteinů, objem 2,0 ml, materiál polypropylen, s připojeným plochým víčkem, odolné centrifugaci při 20 000 RCF, vhodné pro imunoprecipitaci a hmotnostní spektrometrii, bez obsahu nukleáz (certifikované jako RNase/DNase free), pro minimalizaci ztráty vzorku bílkovin během manipulace se vzorkem. Balení po max. 250 ks pro minimalizaci rizika kontaminace. | Jiné 5
Baňka dle Erlenmeyera s NZ 29/32, 500 ml, ČSN 70 4039, nebo ISO 4797 | Box úložný 332x207x155 mm M | Byreta 3 | Mikrodest.TK 96 jamek F | Destilační hlava 5 | Džbánek 3 | Filtrační papír 4 | Filtrační zařízení 5 | Fólie těsnící , 75 m x 100 mm | Vata buničitá 100x100 mm | Hadička silikonová 1/3 mm | Hokejka 5 | Chladítko 2 | Jehly pro stříkačky 0.90x70 žluté | Kádinka nízká 250 ml, ISO 3819, nebo ČSN 704031, nebo DIN 12331 | Kahan 5 | Kanystr 1 | Kazeta na 100 mikroskop.skel - žlutá | Kelímek 1 | Kleště 5 | Klička 5 | Klips 5 | Korýtko 5 | Krabička do mrazících boxů pro zk.15 ml | Kroužky GL45 TPCh260 | Krycí sklo 5 | Kryobox 3 | Kuličky 6 | Kyveta 1 | Papírové utěrky L2 v roli | Lahev odsávací se skl.olivkou 2 l, PN 70 0124 | Lodička 2 | Magnetická míchadla sada I | Miska krystalizační s výlevkou 900 ml, DIN 12 338, PN 70 0121 | Nádobka barvicí Hellendahl skl | Nálevka průměr 100 mm, ISO 4798 | Nuč 2 | Nůžky oční špičaté 100 mm rovné | Odměrka 4 | Odvažovačka 4 | Plášť laboratorní 100 % bavlna dámský XS | Pinzeta jemná rovná | Pasteurova pipeta 3 ml | Podložka Adhezní PVC 40x100 cm | Rack for 10×10 tubes, height 37mm, natural ( 1 pc ) | Rohož 2 | Rozprašovač 2 | Rukavice nitrilové jednorázové ochranné, bez pudru, nesterilní, rolovaný okraj, velikost L | Sáčky na vzorky 150x220 mm | Skalpelové nože typ 23 sterilní | Sklo krycí 24x24 mm - baleno po 200ks = bal., | Držák na krabici rukavic | Střička 250 ml červené víčko | Pean 3 | Špičky s filtrem 100-1000 µl sterilní s filtrem 100-1000 µl; rack box (autoklávovatelná krabička s odklápěcím víkem a hlubokou vaničkou); sterilizováno gamma zářením ; (v případě nabídky neoriginálních špiček těchto výrobců požadujeme vzorky špiček na ověření kompatibility) | Štětka na mytí pipet 6x100 mm | Štítky 23.0x13.0 mm modré | Teploměr 5 | Válec odměrný vysoký, A, modrá grad., 25 ml, ISO 4788 | Uzávěr s kohoutem na kanystr 5 a 10 l | Centrifugační zkumavka 15 ml kónická sterilní | Jiné 6
Baňka dle Erlenmeyera úzkohrdlá 100 ml, DIN ISO 1773 | Přenosný box | Byreta 4 | Mikrotir.destičky cellGrade čiré F dno | Destilační hlava 6 | Džbánek 4 | Filtrační papír 5 | Filtrační zařízení 6 | Fólie 1 | Vata buničitá 300x400 mm | Hadička silikonová 2/4 mm | Hokejka 6 | Chladítko 3 | Jehly pro stříkačky 1.10x50 mm | Kádinka nízká 3 l, ISO 3819, nebo ČSN 704031, nebo DIN 12331 | Kahan 6 | Kanystr 2 | Kazeta na velká mikroskopická skla | Kelímek 2 | Kleště 6 | Klička 6 | Klips 6 | Korýtko 6 | Krabička do mrazících boxů pro zk.50 ml | Kruh na filtraci d 40 mm | Krycí sklo 6 | Kryobox 4 | Kuličky 7 | Kyveta 2 | Papírové utěrky L3 v roli | Lahev odsávací se skl.olivkou 500 ml, PN 70 0124 | Lodička 3 | Míchadlo magn. oválné 20x10 mm | Miska odpařovací polohl., průměr 154 mm, 420 ml | Nádobka barvicí s dvěma víčky | Nálevka průměr 125 mm, ISO 4798 | Nuč 3 | Nůžky 1 | Odměrka 5 | Odvažovačka 5 | Plášť laboratorní 100 % bavlna pánský L | Pinzeta POM d 115 mm | Pasteurova pipeta 3 ml extra dlouhá indiv. st. | Podložka 1 | Rack 1 | Rohož 3 | Rozprašovač 3 | Rukavice nitrilové, jednorázové ochranné, bez pudru, nesterilní, rolovaný okraj, velikost M | Sáčky na vzorky 300x400 mm | Skalpelové nože typ 24 sterilní | Sklo podložní 76x26 mm, řezané, myté - baleno po 50ks = bal., | Držák plexi na vyšetřovací rukavice 100 ks | Střička 250 ml modré víčko | Pean 4 | Špička 7 | Štětka na mytí zkumavek štětiny 12 mm | Štítky 23.0x13.0 mm zelené | Teploměr 6 | Válec odměrný vysoký, A, modrá grad., 250 ml, ISO 4788 | Uzávěry bakteriologické 37/39 mm červené | Centrifugační zkumavka 15 ml sterilní | Jiné 7
skouška | Box 1 | Byreta 5 | Mikrotir.destičky pureGrade čiré C dno | Destilační hlava 7 | Džbánek 5 | Filtrační papír 6 | Filtrační zařízení 7 | Fólie 2 | Vata obvazová, skládaná, vinutá, 100 g | Hadička silikonová 3/5 mm | Hokejka 7 | Chladítko 4 | Jehly pro stříkačky 1.20x40 mm růžové | Kádinka nízká 400 ml, ISO 3819, nebo ČSN 704031, nebo DIN 12331 | Kahan 7 | Kanystr 3 | Kazeta 1 | Kelímek 3 | Kleště 7 | Klička 7 | Klips 7 | Korýtko 7 | Krabička na mikrozk., odklop. víko, červená | Kroužek 1 | Krycí sklo 7 | Kryobox 5 | Kuličky 8 | Kyveta 3 | Ubrousky jednorázové | Lahev prachovnice 1 l, čirá, se zabroušenou zátkou, | Lodička 4 | Míchadlo magn.mikro 10x3 mm bílé | Miska odpařovací polohl., průměr 154 mm, 420 ml | Nádobka homogenizátoru 10 ml | Nálevka průměr 150 mm, ISO 4798 | Nuč 4 | Nůžky 2 | Odměrka 6 | Odvažovačka 6 | Plášť laboratorní 100 % bavlna pánský M | Pinzeta POM d 145 mm | Pipet tips Gilson DL10, | Podložka 2 | Rack 2 | Rohož 4 | Rozprašovač 4 | Rukavice nitrilové, velikost M, 100% bez latexu, nepudrované, zesílený lem pro snadné nasazení,délka min 240 mm, hydratační vlastnosti (vnitřní hydratační látky); tloušťka na prstech min. 0,10 mm, na dlani min.0,05 mm. | Sáčky na vzorky 60x80 mm | Skalpel 1 | Skla krycí 24x60 mm | Držák pro tři krabice vyš. rukavic | Střička aceton 500 ml | Pean 5 | Špička 8 | Štětka na mytí zkumavek štětiny 25 mm | Štítky 23.0x13.0 mm žluté | Teploměr 7 | Válec odměrný vysoký, A, modrá grad., 50 ml, ISO 4788 | Uzávěry bakteriologické 37/39 mm modré | Centrifugační zkumavka 15 ml, kónická | Jiné 8
Baňka dle Erlenmeyera úzkohrdlá 250 ml, DIN ISO 1773 | Box 2 | Byreta 6 | Mikrotitr. destičky ploché dno | Destilační hlava 8 | Džbánek 6 | Filtrační papír 7 | Filtrační zařízení 8 | Fólie 3 | Vata 1 | Hadička silikonová 8/12 mm | Hokejka 8 | Chladítko 5 | Jehly pro stříkačkyhnědá, G26 vnější průměr 0,45 mm, délka 25 mm, Gauge 26 x 1". Sterilní, jednotlivě balené | Kádinka nízká 5 ml, ISO 3819, nebo ČSN 704031, nebo DIN 12331 | Kahan 8 | Kanystr 4 | Kazeta 2 | Kelímek 4 | Kleště 8 | Klička 8 | Klips 8 | Korýtko 8 | Krabička na mikrozkumavky modrá | Kroužek 2 | Krycí sklo 8 | Kryobox 6 | Kuličky 9 | Kyveta 4 | Ubrousky jednovrstvé laboratorní ubrousky ze speciálně upravené celulózy, nechlupatící, pro čištění optických a elektronických přístrojů, vysoká absorpce kapalin, rozměr ubrousku 20 x 10 cm (tolerance +/- 3 cm) | Lahev prachovnice 100 ml - čirá, se zabroušenou zátkou, | Lodička 5 | Míchadlo magn.mikro 13x3 mm bílé | Miska Petriho, sklo, průměr 100 mm, v. 10 mm | Nádobka na vzorky 10 ml | Nálevka průměr 45 mm, ISO 4798 | Nuč 5 | Nůžky 3 | Odměrka 7 | Odvažovačka 7 | Ochranná pomůcka 1 | Pinzeta zahnutá špičatá typ 5B | Pipeta aspirační, PS, 2ML, sterilní | Podložka 3 | Rack 3 | Rohož 5 | Rozprašovač 5 | Rukavice nitrilové, velikost M, bez latexu, zdrsněné konečky prstů pro lepší úchop a citlivost, nesterilní, rolovaný lem pro snadné nasazení, bez pudru | Sáčky na vzorky 70x100 mm | Skalpel 2 | Skla krycí kulatá d 12 mm | Držák skalpelových čepelí č. 3 | Střička etanol 250 ml | Pean 6 | Špička 9 | Štětka na mytí zkumavek štětiny 6 mm | Štítky 32.0x13.0 mm modré | Teploměr 8 | Válec odměrný vysoký, A, modrá grad., 500 ml, ISO 4788 | Víčka GL 45 s olivkami | Centrifugační zkumavka 50 ml kónická sterilní | Jiné 9
Baňka dle Erlenmeyera úzkohrdlá 50 ml, DIN ISO 1773 | Box 3 | Byreta 7 | Destička pro tkáňové kultury, 96 jamek | Destilační hlava 9 | Džbánek 7 | Filtrační papír 8 | Filtrační zařízení 9 | Fólie 4 | Vata 2 | Hadička silikonová 9/13 mm | Hokejka 9 | Chladítko 6 | Jehly pro stříkačkyzelená, G21, 12 cm dlouhá vnější průměr 0,80 mm, délka 120 mm, Gauge 21 x 4 3/4". Sterilní, jednotlivě balené | Kádinka nízká 50 ml, ISO 3819, nebo ČSN 704031, nebo DIN 12331 | Kahan 9 | Kanystr 5 | Kazeta 3 | Kelímek 5 | Kleště 9 | Klička 9 | Klips 9 | Korýtko 9 | Krabička pro 32 PCR mikrozkumavek | Kroužek 3 | Krycí sklo 9 | Kryobox 7 | Kuličky 10 | Kyveta 5 | Ubrousky 1 | Lahev prachovnice 250 ml - čirá, se zabroušenou zátkou, | Lodička 6 | Míchadlo magn.mikro 8x3 mm bílé | Miska Petriho, sklo, průměr 100 mm, v. 10 mm | Nádobka na vzorky 30 ml | Nálevka průměr 55 mm, ISO 4798 | Nuč 6 | Nůžky 4 | Odměrka 8 | Odvažovačka 8 | Ochranná pomůcka 2 | Pinzeta poniklovaná, tupé hroty, 160mm | Pipeta aspirační, PS, 2ML, sterilní | Podložka 4 | Rack 4 | Rohož 6 | Rozprašovač 6 | Rukavice nitrilové, velikost S, 100% bez latexu, nepudrované, zesílený lem pro snadné nasazení,délka min 240 mm, hydratační vlastnosti (vnitřní hydratační látky); tloušťka na prstech min. 0,10 mm, na dlani min.0,05 mm. | Sáčky na vzorky 80x120 mm | Skalpel 3 | Skla krycí kulatá d 12 mm | Držák skalpelových čepelí č. 4 | Střička na promývání oka | Pean 7 | Špička 10 | Štětka na mytí zkumavek štětiny 8 mm | Štítky bílé d 12" | Teploměr 9 | Válec odměrný 100 ml modrá st PP | Víčka GL45 z TPCh260 | Centrifugační zkumavka 50 ml se šroubovacím víčkem,: konicke dno, 50 ml, stojici, sterilní | Jiné 10
Baňka dle Erlenmeyera úzkohrdlá 500 ml, DIN ISO 1773 | Box 4 | Byreta 8 | Destička 6-jam.,pro individuální inzerty | Destilační hlava 10 | Džbánek 8 | Filtrační papír 9 | Filtrační zařízení 10 | Fólie 5 | Vata 3 | Hadička teflonová 1/2 mm | Hokejka 10 | Chladítko 7 | Stříkačka lavážní 150 ml st. | Kádinka nízká 600 ml, ISO 3819, nebo ČSN 704031, nebo DIN 12331 | Kahan 10 | Kanystr 6 | Kazeta 4 | Kelímek 6 | Kleště 10 | Klička 10 | Klips 10 | Korýtko 10 | Krabička s víčkem 207x103x64 mm | Kroužek 4 | Krycí sklo 10 | Kryobox 8 | Kuličky 11 | Kyveta 6 | Ubrousky 2 | Lahev prachovnice 50 ml - čirá, se zabroušenou zátkou, | Lodička 7 | Míchadlo magn.válcovité 10x6 mm | Miska Petriho, sklo, průměr 120 mm | Nádobka na vzorky 5 ml | Nálevka průměr 75 mm, ISO 4798 | Nuč 7 | Nůžky 5 | Odměrka 9 | Odvažovačka 9 | Ochranná pomůcka 3 | Pinzeta poniklovaná, tupé hroty, 130mm | Pipeta dělená CC A 10/0.1 ml | Podložka 5 | Rack 5 | Rohož 7 | Rozprašovač 7 | Rukavice pravolevé dvouvrtsvé z nitrilu a neoprenu pro práci s nebezpečným biologickým materiálem,se zdrsněnými konečky prstů, testovány na odolnost proti cytostatikům, nepudrované, délka 300 mm, nepropustnost podle EN 374-2: AQL 0,25, pevnost dle EN 455-2: ≥ 6 N, ochrana proti průniku virů podle ISO 374-5:2016: Level 3, velikost M, doba použitelnosti nejméně 4 roky (expirace v roce 2029) | Sáčky PE stahovací 160x240 mm | Skalpel 4 | Skla podložní řezaná se zabroušeným okrajem | Držák Magnetický na drobné předměty | Střička,500ml,LDPE,ÚH,uz.GL25,isoprop. | Pean 8 | Špička 11 | Štětka PE pěna, kulatá hlava 70x480 mm | Štítky červené d 12" | Teploměr 10 | Válec odměrný 100 ml modrá st TPX | Víčka na vialky se septem ND15 PTFE/guma | Centrifugační zkumavka 50 ml sterilní | Jiné 11
Baňka kapkovitá s NZ 14/23, 10 ml, PN 70 4158 | Box 5 | Byreta 9 | Destička kultivační.,PET,6,5MM,8µM,oš.sterilní | Destilační hlava 11 | Džbánek 9 | Filtrační papír 10 | Filtrační zařízení 11 | Fólie 6 | Vata 4 | Hadice 1 | Hokejka 11 | Chladítko 8 | Stříkačky 1 ml | Kádinka nízká 800 ml, ISO 3819, nebo ČSN 704031, nebo DIN 12331 | Kahan 11 | Kanystr 7 | Kazeta 5 | Kelímek 7 | Kleště 11 | Klička 11 | Klips 11 | Korýtko 11 | Krabička s víčkem 208x208x64 mm | Kroužek 5 | Krycí sklo 11 | Kryobox 9 | Kuličky 12 | Kyveta 7 | Ubrousky 3 | Lahev prachovnice 500 ml - čirá, se zabroušenou zátkou, | Lodička 8 | Míchadlo magn.válcovité 15x6 mm | Miska Petriho, sklo, průměr 120 mm | Nádobka odb.29x53 mm nest.20 ml | Nálevka dělící 1000 ml | Nuč 8 | Nůžky 6 | Odměrka 10 | Odvažovačka 10 | Ochranná pomůcka 4 | Pinzeta, 145mm, PMP, bílá, autoklávov. | Pipeta dělená CC A 25/0.1 ml | Podložka 6 | Rack 6 | Rohož 8 | Rozprašovač 8 | Rukavice pravolevé z nitrilu a neoprenu pro práci s nebezpečným biologickým materiálem se zdrsněnými konečky prstů, testovány na odolnost proti cytostatikům, nepudrované, délka 300 mm, nepropustnost podle EN 374-2: AQL 0,25, pevnost dle EN 455-2: ≥ 6 N, ochrana proti průniku virů podle ISO 374-5:2016: Level 3, velikost L, doba použitelnosti nejméně 4 roky (expirace v roce 2029) | Sáčky PE stahovací 300x500 mm | Skalpel 5 | Skla podložní zabroušená matovaná | Přidržovač magn.míchadel oválný | Střička,500ml,LDPE,ÚH,uz.GL25,dest.voda | Pean 9 | Špička 12 | Váhové štětce | Štítky modré d 12" | Teploměr 11 | Válec odměrný 100 ml nízký | Víčka připojitelná modrá | Centrifugační zkumavka 50 ml sterilní | Jiné 12
Baňka kapkovitá s NZ 14/23, 100 ml, PN 70 4158 | Box 6 | Byreta 10 | Destička kultivační.,PET,6,5MM,0,4µM,oš.sterilní | Destilační hlava 12 | Džbánek 10 | Filtrační papír 11 | Filtrační zařízení 12 | Fólie 7 | Vata 5 | Hadice 2 | Hokejka 12 | Chladítko 9 | Stříkačky 20 ml Luer Lock | Kádinka nízká polypropylen, objem 2 litry s modrou orientační stupnicí v ml, autoklávovatelná, s výlevkou, rozměry výška 19 cm, vnější průměr 15 cm (tolerance rozměrů 2 cm). | Kahan 12 | Kanystr 8 | Kazeta 6 | Kelímek 8 | Kleště 12 | Klička 12 | Klips 12 | Korýtko 12 | Krabička s víčkem pro vialky 2 ml | Kroužek 6 | Krycí sklo 12 | Kryobox 10 | Kuličky 13 | Kyveta 8 | Ubrousky 4 | Láhev s GL 100 ml, modré víčko a vyl. kroužek, | Lodička 9 | Míchadlo magn.válcovité 20x6 mm | Miska Petriho, sklo, průměr 150 mm, v. 25 mm | Nádobka odb.42x63 mm nest.60 ml | Nálevka dělící 2000 ml | Nuč 9 | Nůžky 7 | Odměrka 11 | Odvažovačka 11 | Ochranná pomůcka 5 | Pinzeta 1 | Pipeta dělená CC A 5/0.05 ml | Podložka 7 | Rack 7 | Rohož 9 | Rozprašovač 9 | Rukavice vyšetřovací latexové L, bezprašné | Sáčky 1 | Skalpel 6 | Sklíčka ke komůrkám 22x22 mm | Stojan laboratorní 76 cm | Střička,500ml,LDPE,ÚH,uz.GL25,ethanol | Pean 10 | Špička 13 | Štětka 1 | Štítky prům. 9,5 mm bílé | Teploměr 12 | Válec odměrný 1000 ml modrá st TPX | Víčka připojitelná žlutá | Centrifugační zkumavka kónická o objemu 50ml, sterilní, z polypropylenu, bez nukleáz a endotoxinů, s těsnícím víčkem, se stupnicí a popisnou plochou po straně, min.15000x g | Jiné 13
Baňka kapkovitá s NZ 14/23, 25 ml, PN 70 4158 | Box 7 | Byreta 11 | Destička pro imunologii MaxiSorp,384 jam | Destilační hlava 13 | Džbánek 11 | Filtrační papír 12 | Filtrační zařízení 13 | Fólie 8 | Vata 6 | Hadice 3 | Hokejka 13 | Chladítko 10 | Stříkačky 3 ml | Kádinka nízká s uchem 250 ml, ČSN 70403 | Kahan 13 | Kanystr 9 | Kazeta 7 | Kelímek 9 | Kleště 13 | Klička 13 | Klips 13 | Korýtko 13 | Krabička pro mikrozk., 100 jamek, rů. b. | Kroužek 7 | Krycí sklo 13 | Kryobox 11 | Kuličky 14 | Kyveta 9 | Ubrousky 5 | Láhev s GL 1000 ml, modré víčko a vyl. kroužek, | Lodička 10 | Míchadlo magn.válcovité 40x8 mm | Miska Petriho, sklo, průměr 150 mm, v. 25 mm | Nádobka odb.52x76 mm nest.120 ml | Nálevka dělící 250 ml | Nuč 10 | Nůžky 8 | Odměrka 12 | Odvažovačka 12 | Ochranná pomůcka 6 | Pinzeta 2 | Pipeta dělená s pístem 1 ml | Podložka 8 | Rack 8 | Rohož 10 | Rozprašovač 10 | Rukavice vyšetřovací latexové M, bezprašné | Sáčky 2 | Skalpel 7 | Sklo 1 | Stojan na mikrozkumavky, HDPE, 16X1,5ML | Střička 1 | Pean 11 | Špička 14 | Štětka 2 | Štítky prům. 9,5 mm modré | Teploměr 13 | Válec odměrný 1000 ml vysoký PP | Víčka standardní zelená | Centrifugační zkumavka kónické 15 ml, sterilní z polypropylenu, bez nukleáz a endotoxinů, s těsnícím víčkem, min.15001x g | Jiné 14
Baňka kapkovitá s NZ 14/23, 50 ml, PN 70 4158 | Box 8 | Byreta 12 | Destička kultivační,PET,6,5MM,PRŮH.,0,4µM,O.ST | Destilační hlava 14 | Džbánek 12 | Filtrační papír 13 | Filtrační zařízení 14 | Fólie 9 | Vata 7 | Hadice 4 | Hokejka 14 | Chladítko 11 | Stříkačky 5 ml | Kádinka nízká s uchem 400 ml, ČSN 70403 | Kahan 14 | Kanystr 10 | Kazeta 8 | Kelímek 10 | Kleště 14 | Klička 14 | Klips 14 | Korýtko 14 | Krabička pro mikrozk., 100 jamek, rů. b. | Kroužek 8 | Krycí sklo 14 | Kryobox 12 | Kuličky 15 | Kyveta 10 | Ubrousky 6 | Láhev s GL 250 ml, modré víčko a vyl. kroužek, | Lodička 11 | Míchadlo magn.válcovité 50x8 mm | Miska Petriho, sklo, průměr 200 mm, v. 30 mm | Nádobky na vzorky válcové 5 ml | Nálevka dělící 50 ml | Nuč 11 | Nůžky 9 | Odměrka 13 | Odvažovačka 13 | Ochranná pomůcka 7 | Pinzeta 3 | Pipeta dělená s pístem 10 ml | Podložka 9 | Rack 9 | Rohož 11 | Rozprašovač 11 | Rukavice vyšetřovací, jednorázové, latexové, nepudované, velikost L | Sáčky 3 | Skalpel 8 | Sklo 2 | Stojan na mikrozkumavky, HDPE, 20X1,5ML | Střička 2 | Pean 12 | Špička 15 | Štětka 3 | Štítky prům. 9,5 mm zelené | Teploměr 14 | Válec odměrný 2000 ml modrá st TPX | Víčka zamačkávací pro vialky ND22 | Centrifugační zkumavka kónické 15 ml, sterilní z polypropylenu, bez nukleáz a endotoxinů, s těsnícím víčkem, min.15001x g, sterilní | Jiné 15
Baňka kulaté dno s NZ(SJ) 14/23, 100 ml, ISO 4797 | Box 9 | Byreta 13 | Destička kultivační,PET,6,5MM,PRŮH.,0,4µM,O.ST | Destilační hlava 15 | Džbánek 13 | Filtrační papír 14 | Filtrační zařízení 15 | Fólie 10 | Vata 8 | Hadice 5 | Hokejka 15 | Chladítko 12 | Stříkačky 5 ml Luer Lock | Kádinka nízká s uchem 600 ml , ČSN 70403 | Kahan 15 | Kanystr 11 | Kazeta 9 | Kelímek 11 | Kleště 15 | Klička 15 | Klips 15 | Korýtko 15 | Krabička pro mikrozk., 100 jamek, rů. b. | Kroužek 9 | Krycí sklo 15 | Kryobox 13 | Kuličky 16 | Kyveta 11 | Ubrousky 7 | Láhev s GL 500 ml, modré víčko a vyl. kroužek, | Lodička 12 | Míchadlo magnetické 51x8 mm bílé | Miska Petriho, sklo, průměr 200 mm, v. 30 mm | Nádobky PP 30 ml asept. | Nálevka HDPE d 100 mm | Nuč 12 | Nůžky 10 | Odměrka 14 | Odvažovačka 14 | Ochranná pomůcka 8 | Pinzeta 4 | Pipeta dělená s pístem 2 ml | Podložka 10 | Rack 10 | Rohož 12 | Rozprašovač 12 | Rukavice vyšetřovací, jednorázové, latexové, nepudované, velikost M | Sáčky 4 | Skalpel 9 | Sklo 3 | Stojan na mikrozkumavky, PP, 80X1,5/2,0ML | Střička 3 | Pean 13 | Špička 16 | Štětka 4 | Štítky zelené d 12" | Teploměr 15 | Válec odměrný 25 ml vysoký | Víčko GLS 80 s čtyřmi výstupy | Centrifugační zkumavka kónické 50 ml, sterilní, kónická, samostatně nestojící, z polypropylenu, bez nukleáz a endotoxinů, s těsnícím víčkem, min.15001x g | Jiné 16
Baňka kulaté dno s NZ(SJ) 14/23, 50 ml, ISO 4797 | Box 10 | Byreta 14 | Destička kultivační.,PET,6,5MM,8µM,oš.sterilní | Destilační hlava 16 | Džbánek 14 | Filtrační papír 15 | Filtrační zařízení 16 | Fólie 11 | Vata 9 | Hadice 6 | Hokejka 16 | Chladítko 13 | Stříkačky 50 ml Luer Lock | Kádinka nízká z borosilikátového skla, orientační stupnice v ml, chemicky odolná barva stupnice s dlouhodobou životností, výška max. 100 mm, objem 250 ml | Kahan 16 | Kanystr 12 | Kazeta 10 | Kelímek 12 | Kleště 16 | Klička 16 | Klips 16 | Korýtko 16 | Krabička 1 | Kroužek 10 | Krycí sklo 16 | Kryobox 14 | Kuličky 17 | Kyveta 12 | Ubrousky 8 | Láhev s GL80 1 l, hranatá, modré víčko a vyl. kroužek, čiré sklo, | Lodička 13 | Míchadlo magnetické pří., Ø 10mm, PTFE | Miska Petriho, sklo, průměr 50 mm, výška 12 mm | Nádobky PP 30 ml steril jednotlivě | Nálevka HDPE d 180 mm | Nuč 13 | Nůžky 11 | Odměrka 15 | Odvažovačka 15 | Ochranná pomůcka 9 | Pinzeta 5 | Pipeta dělená s pístem 25 ml | Podložka 11 | Rack 11 | Rohož 13 | Rozprašovač 13 | Rukavice vyšetřovací, jednorázové, latexové, nepudované, velikost S | Sáčky 5 | Skalpel 10 | Sklo 4 | Stojan na mikrozkumavky, PP, 80X1,5/2,0ML | Střička 4 | Pean 14 | Špička 17 | Štětka 5 | Štítky žluté d 12" | Teploměr 16 | Válec odměrný 250 ml modrá st TPX | Víčko ND13 bez otvoru | Centrifugační zkumavka kónické 50 ml, sterilní, z polypropylenu, bez nukleáz a endotoxinů, s těsnícím víčkem, min.15001x g | Jiné 17
Baňka kulaté dno s NZ(SJ) 29/32, 100 ml, ISO 4797 | Box 11 | Byreta 15 | Destička kultivační.,PET,6,5MM,8µM,oš.sterilní | Destilační hlava 17 | Džbánek 15 | Filtrační papír 16 | Filtrační zařízení 17 | Fólie 12 | Vata 10 | Hadice 7 | Hokejka 17 | Chladítko 14 | Stříkačky 1 ml s jehlou (inzulinky) | Kádinka nízká z borosilikátového skla, orientační stupnice v ml, chemicky odolná barva stupnice s dlouhodobou životností, výška max. 110 mm. Objem 400 ml | Kahan 17 | Kanystr 13 | Kazeta 11 | Kelímek 13 | Kleště 17 | Klička 17 | Klips 17 | Korýtko 17 | Krabička 2 | Kroužek 11 | Krycí sklo 17 | Kryobox 15 | Kuličky 18 | Kyveta 13 | Ubrousky 9 | Láhev s GL80 500 ml, hranatá, modré víčko a vyl. kroužek, čiré sklo, | Lodička 14 | Míchadlo magnetické pří., Ø 17mm, PTFE | Miska Petriho, sklo, průměr 50 mm, výška 12 mm | Nádobky PP 60 ml asept. | Nálevka navažovací kulatá 23 mm | Nuč 14 | Nůžky 12 | Odměrka 16 | Odvažovačka 16 | Ochranná pomůcka 10 | Pinzeta 6 | Pipeta dělená s pístem 5 ml | Podložka 12 | Rack 12 | Rohož 14 | Rozprašovač 14 | Rukavice 1 | Sáčky 6 | Skalpel 11 | Sklo 5 | Stojan na mikrozkumavky, PP, 80X1,5/2,0ML | Střička 5 | Pean 15 | Špička 18 | Štětka 6 | Štítek 1 | Teploměr 17 | Válec odměrný 250 ml nízký | Víčko PBT GL 45 na DURAN | Centrifugační zkumavka kónické 50 ml, sterilní, z polypropylenu, bez nukleáz a endotoxinů, s těsnícím víčkem, min.15001x g | Jiné 18
Baňka kulaté dno s NZ(SJ) 29/32, 1000 ml, ISO 4797 | Box 12 | Byreta 16 | Destička pro tkáňové kultury, 96 jamek | Destilační hlava 18 | Džbánek 16 | Filtrační papír 17 | Filtrační zařízení 18 | Fólie 13 | Vata 11 | Hadice 8 | Hokejka 18 | Chladítko 15 | Stříkačky inj. 100 ml PP těsnění | Kádinka nízká z borosilikátového skla, orientační stupnice v ml, chemicky odolná barva stupnice s dlouhodobou životností, výška max. 80 mm, pbjem 150 ml | Kahan 18 | Kanystr 14 | Kazeta 12 | Kelímek 14 | Kleště 18 | Klička 18 | Klips 18 | Korýtko 18 | Krabička 3 | Kroužek 12 | Krycí sklo 18 | Kryobox 16 | Kuličky 19 | Kyveta 14 | Ubrousky 10 | Láhev širokohrdlá hranatá HDPE, 250 ml, láhev s vnitřním víčkem a možností zaplombování, materiál HDPE, výška 110 mm, vnitřní průměr hrdla 33 mm | Lodička 15 | Míchalo magnetické, válcové, Ø6X20MM | Miska Petriho, sklo, průměr 60 mm, výška 15 mm | Nádobka na reagencie 60 ml,s víčkem, PP | Nálevka navažovací kulatá 35 mm | Nuč 15 | Nůžky 13 | Odměrka 17 | Odvažovačka 17 | Ochranná pomůcka 11 | Pinzeta 7 | Pipeta dělená, tř. A, 10 ml, | Podložka 13 | Rack 13 | Rohož 15 | Rozprašovač 15 | Rukavice 2 | Sáčky 7 | Skalpel 12 | Sklo 6 | Stojan na zkumavky kónický, 15-50ml,ABS | Střička 6 | Pean 16 | Špička 19 | Štětka 7 | Štítek 2 | Teploměr 18 | Válec odměrný 250 ml vysoký | Víčko PP GL45 na DURAN lahve modré | Centrifugační zkumavka kónické 50 ml, sterilní, z polypropylenu, bez nukleáz a endotoxinů, s těsnícím víčkem, min.17000x g | Jiné 19
Baňka kulaté dno s NZ(SJ) 29/32, 250 ml, ISO 4797 | Box 13 | Byreta 17 | Destička kultivační, 12 JAMEK, NEOŠ.,ST./IND. | Destilační hlava 19 | Džbánek 17 | Filtrační papír 18 | Filtrační zařízení 19 | Fólie 14 | Vata 12 | Hadice 9 | Hokejka 19 | Chladítko 16 | Stříkačky Injekt 1 ml | Kádinka vysoká 1 l, ISO 3819, nebo ČSN 704031, nebo DIN 12331 | Kahan 19 | Kanystr 15 | Kazeta 13 | Kelímek 15 | Kleště 19 | Klička 19 | Klips 19 | Korýtko 19 | Krabička 4 | Kroužek 13 | Krycí sklo 19 | Kryobox 17 | Kuličky 20 | Kyveta 15 | Ubrousky 11 | Lahev úzkohrdlá reagenční, 50 ml, čirá, zabroušená zátka, | Lodička 16 | Míchalo magnetické, válcové, Ø6X30MM | Miska Petriho, sklo, průměr 60 mm, výška 15 mm | Nádobka mrazící CRYO 1 °C | Nálevka navažovací kulatá 48 mm | Nuč 16 | Nůžky 14 | Odměrka 18 | Odvažovačka 18 | Ochranná pomůcka 12 | Pinzeta 8 | Pipeta dělená, tř. A, 5 ml, dělení 0,05 ml, ISO 835 | Podložka 14 | Rack 14 | Rohož 16 | Rozprašovač 16 | Rukavice 3 | Sáčky 8 | Skalpel 13 | Sklo 7 | Stojan na zkumavky, PP, kombinovaný | Střička 7 | Pean 17 | Špička 20 | Štětka 8 | Štítek 3 | Teploměr 19 | Válec odměrný 250 ml vysoký PP | Víčko PP GL45 na DURAN láhve šedé | Centrifugační zkumavka kónické 50 ml, sterilní, z polypropylenu, bez nukleáz a endotoxinů, s těsnícím víčkem, min.15001x g | Jiné 20
Baňka kulaté dno s NZ(SJ) 29/32, 50 ml, ISO 4797 | Box 14 | Byreta 18 | Destička pro tkáňové kultury, 24 jamek | Destilační hlava 20 | Džbánek 18 | Filtrační papír 19 | Filtrační zařízení 20 | Fólie 15 | Vata 13 | Hadice 10 | Hokejka 20 | Chladítko 17 | Stříkačky Injekt 10 ml | Kádinka vysoká 100 ml, ISO 3819, nebo ČSN 704031, nebo DIN 12331 | Kahan 20 | Kanystr 16 | Kazeta 14 | Kelímek 16 | Kleště 20 | Klička 20 | Klips 20 | Korýtko 20 | Krabička 5 | Kroužek 14 | Krycí sklo 20 | Kryobox 18 | Kuličky 21 | Kyveta 16 | Ubrousky 12 | Lahev z borosilikátového skla, se závitem, hrdlem GL45, s víčkem z polypropylenu, s vylévacím kroužkem. Možné autoklávovat (max 140 °C). Orientační stupnice v mililitrech, chemicky odolná barva stupnice s dlouhodobou životností, objem 100ml | Lodička 17 | Sada nerezových špachtlí a pinzety | Miska Petriho, sklo, průměr 90 mm | Nádoba na ostré předměty, 1l, žlutý | Nálevka přikapávací zábrus PTFE 50 ml | Nuč 17 | Nůžky 15 | Odměrka 19 | Odvažovačka 19 | Ochranná pomůcka 13 | Pinzeta 9 | Pipeta nedělená, tř. A, 10 ml, ISO 648 | Podložka 15 | Rack 15 | Rohož 17 | Rozprašovač 17 | Rukavice 4 | Sáčky 9 | Skalpel 14 | Sklo 8 | Stojan na zkumavky, PP, kombinovaný | Střička 8 | Pean 18 | Špička 21 | Štětka 9 | Štítek 4 | Teploměr 20 | Válec odměrný 50 ml modrá st PP | Víčko PP GL45 na DURAN láhve zelené | Centrifugační zkumavka kónické m.v. PP 15 ml sterilní | Jiné 21
Baňka kulaté dno s NZ(SJ) 29/32, 500 ml, ISO 4797 | Box 15 | Byreta 19 | Destička kultivační.,PET,24MM,0,4µM,oš.sterilní | Destilační hlava 21 | Džbánek 19 | Filtrační papír 20 | Filtrační zařízení 21 | Fólie 16 | Vata 14 | Hadice 11 | Hokejka 21 | Chladítko 18 | Stříkačky Injekt 2 ml | Kádinka vysoká 150 ml, ISO 3819, nebo ČSN 704031, nebo DIN 12331 | Kahan 21 | Kanystr 17 | Kazeta 15 | Kelímek 17 | Kleště 21 | Klička 21 | Klips 21 | Korýtko 21 | Krabička 6 | Kroužek 15 | Krycí sklo 21 | Kryobox 19 | Kuličky 22 | Kyveta 17 | Ubrousky 13 | Lahev z borosilikátového skla, se závitem, hrdlem GL45, s víčkem z polypropylenu, s vylévacím kroužkem. Možné autoklávovat (max 140 °C). Orientační stupnice v mililitrech, chemicky odolná barva stupnice s dlouhodobou životností, objem 150ml | Lodička 18 | Špachtle Drigalski 150x30 mm | Miska Petriho, sklo, průměr 90 mm | Nádoba 1 | Nálevka skleněná d 100 mm | Nuč 18 | Nůžky 16 | Odměrka 20 | Odvažovačka 20 | Ochranná pomůcka 14 | Pinzeta 10 | Pipeta Pasteur nesterilní 2ml | Podložka 16 | Rack 16 | Rohož 18 | Rozprašovač 18 | Rukavice 5 | Sáčky 10 | Skalpel 15 | Sklo 9 | Stojan na zkumavky, PP, Ø12-30MM | Střička 9 | Pean 19 | Špička 22 | Štětka 10 | Štítek 5 | Teploměr 21 | Válec odměrný 50 ml modrá st TPX | Víčko PP GL45 na DURAN láhve žluté | Centrifugační zkumavka kónické PP 15 ml sterilní | Jiné 22
Baňka odměrná se skl. zátkou, A, NZ 10/19, 5 ml, | Box 16 | Byreta 20 | Destička 1 | Destilační hlava 22 | Džbánek 20 | Filtrační papír 21 | Filtrační zařízení 22 | Fólie 17 | Vata 15 | Hadice 12 | Hokejka 22 | Chladítko 19 | Stříkačky Injekt 20 ml | Kádinka vysoká 2 l, ISO 3819, nebo ČSN 704031, nebo DIN 12331 | Kahan 22 | Kanystr 18 | Kazeta 16 | Kelímek 18 | Kleště 22 | Klička 22 | Klips 22 | Korýtko 22 | Krabička 7 | Kroužek 16 | Krycí sklo 22 | Kryobox 20 | Kuličky 23 | Kyveta 18 | Ubrousky 14 | Lahev z borosilikátového skla, se závitem, hrdlem GL45, s víčkem z polypropylenu, s vylévacím kroužkem. Možné autoklávovat (max 140 °C). Orientační stupnice v mililitrech, chemicky odolná barva stupnice s dlouhodobou životností, objem 250ml | Lodička 19 | Špachtle jednorázová, PP, mikro, 3X140MM | Miska inkubační MIDI | Nádoba 2 | Nálevka skleněná d 125 mm | Nuč 19 | Nůžky 17 | Odměrka 21 | Odvažovačka 21 | Ochranná pomůcka 15 | Pinzeta 11 | Pipeta pasteurova 150 mm | Podložka 17 | Rack 17 | Rohož 19 | Rozprašovač 19 | Rukavice 6 | Sáčky 11 | Skalpel 16 | Sklo 10 | Stojan na zkumavky, PP, Ø12-30MM | Střička 10 | Pean 20 | Špička 23 | Štětka 11 | Štítek 6 | Teploměr 22 | Válec odměrný 500 ml modrá st TPX | Víčko pro mikrotitr. destičky | Centrifugační zkumavka kónické PP 15ml st/stojánek | Jiné 23
Baňka odměrná, A, s NZ 10/19 a skleněnou zátkou, 10 ml, ISO 1042 | Box 17 | Byreta 21 | Destička 2 | Destilační hlava 23 | Džbánek 21 | Filtrační papír 22 | Filtrační zařízení 23 | Fólie 18 | Vata 16 | Hadice 13 | Hokejka 23 | Chladítko 20 | Stříkačky Injekt 5 ml | Kádinka vysoká 25 ml, ISO 3819, nebo ČSN 704031, nebo DIN 12331 | Kahan 23 | Kanystr 19 | Kazeta 17 | Kelímek 19 | Kleště 23 | Klička 23 | Klips 23 | Korýtko 23 | Krabička 8 | Kroužek 17 | Krycí sklo 23 | Kryobox 21 | Kuličky 24 | Kyveta 19 | Ubrousky 15 | Lahev z borosilikátového skla, se závitem, hrdlem GL45, s víčkem z polypropylenu, s vylévacím kroužkem. Možné autoklávovat (max 140 °C). Orientační stupnice v mililitrech, chemicky odolná barva stupnice s dlouhodobou životností, objem 500ml | Lodička 20 | Špachtle oboustranná 5 mm | Miska inkubační MINI | Nádoba 3 | Nálevka skleněná d 150 mm | Nuč 20 | Nůžky 18 | Odměrka 22 | Odvažovačka 22 | Ochranná pomůcka 16 | Pinzeta 12 | Pipeta pasteurova 150 mm filtr | Podložka 18 | Rack 18 | Rohož 20 | Rozprašovač 20 | Rukavice 7 | Sáčky 12 | Skalpel 17 | Sklo 11 | Stojan na zkumavky, PP, Ø12-30MM | Střička 11 | Pean 21 | Špička 24 | Štětka 12 | Štítek 7 | Teploměr 23 | Válec odměrný 500 ml nízký | Víčko silikonové modré XL | Centrifugační zkumavka kónické PP 50ml st/stojánek | Jiné 24
Baňka odměrná, A, s NZ 10/19 a skleněnou zátkou, 25 ml, ISO 1042 | Box 18 | Byreta 22 | Destička 3 | Destilační hlava 24 | Džbánek 22 | Filtrační papír 23 | Filtrační zařízení 24 | Fólie 19 | Vata 17 | Hadice 14 | Hokejka 24 | Chladítko 21 | Jehla 1 | Kádinka vysoká 250 ml, ISO 3819, nebo ČSN 704031, nebo DIN 12331 | Kahan 24 | Kanystr 20 | Kazeta 18 | Kelímek 20 | Kleště 24 | Klička 24 | Klips 24 | Korýtko 24 | Krabička 9 | Kroužek 18 | Krycí sklo 24 | Kryobox 22 | Kuličky 25 | Kyveta 20 | Ubrousky 16 | Lahve úzkohrdlá reagenční, 100 ml, čirá, zabroušená zátka, | Lodička 21 | Špachtle s kulatou lžičkou 5x150 mm | Miska na vážení B 31x54x3,8 mm | Nádoba 4 | Nálevka žebrovaná 138mm SIMAX | Nuč 21 | Nůžky 19 | Odměrka 23 | Odvažovačka 23 | Ochranná pomůcka 17 | Pinzeta 13 | Pipeta pasteurova 230 mm | Podložka 19 | Rack 19 | Rohož 21 | Rozprašovač 21 | Rukavice 8 | Sáčky 13 | Skalpel 18 | Sklo 12 | Stojan na zkumavky, PP, Ø12-30MM | Střička 12 | Pean 22 | Špička 25 | Štětka 13 | Štítek 8 | Teploměr 24 | Válec odměrný NZ zátka třída A 100 ml | Víčko silikonové růžové L | Centrifugační zkumavka stojící PP 50 ml | Jiné 25
Baňka odměrná, A, s NZ 12/21 a skleněnou zátkou, 100 ml, ISO 1042 | Box 19 | Byreta 23 | Destička 4 | Destilační hlava 25 | Džbánek 23 | Filtrační papír 24 | Filtrační zařízení 25 | Fólie 20 | Vata 18 | Hadice 15 | Hokejka 25 | Chladítko 22 | Jehla 2 | Kádinka vysoká 3 l, ISO 3819, nebo ČSN 704031, nebo DIN 12331 | Kahan 25 | Kanystr 21 | Kazeta 19 | Kelímek 21 | Kleště 25 | Klička 25 | Klips 25 | Korýtko 25 | Krabička 10 | Kroužek 19 | Krycí sklo 25 | Kryobox 23 | Kuličky 26 | Kyveta 21 | Ubrousky 17 | Láhev 1 000 ml | Lodička 22 | Špachtle s podlouhlou lžičkou 4x150 mm | Miska na vážení B 55x85x13,5mm | Nádoba 5 | Nálevka 1 | Nuč 22 | Nůžky 20 | Odměrka 24 | Odvažovačka 24 | Ochranná pomůcka 18 | Pinzeta 14 | Pipeta pasteurova 230 mm filtr | Podložka 20 | Rack 20 | Rohož 22 | Rozprašovač 22 | Rukavice 9 | Sáčky 14 | Skalpel 19 | Sklo 13 | Stojan na zkumavky, PP, Ø12-30MM | Střička 13 | Pean 23 | Špička 26 | Štětka 14 | Štítek 9 | Teploměr 25 | Válec odměrný vys. A 10 ml modrá st. | Víčko silikonové zelené M | Centrifugační zkumavky kónická o objemu 15ml, sterilní z polypropylenu, bez nukleáz a endotoxinů, s těsnícím víčkem, min.15000x g, sterilní, se stupnicí a popisnou plochou po straně | Jiné 26
Baňka odměrná, A, s NZ 12/21 a skleněnou zátkou, 50 ml, ISO 1042 | Box 20 | Byreta 24 | Destička 5 | Destilační hlava 26 | Džbánek 24 | Filtrační papír 25 | Filtrační zařízení 26 | Fólie 21 | Vata 19 | Hadice 16 | Hokejka 26 | Chladítko 23 | Jehla 3 | Kádinka vysoká 400 ml, ISO 3819, nebo ČSN 704031, nebo DIN 12331 | Kahan 26 | Kanystr 22 | Kazeta 20 | Kelímek 22 | Kleště 26 | Klička 26 | Klips 26 | Korýtko 26 | Krabička 11 | Kroužek 20 | Krycí sklo 26 | Kryobox 24 | Kuličky 27 | Kyveta 22 | Ubrousky 18 | Láhev 10 ml PP víčko čirá | Lodička 23 | Špachtle se lžičkou 180 mm | Miska na vážení B 92x132x20 mm | Nádoba 6 | Nálevka 2 | Nuč 23 | Nůžky 21 | Odměrka 25 | Odvažovačka 25 | Ochranná pomůcka 19 | Pinzeta 15 | Pipeta pasteurova, 1ML, 87MM, NEST. | Podložka 21 | Rack 21 | Rohož 23 | Rozprašovač 23 | Rukavice 10 | Sáčky 15 | Skalpel 20 | Sklo 14 | Stojan na zkumavky, PP, skládací | Střička 14 | Pean 24 | Špička 27 | Štětka 15 | Štítek 10 | Teploměr 26 | Válec odměrný vys. A 100 ml modrá st. | Víčko šroub. 8 mm s otvorem | Krabička na mikrozkumavka, odklop. víko, červená | Jiné 27
Baňka odměrná, A, s NZ 14/23 a skleněnou zátkou, 200 ml, ISO 1042 | Box 21 | Byreta 25 | Destička 6 | Destilační hlava 27 | Džbánek 25 | Filtrační papír 26 | Filtrační zařízení 27 | Fólie 22 | Vata 20 | Hadice 17 | Hokejka 27 | Chladítko 24 | Jehla 4 | Kádinka vysoká 50 ml, ISO 3819, nebo ČSN 704031, nebo DIN 12331 | Kahan 27 | Kanystr 23 | Kazeta 21 | Kelímek 23 | Kleště 27 | Klička 27 | Klips 27 | Korýtko 27 | Krabička 12 | Kroužek 21 | Krycí sklo 27 | Kryobox 25 | Kuličky 28 | Kyveta 23 | Ubrousky 19 | Láhev 1000 ml PP víčko čirá | Lodička 24 | Špachtle se lžičkou 210 mm | Miska na vážení Č 55x85x13,5mm | Nádoba 7 | Nálevka 3 | Nuč 24 | Nůžky 22 | Odměrka 26 | Odvažovačka 26 | Ochranná pomůcka 20 | Pinzeta 16 | Pipeta pasteurova, 5ML, GR.1ML, NEST./500 | Podložka 22 | Rack 22 | Rohož 24 | Rozprašovač 24 | Rukavice 11 | Sáčky 16 | Skalpel 21 | Sklo 15 | Stojan plovoucí na zkumavky 15ml, modrý | Střička 15 | Pean 25 | Špička 28 | Štětka 16 | Štítek 11 | Teploměr 27 | Válec odměrný vys. A 250 ml modrá st. | Vložky do víček pro LOCKMAILER směs | Krabička na mikrozkumavky modrá | Jiné 28
Baňka odměrná, A, s NZ 14/23 a skleněnou zátkou, 250 ml, ISO 1042 | Box 22 | Byreta 26 | Destička 7 | Destilační hlava 28 | Džbánek 26 | Filtrační papír 27 | Filtrační zařízení 28 | Fólie 23 | Vata 21 | Hadice 18 | Hokejka 28 | Chladítko 25 | Jehla 5 | Kádinka vysoká 600 ml, ISO 3819, nebo ČSN 704031, nebo DIN 12331 | Kahan 28 | Kanystr 24 | Kazeta 22 | Kelímek 24 | Kleště 28 | Klička 28 | Klips 28 | Korýtko 28 | Krabička 13 | Kroužek 22 | Krycí sklo 28 | Kryobox 26 | Kuličky 29 | Kyveta 24 | Ubrousky 20 | Láhev 50 ml PP víčko čirá | Lodička 25 | Tyčinka otavená 4x100 mm | Miska na vážení Č 92x132x20 mm | Nádoba 8 | Nálevka 4 | Nuč 25 | Nůžky 23 | Odměrka 27 | Odvažovačka 27 | Ochranná pomůcka 21 | Pinzeta 17 | Pipeta pasteurova, 5ML, GR.2ML, KREV, NEST. | Podložka 23 | Rack 23 | Rohož 25 | Rozprašovač 25 | Rukavice 12 | Sáčky 17 | Skalpel 22 | Sklo 16 | Stojan plovoucí na zkumavky 50ml, zelený | Střička 16 | Pean 26 | Špička 29 | Štětka 17 | Štítek 12 | Teploměr 28 | Válec odměrný vys. A 5 ml modrá st. | Vložky do víček zamr.zk.bílé | Krabička pro 32 PCR mikrozkumavek | Jiné 29
Baňka odměrná, A, s NZ 19/26 a skleněnou zátkou, 500 ml, ISO 1042 | Box 23 | Byreta 27 | Destička 8 | Destilační hlava 29 | Džbánek 27 | Filtrační papír 28 | Filtrační zařízení 29 | Fólie 24 | Vata 22 | Hadice 19 | Hokejka 29 | Chladítko 26 | Jehla 6 | Kádinka vysoká 800 ml, ISO 3819, nebo ČSN 704031, nebo DIN 12331 | Kahan 29 | Kanystr 25 | Kazeta 23 | Kelímek 25 | Kleště 29 | Klička 29 | Klips 29 | Korýtko 29 | Krabička 14 | Kroužek 23 | Krycí sklo 29 | Kryobox 27 | Kuličky 30 | Kyveta 25 | Ubrousky 21 | Láhev 500 ml bez víčka čirá | Lodička 26 | Tyčinka s otaveným okrajem 5x200 mm, | Miska na vážení M 46x46x8 mm | Nádoba 9 | Nálevka 5 | Nuč 26 | Nůžky 24 | Odměrka 28 | Odvažovačka 28 | Ochranná pomůcka 22 | Pinzeta 18 | Pipeta sérologická 10 ml indiv. st. | Podložka 24 | Rack 24 | Rohož 26 | Rozprašovač 26 | Rukavice 13 | Sáčky 18 | Skalpel 23 | Sklo 17 | Stojan univer., otvor Ø 30mm, čer., PP | Střička 17 | Pean 27 | Špička 30 | Štětka 18 | Štítek 13 | Teploměr 29 | Válec odměrný vys. A 500 ml modrá st. | Vložky do víček zamr.zk.červen | Kryozkumavka 5ml, PP, kulaté dno, sterilní | Jiné 30
Baňka odměrná, A, s NZ 24/29 a skleněnou zátkou, 1 l, ISO 1042 | Box 24 | Byreta 28 | Destička 9 | Destilační hlava 30 | Džbánek 28 | Filtrační papír 29 | Filtrační zařízení 30 | Fólie 25 | Vata 23 | Hadice 20 | Hokejka 30 | Chladítko 27 | Jehla 7 | Kádinka vysoká z borosilikátového skla s výlevkou, orientační stupnice v ml, chemicky odolná barva stupnice s dlouhodobou životností, výška max. 100 mm, objem 150 ml | Kahan 30 | Kanystr 26 | Kazeta 24 | Kelímek 26 | Kleště 30 | Klička 30 | Klips 30 | Korýtko 30 | Krabička 15 | Kroužek 24 | Krycí sklo 30 | Kryobox 28 | Kuličky 31 | Kyveta 26 | Ubrousky 22 | Láhev 500 ml PP víčko čirá | Lodička 27 | Vytahovače magnetických míchadel (délka 350 mm; prumer tyčky 8 mm; material PTFE; Průměr spodníčásti 10 mm), Tyčka s feromagnetickým koncem. Vytahovače z PP s okem na nemagnetickém konci. Délka 350 mm; prumer tyčky 8 mm; material PTFE; Průměr spodní části 10 mm | Miska na vážení M 85x85x24 mm | Nádoba 10 | Nálevka 6 | Nuč 27 | Nůžky 25 | Odměrka 29 | Odvažovačka 29 | Ochranná pomůcka 23 | Pinzeta 19 | Pipeta serologická 10 ml jedn. | Podložka 25 | Rack 25 | Rohož 27 | Rozprašovač 27 | Rukavice 14 | Sáčky 19 | Skalpel 24 | Sklo 18 | Stojánek kombi "5 v 1" Flipper sada barev | Střička 18 | Pean 28 | Špička 31 | Štětka 19 | Štítek 14 | Teploměr 30 | Válec 1 | Vložky do víček zamr.zk.modré | Kryozkumavka, sterilní šrouby | Jiné 31
Baňka rovné dno širokohrdlá (titrační), 250 ml, ČSN 704041, nebo DIN ISO 1773 | Box 25 | Byreta 29 | Destička 10 | Destilační hlava 31 | Džbánek 29 | Filtrační papír 30 | Filtrační zařízení 31 | Fólie 26 | Vata 24 | Hadice 21 | Hokejka 31 | Chladítko 28 | Jehla 8 | Kádinka vysoká z borosilikátového skla s výlevkou, orientační stupnice v ml, chemicky odolná barva stupnice s dlouhodobou životností, výška max. 120 mm, objem 250 ml | Kahan 31 | Kanystr 27 | Kazeta 25 | Kelímek 27 | Kleště 31 | Klička 31 | Klips 31 | Korýtko 31 | Krabička 16 | Kroužek 25 | Krycí sklo 31 | Kryobox 29 | Kuličky 32 | Kyveta 27 | Ubrousky 23 | Láhev hranatá 1000 ml | Lodička 28 | Míchadlo 2 | Miska na vážení PS 100 ml, 85x85x24 mm | Nádoba 11 | Nálevka 7 | Nuč 28 | Nůžky 26 | Odměrka 30 | Odvažovačka 30 | Ochranná pomůcka 24 | Pinzeta 20 | Pipeta sérologická 25 ml indiv. st. | Podložka 26 | Rack 26 | Rohož 28 | Rozprašovač 28 | Rukavice 15 | Sáčky 20 | Skalpel 25 | Sklo 19 | Stojánek na 50 ml centr. zkumavky | Střička 19 | Pean 29 | Špička 32 | Štětka 20 | Štítek 15 | Teploměr 31 | Válec 2 | Vložky do víček zamr.zk.zelené | Kryozkumavky 1.8 ml | Jiné 32
Baňka srdcová s NZ 14/23, 50 ml, PN 70415696 | Box 26 | Byreta 30 | Destička 11 | Destilační hlava 32 | Džbánek 30 | Filtrační papír 31 | Filtrační zařízení 32 | Fólie 27 | Vata 25 | Hadice 22 | Hokejka 32 | Chladítko 29 | Jehla 9 | Kádinka vysoká z borosilikátového skla s výlevkou, orientační stupnice v ml, chemicky odolná barva stupnice s dlouhodobou životností, výška max. 130 mm, objem 400 mml | Kahan 32 | Kanystr 28 | Kazeta 26 | Kelímek 28 | Kleště 32 | Klička 32 | Klips 32 | Korýtko 32 | Krabička 17 | Kroužek 26 | Krycí sklo 32 | Kryobox 30 | Kuličky 33 | Kyveta 28 | Ubrousky 24 | Láhev širokohrdlá 5000 ml | Lodička 29 | Míchadlo 3 | Miska třecí s tl.d 100 mm drsná | Nádoba 12 | Nálevka 8 | Nuč 29 | Nůžky 27 | Odměrka 31 | Odvažovačka 31 | Ochranná pomůcka 25 | Pinzeta 21 | Pipeta sérologická 5 ml indiv. st. | Podložka 27 | Rack 27 | Rohož 29 | Rozprašovač 29 | Rukavice 16 | Sáčky 21 | Skalpel 26 | Sklo 20 | Stojánek na 50 ml centrif. s držátkem | Střička 20 | Pean 30 | Špička 33 | Štětka 21 | Štítek 16 | Teploměr 32 | Válec 3 | Vložky do víček zamr.zk.žluté | Kryozkumavky Nunc 1,8ml | Jiné 33
Baňka zaoblené dno s NZ 14/23, 100 ml, PN 70415696 | Box 27 | Byreta 31 | Destička 12 | Destilační hlava 33 | Džbánek 31 | Filtrační papír 32 | Filtrační zařízení 33 | Fólie 28 | Vata 26 | Hadice 23 | Hokejka 33 | Chladítko 30 | Jehla 10 | Kádinka 10 ml nízká | Kahan 33 | Kanystr 29 | Kazeta 27 | Kelímek 29 | Kleště 33 | Klička 33 | Klips 33 | Korýtko 33 | Krabička 18 | Kroužek 27 | Krycí sklo 33 | Kryobox 31 | Kuličky 34 | Kyveta 29 | Ubrousky 25 | Láhev 500 ml | Lodička 30 | Míchadlo 4 | Miska třecí s tl.d 125 mm drsná | Nádoba 13 | Nálevka 9 | Nuč 30 | Nůžky 28 | Odměrka 32 | Odvažovačka 32 | Ochranná pomůcka 26 | Pinzeta 22 | Pipeta serologická 5 ml jedn. | Podložka 28 | Rack 28 | Rohož 30 | Rozprašovač 30 | Rukavice 17 | Sáčky 22 | Skalpel 27 | Sklo 21 | Stojánek na mikrozk. modrý | Střička 21 | Pean 31 | Špička 34 | Štětka 22 | Štítek 17 | Teploměr 33 | Válec 4 | Zátka PP 14/23 | Kryozkumavky, sterilní, šroubovací uzávěr | Jiné 34
Baňka zaoblené dno s NZ 14/23, 25 ml, PN 70415696 | Box 28 | Byreta 32 | Destička 13 | Destilační hlava 34 | Džbánek 32 | Filtrační papír 33 | Filtrační zařízení 34 | Fólie 29 | Vata 27 | Hadice 24 | Hokejka 34 | Chladítko 31 | Jehla 11 | Kádinka 100 ml nízká | Kahan 34 | Kanystr 30 | Kazeta 28 | Kelímek 30 | Kleště 34 | Klička 34 | Klips 34 | Korýtko 34 | Krabička 19 | Kroužek 28 | Krycí sklo 34 | Kryobox 32 | Kuličky 35 | Kyveta 30 | Ubrousky 26 | Láhev s červeným šroubovací uzávěr 250 ml | Lodička 31 | Míchadlo 5 | Miska třecí s tl.d 91 mm glaz. | Nádoba 14 | Nálevka 10 | Nuč 31 | Nůžky 29 | Odměrka 33 | Odvažovačka 33 | Ochranná pomůcka 27 | Pinzeta 23 | Pipeta sérologická CELLSTAR st. 25 ml | Podložka 29 | Rack 29 | Rohož 31 | Rozprašovač 31 | Rukavice 18 | Sáčky 23 | Skalpel 28 | Sklo 22 | Stojánek na mikrozk.fluorescenční oranž. | Střička 22 | Pean 32 | Špička 35 | Štětka 23 | Štítek 18 | Teploměr 34 | Válec 5 | Zátka silikonová d 36.0/44.0 mm | Mikrocentrifugační zkumavky | Jiné 35
Baňka zaoblené dno s NZ 14/23, 50 ml, PN 70415696 | Box 29 | Byreta 33 | Destička 14 | Destilační hlava 35 | Džbánek 33 | Filtrační papír 34 | Filtrační zařízení 35 | Fólie 30 | Vata 28 | Hadice 25 | Hokejka 35 | Chladítko 32 | Jehla 12 | Kádinka 100 ml vysoká | Kahan 35 | Kanystr 31 | Kazeta 29 | Kelímek 31 | Kleště 35 | Klička 35 | Klips 35 | Korýtko 35 | Krabička 20 | Kroužek 29 | Krycí sklo 35 | Kryobox 33 | Kuličky 36 | Kyveta 31 | Ubrousky 27 | Láhev s kohoutem 5 l | Lodička 32 | Míchadlo 6 | Petriho miska 35 mm EasyGrip st. | Nádoba 15 | Nálevka 11 | Nuč 32 | Nůžky 30 | Odměrka 34 | Odvažovačka 34 | Ochranná pomůcka 28 | Pinzeta 24 | Pipeta serologická, 10ML ORNŽ.,KR.,individuálně balená | Podložka 30 | Rack 30 | Rohož 32 | Rozprašovač 32 | Rukavice 19 | Sáčky 24 | Skalpel 29 | Sklo 23 | Stojánek na mikrozk.fluorescenční zelený | Střička 23 | Pean 33 | Špička 36 | Štětka 24 | Štítek 19 | Teploměr 35 | Válec 6 | Zátka skleněná dutá NZ 14/23 | Mikrozkumavka 0,5 ml typ EPPENDORF | Jiné 36
Baňka 2 L NZ29/32 dva svislé tubusy NZ29/32 | Box 30 | Byreta 34 | Destička 15 | Destilační hlava 36 | Džbánek 34 | Filtrační papír 35 | Filtrační zařízení 36 | Fólie 31 | Vata 29 | Hadice 26 | Hokejka 36 | Chladítko 33 | Jehla 13 | Kádinka 1000 ml nízká | Kahan 36 | Kanystr 32 | Kazeta 30 | Kelímek 32 | Kleště 36 | Klička 36 | Klips 36 | Korýtko 36 | Krabička 21 | Kroužek 30 | Krycí sklo 36 | Kryobox 34 | Kuličky 37 | Kyveta 32 | Ubrousky 28 | Láhev se šroubovací uzávěr 100 ml s č. uz. | Lodička 33 | Míchadlo 7 | Petriho miska kompl 120/20 mm | Nádoba 16 | Nálevka 12 | Nuč 33 | Nůžky 31 | Odměrka 35 | Odvažovačka 35 | Ochranná pomůcka 29 | Pinzeta 25 | Pipeta serologická, 10ML, OR., sterilní individuálně balená | Podložka 31 | Rack 31 | Rohož 33 | Rozprašovač 33 | Rukavice 20 | Sáčky 25 | Skalpel 30 | Sklo 24 | Stojánek na odpad | Střička 24 | Pean 34 | Špička 37 | Štětka 25 | Štítek 20 | Teploměr 36 | Válec 7 | Zátka skleněná osmihranná zabroušená plná, NZ 14/23, | Mikrozkumavka Eppendorf Safe-Lock 1,5 ml | Jiné 37
Baňka 50 ml NZ14/23 boční tubus NZ14/23 | Box 31 | Byreta 35 | Destička 16 | Destilační hlava 37 | Džbánek 35 | Filtrační papír 36 | Filtrační zařízení 37 | Fólie 32 | Vata 30 | Hadice 27 | Hokejka 37 | Chladítko 34 | Jehla 14 | Kádinka 2000 ml PP | Kahan 37 | Kanystr 33 | Kazeta 31 | Kelímek 33 | Kleště 37 | Klička 37 | Klips 37 | Korýtko 37 | Krabička 22 | Kroužek 31 | Krycí sklo 37 | Kryobox 35 | Kuličky 38 | Kyveta 33 | Ubrousky 29 | Láhev se šroubovací uzávěr 100 ml | Lodička 34 | Míchadlo 8 | Petriho misky PS 90 mm bez výstupků sterilní | Nádoba 17 | Nálevka 13 | Nuč 34 | Nůžky 32 | Odměrka 36 | Odvažovačka 36 | Ochranná pomůcka 30 | Pinzeta 26 | Pipeta serologická, 10ML, OR., sterilní individuálně balená | Podložka 32 | Rack 32 | Rohož 34 | Rozprašovač 34 | Rukavice 21 | Sáčky 26 | Skalpel 31 | Sklo 25 | Stojánek na odpad se sáčky | Střička 25 | Pean 35 | Špička 38 | Štětka 26 | Štítek 21 | Teploměr 37 | Válec 8 | Zátka skleněná plná zabroušená, NZ 29/32, | Mikrozkumavka 0,5 ml typ EPPEN.stup.červené | Jiné 38
Baňka dle Erlenmeyera 2000 ml NZ 29/32 | Box 32 | Byreta 36 | Destička 17 | Destilační hlava 38 | Džbánek 36 | Filtrační papír 37 | Filtrační zařízení 38 | Fólie 33 | Vata 31 | Hadice 28 | Hokejka 38 | Chladítko 35 | Jehla 15 | Kádinka 25 ml nízká | Kahan 38 | Kanystr 34 | Kazeta 32 | Kelímek 34 | Kleště 38 | Klička 38 | Klips 38 | Korýtko 38 | Krabička 23 | Kroužek 32 | Krycí sklo 38 | Kryobox 36 | Kuličky 39 | Kyveta 34 | Ubrousky 30 | Láhev se šroubovací uzávěr 1000 ml hnědá | Lodička 35 | Míchadlo 9 | Miska pro tkáňové kultury čtvercová | Nádoba 18 | Nálevka 14 | Nuč 35 | Nůžky 33 | Odměrka 37 | Odvažovačka 37 | Ochranná pomůcka 31 | Pinzeta 27 | Pipeta serologická, 10ML, OR., sterilní individuálně balená | Podložka 33 | Rack 33 | Rohož 35 | Rozprašovač 35 | Rukavice 22 | Sáčky 27 | Skalpel 32 | Sklo 26 | Stojánek na sáčky pro laboratorní odpad Materiál stojánku - ocelový drát potažený epoxidovou vrstvou. Rozměr 125 x 250 mm. Kompatibilní se sáčky na laboratorní odpad o rozměru 200x300 mm (položka č. 42). | Střička 26 | Pean 36 | Špička 39 | Štětka 27 | Štítek 22 | Teploměr 38 | Válec 9 | Zátka skleněná šestihranná zabroušená dutá, s uzavř. dutinou, NZ 29/32, | Mikrozkumavka 0,5 ml typ EPPEN.stup.čiré | Jiné 39
Baňka dle Erlenmeyera 50 ml NZ 14/23 | Box 33 | Byreta 37 | Destička 18 | Destilační hlava 39 | Džbánek 37 | Filtrační papír 38 | Filtrační zařízení 39 | Fólie 34 | Vata 32 | Hadice 29 | Hokejka 39 | Chladítko 36 | Jehla 16 | Kádinka 250 ml nízká | Kahan 39 | Kanystr 35 | Kazeta 33 | Kelímek 35 | Kleště 39 | Klička 39 | Klips 39 | Korýtko 39 | Krabička 24 | Kroužek 33 | Krycí sklo 39 | Kryobox 37 | Kuličky 40 | Kyveta 35 | Ubrousky 31 | Láhev se šroubovací uzávěr 1000 ml | Lodička 36 | Míchadlo 10 | Miska kultivační, 6 jamek, sterilníerilní | Nádoba 19 | Nálevka 15 | Nuč 36 | Nůžky 34 | Odměrka 38 | Odvažovačka 38 | Ochranná pomůcka 32 | Pinzeta 28 | Pipeta serologická, 10ML, OR., sterilní individuálně balená | Podložka 34 | Rack 34 | Rohož 36 | Rozprašovač 36 | Rukavice 23 | Sáčky 28 | Skalpel 33 | Sklo 27 | Stojánek na zamraž.zk.červený | Střička 27 | Pean 37 | Špička 40 | Štětka 28 | Štítek 23 | Teploměr 39 | Válec 10 | Zátka skleněná šestihranná zabroušená dutá, s uzavř. dutinou, NZ 14/23, | Mikrozkumavka 0,5 ml typ EPPEN.stup.modré | Jiné 40
Baňka dle Schlenka NZ 14/23 PTFE ventil 50 ml | Box 34 | Byreta 38 | Destička 19 | Destilační hlava 40 | Džbánek 38 | Filtrační papír 39 | Filtrační zařízení 40 | Fólie 35 | Vata 33 | Hadice 30 | Hokejka 40 | Chladítko 37 | Jehla 17 | Kádinka 250 ml PP | Kahan 40 | Kanystr 36 | Kazeta 34 | Kelímek 36 | Kleště 40 | Klička 40 | Klips 40 | Korýtko 40 | Krabička 25 | Kroužek 34 | Krycí sklo 40 | Kryobox 38 | Kuličky 41 | Kyveta 36 | Ubrousky 32 | Láhev se šroubovací uzávěr 2000 ml | Lodička 37 | Míchadlo 11 | Miska kultivační, Ø100MM, sterilníerilní | Nádoba 20 | Nálevka 16 | Nuč 37 | Nůžky 35 | Odměrka 39 | Odvažovačka 39 | Ochranná pomůcka 33 | Pinzeta 29 | Pipeta serologická, 10ML, OR., sterilní individuálně balená | Podložka 35 | Rack 35 | Rohož 37 | Rozprašovač 37 | Rukavice 24 | Sáčky 29 | Skalpel 34 | Sklo 28 | Stojánek na zk. 16 mm 6x12 oranž | Střička 28 | Pean 38 | Špička 41 | Štětka 29 | Štítek 24 | Teploměr 40 | Válec 11 | Zátka 1 | Mikrozkumavka 0,5 ml typ EPPEN.stup.oranž | Jiné 41
Baňka Erlenmeyerova ŠH 250 ml | Box 35 | Byreta 39 | Destička 20 | Destilační hlava 41 | Džbánek 39 | Filtrační papír 40 | Filtrační zařízení 41 | Fólie 36 | Vata 34 | Hadice 31 | Hokejka 41 | Chladítko 38 | Jehla 18 | Kádinka 250 ml vysoká | Kahan 41 | Kanystr 37 | Kazeta 35 | Kelímek 37 | Kleště 41 | Klička 41 | Klips 41 | Korýtko 41 | Krabička 26 | Kroužek 35 | Krycí sklo 41 | Kryobox 39 | Kuličky 42 | Kyveta 37 | Ubrousky 33 | Láhev se šroubovací uzávěr 2000 ml | Lodička 38 | Míchadlo 12 | Miska kultivační, Ø60MM, sterilníerilní | Nádoba 21 | Nálevka 17 | Nuč 38 | Nůžky 36 | Odměrka 40 | Odvažovačka 40 | Ochranná pomůcka 34 | Pinzeta 30 | Pipeta serologická, 10ML, ORNŽ.,sterilní individuálně balená | Podložka 36 | Rack 36 | Rohož 38 | Rozprašovač 38 | Rukavice 25 | Sáčky 30 | Skalpel 35 | Sklo 29 | Stojánek na zk. 16 mm 6x12 žlutý | Střička 29 | Pean 39 | Špička 42 | Štětka 30 | Štítek 25 | Teploměr 41 | Válec 12 | Zátka 2 | Mikrozkumavka 0,5 ml typ EPPEN.stup.zelené | Jiné 42
Baňka Erlenmeyerova ŠH 300 ml | Box 36 | Byreta 40 | Destička 21 | Destilační hlava 42 | Džbánek 40 | Filtrační papír 41 | Filtrační zařízení 42 | Fólie 37 | Vata 35 | Hadice 32 | Hokejka 42 | Chladítko 39 | Jehla 19 | Kádinka 3000 ml nízká | Kahan 42 | Kanystr 38 | Kazeta 36 | Kelímek 38 | Kleště 42 | Klička 42 | Klips 42 | Korýtko 42 | Krabička 27 | Kroužek 36 | Krycí sklo 42 | Kryobox 40 | Kuličky 43 | Kyveta 38 | Ubrousky 34 | Láhev se šroubovací uzávěr 250 ml | Lodička 39 | Míchadlo 13 | Miska kultivační, 96 jamek, sterilníerilní | Nádoba 22 | Nálevka 18 | Nuč 39 | Nůžky 37 | Odměrka 41 | Odvažovačka 41 | Ochranná pomůcka 35 | Pinzeta 31 | Pipeta serologická, 10ML, sterilní/individuálně balená. | Podložka 37 | Rack 37 | Rohož 39 | Rozprašovač 39 | Rukavice 26 | Sáčky 31 | Skalpel 36 | Sklo 30 | Stojánek na zk. 16 mm skládací červený | Střička 30 | Pean 40 | Špička 43 | Štětka 31 | Štítek 26 | Teploměr 42 | Válec 13 | Zátka 3 | Mikrozkumavka 0,5 ml typ EPPEN.stup.žluté | Jiné 43
Baňka Erlenmeyerova ŠH PYREX 500 ml | Box 37 | Byreta 41 | Destička 22 | Destilační hlava 43 | Džbánek 41 | Filtrační papír 42 | Filtrační zařízení 43 | Fólie 38 | Vata 36 | Hadice 33 | Hokejka 43 | Chladítko 40 | Jehla 20 | Kádinka 3000 ml PP | Kahan 43 | Kanystr 39 | Kazeta 37 | Kelímek 39 | Kleště 43 | Klička 43 | Klips 43 | Korýtko 43 | Krabička 28 | Kroužek 37 | Krycí sklo 43 | Kryobox 41 | Kuličky 44 | Kyveta 39 | Ubrousky 35 | Láhev se šroubovací uzávěr 50 ml | Lodička 40 | Míchadlo 14 | Miska kultivační, 6 jamek, sterilníerilní | Nádoba 23 | Nálevka 19 | Nuč 40 | Nůžky 38 | Odměrka 42 | Odvažovačka 42 | Ochranná pomůcka 36 | Pinzeta 32 | Pipeta serologická, 10ML, sterilní/individuálně balená. | Podložka 38 | Rack 38 | Rohož 40 | Rozprašovač 40 | Rukavice 27 | Sáčky 32 | Skalpel 37 | Sklo 31 | Stojánek na zk. 16 mm skládací modrý | Střička 31 | Pean 41 | Špička 44 | Štětka 32 | Štítek 27 | Teploměr 43 | Válec 14 | Zátka 4 | Mikrozkumavka 1,5 ml | Jiné 44
Baňka Erlenmeyerova ÚH 100 ml | Box 38 | Byreta 42 | Destička 23 | Destilační hlava 44 | Džbánek 42 | Filtrační papír 43 | Filtrační zařízení 44 | Fólie 39 | Vata 37 | Hadice 34 | Hokejka 44 | Chladítko 41 | Jehla 21 | Kádinka 50 ml nízká | Kahan 44 | Kanystr 40 | Kazeta 38 | Kelímek 40 | Kleště 44 | Klička 44 | Klips 44 | Korýtko 44 | Krabička 29 | Kroužek 38 | Krycí sklo 44 | Kryobox 42 | Kuličky 45 | Kyveta 40 | Ubrousky 36 | Láhev se šroubovací uzávěr 500 ml s č. uz. | Lodička 41 | Míchadlo 15 | Miska kultivační, Ø100MM, sterilníerilní | Nádoba 24 | Nálevka 20 | Nuč 41 | Nůžky 39 | Odměrka 43 | Odvažovačka 43 | Ochranná pomůcka 37 | Pinzeta 33 | Pipeta serologická, 10ML, sterilní/individuálně balená. | Podložka 39 | Rack 39 | Rohož 41 | Rozprašovač 41 | Rukavice 28 | Sáčky 33 | Skalpel 38 | Sklo 32 | Stojánek na zk. 16 mm skládací žlutý | Střička 32 | Pean 42 | Špička 45 | Štětka 33 | Štítek 28 | Teploměr 44 | Válec 15 | Zátka 5 | Mikrozkumavka 1,5 ml typ EPPEN.varné červené | Jiné 45
Baňka Erlenmeyerova ÚH 2000 ml | Box 39 | Byreta 43 | Destička 24 | Destilační hlava 45 | Džbánek 43 | Filtrační papír 44 | Filtrační zařízení 45 | Fólie 40 | Vata 38 | Hadice 35 | Hokejka 45 | Chladítko 42 | Jehla 22 | Kádinka 50 ml vysoká | Kahan 45 | Kanystr 41 | Kazeta 39 | Kelímek 41 | Kleště 45 | Klička 45 | Klips 45 | Korýtko 45 | Krabička 30 | Kroužek 39 | Krycí sklo 45 | Kryobox 43 | Kuličky 46 | Kyveta 41 | Ubrousky 37 | Láhev se šroubovací uzávěr 500 ml | Lodička 42 | Míchadlo 16 | Miska kultivační, 24 jamek, sterilníerilní | Nádoba 25 | Nálevka 21 | Nuč 42 | Nůžky 40 | Odměrka 44 | Odvažovačka 44 | Ochranná pomůcka 38 | Pinzeta 34 | Pipeta serologická, 10ML, sterilní/individuálně balená. | Podložka 40 | Rack 40 | Rohož 42 | Rozprašovač 42 | Rukavice 29 | Sáčky 34 | Skalpel 39 | Sklo 33 | Stojánek na zkumavku 15 nebo 50 ml | Střička 33 | Pean 43 | Špička 46 | Štětka 34 | Štítek 29 | Teploměr 45 | Válec 16 | Zátka 6 | Mikrozkumavka 1,5 ml typ EPPEN.varné čiré | Jiné 46
Baňka Erlenmeyerova ÚH 250 ml | Box 40 | Byreta 44 | Destička 25 | Destilační hlava 46 | Džbánek 44 | Filtrační papír 45 | Filtrační zařízení 46 | Fólie 41 | Vata 39 | Hadice 36 | Hokejka 46 | Chladítko 43 | Jehla 23 | Kádinka 500 ml PP | Kahan 46 | Kanystr 42 | Kazeta 40 | Kelímek 42 | Kleště 46 | Klička 46 | Klips 46 | Korýtko 46 | Krabička 31 | Kroužek 40 | Krycí sklo 46 | Kryobox 44 | Kuličky 47 | Kyveta 42 | Ubrousky 38 | Láhev ÚH LDPE 500 ml | Lodička 43 | Míchadlo 17 | Miska kultivační, 96 jamek, sterilníerilní | Nádoba 26 | Nálevka 22 | Nuč 43 | Nůžky 41 | Odměrka 45 | Odvažovačka 45 | Ochranná pomůcka 39 | Pinzeta 35 | Pipeta serologická, 10ML, sterilní/individuálně balená. | Podložka 41 | Rack 41 | Rohož 43 | Rozprašovač 43 | Rukavice 30 | Sáčky 35 | Skalpel 40 | Sklo 34 | Stojánek PCRack s víčkem červený | Střička 34 | Pean 44 | Špička 47 | Štětka 35 | Štítek 30 | Teploměr 46 | Válec 17 | Zátka 7 | Mikrozkumavka 1,5 ml typ EPPEN.varné modré | Jiné 47
Baňka hruškovitá 50 ml NZ 14/23 | Box 41 | Byreta 45 | Destička 26 | Destilační hlava 47 | Džbánek 45 | Filtrační papír 46 | Filtrační zařízení 47 | Fólie 42 | Vata 40 | Hadice 37 | Hokejka 47 | Chladítko 44 | Jehla 24 | Kádinka 600 ml nízká | Kahan 47 | Kanystr 43 | Kazeta 41 | Kelímek 43 | Kleště 47 | Klička 47 | Klips 47 | Korýtko 47 | Krabička 32 | Kroužek 41 | Krycí sklo 47 | Kryobox 45 | Kuličky 48 | Kyveta 43 | Ubrousky 39 | Láhve čtyřhranné PET 500 ml steril | Lodička 44 | Míchadlo 18 | Miska petriho čirá nedělená | Nádoba 27 | Nálevka 23 | Nuč 44 | Nůžky 42 | Odměrka 46 | Odvažovačka 46 | Ochranná pomůcka 40 | Pinzeta 36 | Pipeta serologická, 10ML, sterilní/individuálně balená. | Podložka 42 | Rack 42 | Rohož 44 | Rozprašovač 44 | Rukavice 31 | Sáčky 36 | Skalpel 41 | Sklo 35 | Stojánek PCRack s víčkem modrý | Střička 35 | Pean 45 | Špička 48 | Štětka 36 | Štítek 31 | Teploměr 47 | Válec 18 | Zátka 8 | Mikrozkumavka 1,5 ml typ EPPEN.varné oranž | Jiné 48
Baňka kulaté dno 100 ml NZ 14/23 | Box 42 | Byreta 46 | Destička 27 | Destilační hlava 48 | Džbánek 46 | Filtrační papír 47 | Filtrační zařízení 48 | Fólie 43 | Vata 41 | Hadice 38 | Hokejka 48 | Chladítko 45 | Jehla 25 | Kádinka 800 ml nízká | Kahan 48 | Kanystr 44 | Kazeta 42 | Kelímek 44 | Kleště 48 | Klička 48 | Klips 48 | Korýtko 48 | Krabička 33 | Kroužek 42 | Krycí sklo 48 | Kryobox 46 | Kuličky 49 | Kyveta 44 | Ubrousky 40 | Láhve kultivační, víčko s filtrem, 25 cm2 | Lodička 45 | Míchadlo 19 | Miska kultivační, 24 jamek, sterilníerilní | Nádoba 28 | Nálevka 24 | Nuč 45 | Nůžky 43 | Odměrka 47 | Odvažovačka 47 | Ochranná pomůcka 41 | Pinzeta 37 | Pipeta serologická, 10ML, sterilní/individuálně balená. | Podložka 43 | Rack 43 | Rohož 45 | Rozprašovač 45 | Rukavice 32 | Sáčky 37 | Skalpel 42 | Sklo 36 | Stojánek PCRack s víčkem oranž | Střička 36 | Pean 46 | Špička 49 | Štětka 37 | Štítek 32 | Teploměr 48 | Válec 19 | Zátka 9 | Mikrozkumavka 1,5 ml typ EPPEN.varné zelené | Jiné 49
Baňka kulaté dno 25 ml NZ 14/23 | Box 43 | Byreta 47 | Destička 28 | Destilační hlava 49 | Džbánek 47 | Filtrační papír 48 | Filtrační zařízení 49 | Fólie 44 | Vata 42 | Hadice 39 | Hokejka 49 | Chladítko 46 | Jehla 26 | Kádinka nízká s uchem 1000 ml | Kahan 49 | Kanystr 45 | Kazeta 43 | Kelímek 45 | Kleště 49 | Klička 49 | Klips 49 | Korýtko 49 | Krabička 34 | Kroužek 43 | Krycí sklo 49 | Kryobox 47 | Kuličky 50 | Kyveta 45 | Ubrousky 41 | Láhve kultivační, víčko s filtrem, 75 cm2 | Lodička 46 | Míchadlo 20 | Miska sterilníerilizační s víkem 456X152X67mm | Nádoba 29 | Nálevka 25 | Nuč 46 | Nůžky 44 | Odměrka 48 | Odvažovačka 48 | Ochranná pomůcka 42 | Pinzeta 38 | Pipeta serologická, 25ML, ČRV., STER/IN. | Podložka 44 | Rack 44 | Rohož 46 | Rozprašovač 46 | Rukavice 33 | Sáčky 38 | Skalpel 43 | Sklo 37 | Stojánek PCRack s víčkem růžový | Střička 37 | Pean 47 | Špička 50 | Štětka 38 | Štítek 33 | Teploměr 49 | Válec 20 | Zátka 10 | Mikrozkumavka 1,5 ml typ EPPEN.varné žluté | Jiné 50
Baňka kulaté dno ÚH 1000 ml | Box 44 | Byreta 48 | Destička 29 | Destilační hlava 50 | Džbánek 48 | Filtrační papír 49 | Filtrační zařízení 50 | Fólie 45 | Vata 43 | Hadice 40 | Hokejka 50 | Chladítko 47 | Jehla 27 | Kádinka nízká s uchem 250 ml | Kahan 50 | Kanystr 46 | Kazeta 44 | Kelímek 46 | Kleště 50 | Klička 50 | Klips 50 | Korýtko 50 | Krabička 35 | Kroužek 44 | Krycí sklo 50 | Kryobox 48 | Kuličky 51 | Kyveta 46 | Ubrousky 42 | Lahvičky kultiv. 75 cm2 TC st., víčko bez filtru | Lodička 47 | Míchadlo 21 | Miska kultivační, 96 jamek, sterilníerilní | Nádoba 30 | Nálevka 26 | Nuč 47 | Nůžky 45 | Odměrka 49 | Odvažovačka 49 | Ochranná pomůcka 43 | Pinzeta 39 | Pipeta serologická, 25ML, sterilní/individuálně balená. | Podložka 45 | Rack 45 | Rohož 47 | Rozprašovač 47 | Rukavice 34 | Sáčky 39 | Skalpel 44 | Sklo 38 | Stojánek PCRack s víčkem žlutý | Střička 38 | Pean 48 | Špička 51 | Štětka 39 | Štítek 34 | Teploměr 50 | Válec 21 | Zátka 11 | Mikrozkumavka 1,5ml se šroubovacím víčkem, sterilní, konické dno, RNase-, DNase- a endotoxin-free, odolná 20000×g, s orientační stupnicí | Jiné 51
Baňka odměrná s pl. zátkou A 1000 ml | Box 45 | Byreta 49 | Destička 30 | Destilační hlava 51 | Džbánek 49 | Filtrační papír 50 | Filtrační zařízení 51 | Fólie 46 | Vata 44 | Hadice 41 | Hokejka 51 | Chladítko 48 | Jehla 28 | Kádinka nízká s uchem 400 ml | Kahan 51 | Kanystr 47 | Kazeta 45 | Kelímek 47 | Kleště 51 | Klička 51 | Klips 51 | Korýtko 51 | Krabička 36 | Kroužek 45 | Krycí sklo 51 | Kryobox 49 | Kuličky 52 | Kyveta 47 | Ubrousky 43 | Lahvičky kultiv.pro adher.TK 25 cm2 filtr | Lodička 48 | Míchadlo 22 | Miska kultivační, 24 jamek, sterilníerilní | Nádoba 31 | Nálevka 27 | Nuč 48 | Nůžky 46 | Odměrka 50 | Odvažovačka 50 | Ochranná pomůcka 44 | Pinzeta 40 | Pipeta serologická, 25ML, sterilní/individuálně balená. | Podložka 46 | Rack 46 | Rohož 48 | Rozprašovač 48 | Rukavice 35 | Sáčky 40 | Skalpel 45 | Sklo 39 | Stojánek plavací modrý pro 0,2/0,5/1,5/2,0 ml | Střička 39 | Pean 49 | Špička 52 | Štětka 40 | Štítek 35 | Teploměr 51 | Válec 22 | Zátka 12 | Mikrozkumavka 1,5ml, PP, zamykací víčko, nesterilní, bezbarvá, matná značící plocha, dílky pro přibližné stanovení objemu, bez obsahu endotoxinů, DNazy a Rnazy, odolnost 30 000 g | Jiné 52
Baňka odsávací 500 ml PTFE olivka | Box 46 | Byreta 50 | Destička 31 | Destilační hlava 52 | Džbánek 50 | Filtrační papír 51 | Filtrační zařízení 52 | Fólie 47 | Vata 45 | Hadice 42 | Hokejka 52 | Chladítko 49 | Jehla 29 | Kádinka nízká s uchem 600 ml | Kahan 52 | Kanystr 48 | Kazeta 46 | Kelímek 48 | Kleště 52 | Klička 52 | Klips 52 | Korýtko 52 | Krabička 37 | Kroužek 46 | Krycí sklo 52 | Kryobox 50 | Kuličky 53 | Kyveta 48 | Ubrousky 44 | Láhev, 25CM², těsnící uzávěr sterilní | Lodička 49 | Míchadlo 23 | Miska kultivační, 48 jamek, sterilníerilní | Nádoba 32 | Nálevka 28 | Nuč 49 | Nůžky 47 | Odměrka 51 | Odvažovačka 51 | Ochranná pomůcka 45 | Pinzeta 41 | Pipeta serologická, 25ML, sterilní/individuálně balená. | Podložka 47 | Rack 47 | Rohož 49 | Rozprašovač 49 | Rukavice 36 | Sáčky 41 | Skalpel 46 | Sklo 40 | Stojánek plavací žlutý pro 1,5/2,0 ml | Střička 40 | Pean 50 | Špička 53 | Štětka 41 | Štítek 36 | Teploměr 52 | Válec 23 | Zátka 13 | Mikrozkumavka 1.5 ml čirá sterilní | Jiné 53
Baňka odsávací 100 ml PTFE olivka | Box 47 | Byreta 51 | Destička 32 | Destilační hlava 53 | Džbánek 51 | Filtrační papír 52 | Filtrační zařízení 53 | Fólie 48 | Vata 46 | Hadice 43 | Hokejka 53 | Chladítko 50 | Jehla 30 | Kádinka 250:25ml, nízká,PP,modrá gr,výl | Kahan 53 | Kanystr 49 | Kazeta 47 | Kelímek 49 | Kleště 53 | Klička 53 | Klips 53 | Korýtko 53 | Krabička 38 | Kroužek 47 | Krycí sklo 53 | Kryobox 51 | Kuličky 54 | Kyveta 49 | Ubrousky 45 | Láhev tkáňová kultura, 182,5 CM ZVÝŠENA NA 2 | Lodička 50 | Míchadlo 24 | Miska sterilníerilizační s víkem 456X152X67mm | Nádoba 33 | Nálevka 29 | Nuč 50 | Nůžky 48 | Odměrka 52 | Odvažovačka 52 | Ochranná pomůcka 46 | Pinzeta 42 | Pipeta serologická, 25ML, sterilní/individuálně balená. | Podložka 48 | Rack 48 | Rohož 50 | Rozprašovač 50 | Rukavice 37 | Sáčky 42 | Skalpel 47 | Sklo 41 | Stojánek UniRack Jr. červený | Střička 41 | Pean 51 | Špička 54 | Štětka 42 | Štítek 37 | Teploměr 53 | Válec 24 | Zátka 14 | Mikrozkumavka 2ml, PP, zamykací víčko, nesterilní, bezbarvá, matná značící plocha, dílky pro přibližné stanovení objemu, bez obsahu endotoxinů, DNazy a Rnazy, odolnost 30 000 g | Jiné 54
Baňka srdcovitá s NZ 50 ml SIMAX | Box 48 | Byreta 52 | Destička 33 | Destilační hlava 54 | Džbánek 52 | Filtrační papír 53 | Filtrační zařízení 54 | Fólie 49 | Vata 47 | Hadice 44 | Hokejka 54 | Chladítko 51 | Jehla 31 | Kádinka 1 | Kahan 54 | Kanystr 50 | Kazeta 48 | Kelímek 50 | Kleště 54 | Klička 54 | Klips 54 | Korýtko 54 | Krabička 39 | Kroužek 48 | Krycí sklo 54 | Kryobox 52 | Kuličky 55 | Kyveta 50 | Ubrousky 46 | Láhev, 75CM², ventilované víčko, sterilní | Lodička 51 | Míchadlo 25 | Miska kultivační, 12 jamek, sterilní | Nádoba 34 | Nálevka 30 | Nuč 51 | Nůžky 49 | Odměrka 53 | Odvažovačka 53 | Ochranná pomůcka 47 | Pinzeta 43 | Pipeta serologická, 50ML, sterilní/individuálně balená. | Podložka 49 | Rack 49 | Rohož 51 | Rozprašovač 51 | Rukavice 38 | Sáčky 43 | Skalpel 48 | Sklo 42 | Stojánek UniRack Jr. modrý | Střička 42 | Pean 52 | Špička 55 | Štětka 43 | Štítek 38 | Teploměr 54 | Válec 25 | Zátka 15 | Mikrozkumavka 5ml bez víčka, čirá | Jiné 55
Baňka titrační širokohrdlá 250 ml | Box 49 | Byreta 53 | Destička 34 | Destilační hlava 55 | Džbánek 53 | Filtrační papír 54 | Filtrační zařízení 55 | Fólie 50 | Vata 48 | Hadice 45 | Hokejka 55 | Chladítko 52 | Jehla 32 | Kádinka 2 | Kahan 55 | Kanystr 51 | Kazeta 49 | Kelímek 51 | Kleště 55 | Klička 55 | Klips 55 | Korýtko 55 | Krabička 40 | Kroužek 49 | Krycí sklo 55 | Kryobox 53 | Kuličky 56 | Kyveta 51 | Ubrousky 47 | Láhev 1 | Lodička 52 | Míchadlo 26 | Miska kultivační, 12 jamek, sterilní | Nádoba 35 | Nálevka 31 | Nuč 52 | Nůžky 50 | Odměrka 54 | Odvažovačka 54 | Ochranná pomůcka 48 | Pinzeta 44 | Pipeta serologická, 50ML,PUR., sterilní individuálně balená | Podložka 50 | Rack 50 | Rohož 52 | Rozprašovač 52 | Rukavice 39 | Sáčky 44 | Skalpel 49 | Sklo 43 | Stojánek UniRack Jr. žlutý | Střička 43 | Pean 53 | Špička 56 | Štětka 44 | Štítek 39 | Teploměr 55 | Válec 26 | Zátka 16 | Mikrozkumavka DNA | Jiné 56
Mikrobaňka zaoblené dno 25 ml | Box 50 | Byreta 54 | Destička 35 | Destilační hlava 56 | Džbánek 54 | Filtrační papír 55 | Filtrační zařízení 56 | Fólie 51 | Vata 49 | Hadice 46 | Hokejka 56 | Chladítko 53 | Jehla 33 | Kádinka 3 | Kahan 56 | Kanystr 52 | Kazeta 50 | Kelímek 52 | Kleště 56 | Klička 56 | Klips 56 | Korýtko 56 | Krabička 41 | Kroužek 50 | Krycí sklo 56 | Kryobox 54 | Kuličky 57 | Kyveta 52 | Ubrousky 48 | Láhev 2 | Lodička 53 | Míchadlo 27 | Miska kultivační, Ø100MM, sterilní | Nádoba 36 | Nálevka 32 | Nuč 53 | Nůžky 51 | Odměrka 55 | Odvažovačka 55 | Ochranná pomůcka 49 | Pinzeta 45 | Pipeta serologická, 5ML, MOD., sterilní individuálně balená | Podložka 51 | Rack 51 | Rohož 53 | Rozprašovač 53 | Rukavice 40 | Sáčky 45 | Skalpel 50 | Sklo 44 | Stojanová tyč nerez 750x12 mm | Střička 44 | Pean 54 | Špička 57 | Štětka 45 | Štítek 40 | Teploměr 56 | Válec 27 | Zátka 17 | Mikrozkumavka Eppendorf Safe-Lock 2,0 ml | Jiné 57
Baňka 1 | Box 51 | Byreta 55 | Destička 36 | Destilační hlava 57 | Džbánek 55 | Filtrační papír 56 | Filtrační zařízení 57 | Fólie 52 | Vata 50 | Hadice 47 | Hokejka 57 | Chladítko 54 | Jehla 34 | Kádinka 4 | Kahan 57 | Kanystr 53 | Kazeta 51 | Kelímek 53 | Kleště 57 | Klička 57 | Klips 57 | Korýtko 57 | Krabička 42 | Kroužek 51 | Krycí sklo 57 | Kryobox 55 | Kuličky 58 | Kyveta 53 | Ubrousky 49 | Láhev 3 | Lodička 54 | Míchadlo 28 | Miska kultivační, 96 jamek, sterilní | Nádoba 37 | Nálevka 33 | Nuč 54 | Nůžky 52 | Odměrka 56 | Odvažovačka 56 | Ochranná pomůcka 50 | Pinzeta 46 | Pipeta serologická, 5ML, MOD., sterilní individuálně balená | Podložka 52 | Rack 52 | Rohož 54 | Rozprašovač 54 | Rukavice 41 | Sáčky 46 | Skalpel 51 | Sklo 45 | Stojan 1 | Střička 45 | Pean 55 | Špička 58 | Štětka 46 | Štítek 41 | Teploměr 57 | Válec 28 | Zátka 18 | Mikrozkumavka o objemu 1,5 ml; autoklávovatelná mikrozkumavka Rnaze, Dnaze, endotoxin free, ploché víčko, ultračirý polypropylen, čirá barva, s popisnou plochou po straně ;?80 až +121 °C, pro centrifugaci do 25000G; po uzavření mikrozkumavky se víčko samo neotevírá | Jiné 58
Baňka 2 | Box 52 | Byreta 56 | Destička 37 | Destilační hlava 58 | Džbánek 56 | Filtrační papír 57 | Filtrační zařízení 58 | Fólie 53 | Vata 51 | Hadice 48 | Hokejka 58 | Chladítko 55 | Jehla 35 | Kádinka 5 | Kahan 58 | Kanystr 54 | Kazeta 52 | Kelímek 54 | Kleště 58 | Klička 58 | Klips 58 | Korýtko 58 | Krabička 43 | Kroužek 52 | Krycí sklo 58 | Kryobox 56 | Kuličky 59 | Kyveta 54 | Ubrousky 50 | Láhev 4 | Lodička 55 | Míchadlo 29 | Miska kultivační, 96 jamek, sterilní | Nádoba 38 | Nálevka 34 | Nuč 55 | Nůžky 53 | Odměrka 57 | Odvažovačka 57 | Ochranná pomůcka 51 | Pinzeta 47 | Pipeta serologická, 5ML, MOD., sterilní individuálně balená | Podložka 53 | Rack 53 | Rohož 55 | Rozprašovač 55 | Rukavice 42 | Sáčky 47 | Skalpel 52 | Sklo 46 | Stojan 2 | Střička 46 | Pean 56 | Špička 59 | Štětka 47 | Štítek 42 | Teploměr 58 | Válec 29 | Zátka 19 | Mikrozkumavka o objemu 2 ml; autoklávovatelná mikrozkumavka Rnaze, Dnaze, endotoxin free, ploché víčko, ultračirý polypropylen, s popisnou plochou po straně, čirá barva; teplotní rozsah?80 až +121 °C, pro centrifugaci do 25000G; po uzavření mikrozkumavky se víčko samo neotevírá | Jiné 59
Baňka 3 | Box 53 | Byreta 57 | Destička 38 | Destilační hlava 59 | Džbánek 57 | Filtrační papír 58 | Filtrační zařízení 59 | Fólie 54 | Vata 52 | Hadice 49 | Hokejka 59 | Chladítko 56 | Jehla 36 | Kádinka 6 | Kahan 59 | Kanystr 55 | Kazeta 53 | Kelímek 55 | Kleště 59 | Klička 59 | Klips 59 | Korýtko 59 | Krabička 44 | Kroužek 53 | Krycí sklo 59 | Kryobox 57 | Kuličky 60 | Kyveta 55 | Ubrousky 51 | Láhev 5 | Lodička 56 | Míchadlo 30 | Miska kultivační, 6 jamek, sterilní | Nádoba 39 | Nálevka 35 | Nuč 56 | Nůžky 54 | Odměrka 58 | Odvažovačka 58 | Ochranná pomůcka 52 | Pinzeta 48 | Pipeta serologická, 5ML, MOD., sterilní individuálně balená | Podložka 54 | Rack 54 | Rohož 56 | Rozprašovač 56 | Rukavice 43 | Sáčky 48 | Skalpel 53 | Sklo 47 | Stojan 3 | Střička 47 | Pean 57 | Špička 60 | Štětka 48 | Štítek 43 | Teploměr 59 | Válec 30 | Zátka 20 | Mikrozkumavka PCR 0,2 ml "UltraFlux i" čiré | Jiné 60
Baňka 4 | Box 54 | Byreta 58 | Destička 39 | Destilační hlava 60 | Džbánek 58 | Filtrační papír 59 | Filtrační zařízení 60 | Fólie 55 | Vata 53 | Hadice 50 | Hokejka 60 | Chladítko 57 | Jehla 37 | Kádinka 7 | Kahan 60 | Kanystr 56 | Kazeta 54 | Kelímek 56 | Kleště 60 | Klička 60 | Klips 60 | Korýtko 60 | Krabička 45 | Kroužek 54 | Krycí sklo 60 | Kryobox 58 | Kuličky 61 | Kyveta 56 | Ubrousky 52 | Láhev 6 | Lodička 57 | Míchadlo 31 | Miska kultivační, 12 jamek, sterilní | Nádoba 40 | Nálevka 36 | Nuč 57 | Nůžky 55 | Odměrka 59 | Odvažovačka 59 | Ochranná pomůcka 53 | Pinzeta 49 | Pipeta serologická, 5ML, MOD.,STND.,sterilní individuálně balená | Podložka 55 | Rack 55 | Rohož 57 | Rozprašovač 57 | Rukavice 44 | Sáčky 49 | Skalpel 54 | Sklo 48 | Stojan 4 | Střička 48 | Pean 58 | Špička 61 | Štětka 49 | Štítek 44 | Teploměr 60 | Válec 31 | Zátka 21 | Mikrozkumavka PCR 0,2 ml "SnapStrip" ploché | Jiné 61
Baňka 5 | Box 55 | Byreta 59 | Destička 40 | Destilační hlava 61 | Džbánek 59 | Filtrační papír 60 | Filtrační zařízení 61 | Fólie 56 | Vata 54 | Hadice 51 | Hokejka 61 | Chladítko 58 | Jehla 38 | Kádinka 8 | Kahan 61 | Kanystr 57 | Kazeta 55 | Kelímek 57 | Kleště 61 | Klička 61 | Klips 61 | Korýtko 61 | Krabička 46 | Kroužek 55 | Krycí sklo 61 | Kryobox 59 | Kuličky 62 | Kyveta 57 | Ubrousky 53 | Láhev 7 | Lodička 58 | Míchadlo 32 | Miska kultivační, 6 jamek, sterilní | Nádoba 41 | Nálevka 37 | Nuč 58 | Nůžky 56 | Odměrka 60 | Odvažovačka 60 | Ochranná pomůcka 54 | Pinzeta 50 | Pipeta serologická, 5ML, sterilní/individuálně balená. | Podložka 56 | Rack 56 | Rohož 58 | Rozprašovač 58 | Rukavice 45 | Sáčky 50 | Skalpel 55 | Sklo 49 | Stojan 5 | Střička 49 | Pean 59 | Špička 62 | Štětka 50 | Štítek 45 | Teploměr 61 | Válec 32 | Zátka 22 | Mikrozkumavka PCR 0,2 ml ploché bezp.víčko červené | Jiné 62
Baňka 6 | Box 56 | Byreta 60 | Destička 41 | Destilační hlava 62 | Džbánek 60 | Filtrační papír 61 | Filtrační zařízení 62 | Fólie 57 | Vata 55 | Hadice 52 | Hokejka 62 | Chladítko 59 | Jehla 39 | Kádinka 9 | Kahan 62 | Kanystr 58 | Kazeta 56 | Kelímek 58 | Kleště 62 | Klička 62 | Klips 62 | Korýtko 62 | Krabička 47 | Kroužek 56 | Krycí sklo 62 | Kryobox 60 | Kuličky 63 | Kyveta 58 | Ubrousky 54 | Láhev 8 | Lodička 59 | Míchadlo 33 | Miska kultivační, Ø100MM, sterilní | Nádoba 42 | Nálevka 38 | Nuč 59 | Nůžky 57 | Odměrka 61 | Odvažovačka 61 | Ochranná pomůcka 55 | Pinzeta 51 | Pipeta serologická, 5ML, sterilní/individuálně balená. | Podložka 57 | Rack 57 | Rohož 59 | Rozprašovač 59 | Rukavice 46 | Sáčky 51 | Skalpel 56 | Sklo 50 | Stojan 6 | Střička 50 | Pean 60 | Špička 63 | Štětka 51 | Štítek 46 | Teploměr 62 | Válec 33 | Zátka 23 | Mikrozkumavka PCR 0,2 ml ploché bezp.víčko čiré | Jiné 63
Baňka 7 | Box 57 | Byreta 61 | Destička 42 | Destilační hlava 63 | Džbánek 61 | Filtrační papír 62 | Filtrační zařízení 63 | Fólie 58 | Vata 56 | Hadice 53 | Hokejka 63 | Chladítko 60 | Jehla 40 | Kádinka 10 | Kahan 63 | Kanystr 59 | Kazeta 57 | Kelímek 59 | Kleště 63 | Klička 63 | Klips 63 | Korýtko 63 | Krabička 48 | Kroužek 57 | Krycí sklo 63 | Kryobox 61 | Kuličky 64 | Kyveta 59 | Ubrousky 55 | Láhev 9 | Lodička 60 | Míchadlo 34 | Miska kultivační, Ø100MM, sterilní | Nádoba 43 | Nálevka 39 | Nuč 60 | Nůžky 58 | Odměrka 62 | Odvažovačka 62 | Ochranná pomůcka 56 | Pinzeta 52 | Pipeta serologická, 5ML, sterilní/individuálně balená. | Podložka 58 | Rack 58 | Rohož 60 | Rozprašovač 60 | Rukavice 47 | Sáčky 52 | Skalpel 57 | Sklo 51 | Stojan 7 | Střička 51 | Pean 61 | Špička 64 | Štětka 52 | Štítek 47 | Teploměr 63 | Válec 34 | Zátka 24 | Mikrozkumavka PCR 0,2 ml ploché bezp.víčko zelené | Jiné 64
Baňka 8 | Box 58 | Byreta 62 | Destička 43 | Destilační hlava 64 | Džbánek 62 | Filtrační papír 63 | Filtrační zařízení 64 | Fólie 59 | Vata 57 | Hadice 54 | Hokejka 64 | Chladítko 61 | Jehla 41 | Kádinka 11 | Kahan 64 | Kanystr 60 | Kazeta 58 | Kelímek 60 | Kleště 64 | Klička 64 | Klips 64 | Korýtko 64 | Krabička 49 | Kroužek 58 | Krycí sklo 64 | Kryobox 62 | Kuličky 65 | Kyveta 60 | Ubrousky 56 | Láhev 10 | Lodička 61 | Míchadlo 35 | Miska kultivační, Ø60MM, sterilní | Nádoba 44 | Nálevka 40 | Nuč 61 | Nůžky 59 | Odměrka 63 | Odvažovačka 63 | Ochranná pomůcka 57 | Pinzeta 53 | Pipeta serologická, 5ML, sterilní/individuálně balená. | Podložka 59 | Rack 59 | Rohož 61 | Rozprašovač 61 | Rukavice 48 | Sáčky 53 | Skalpel 58 | Sklo 52 | Stojan 8 | Střička 52 | Pean 62 | Špička 65 | Štětka 53 | Štítek 48 | Teploměr 64 | Válec 35 | Zátka 25 | Mikrozkumavka PCR 0,2 ml ploché bezp.víčko žluté | Jiné 65
Baňka 9 | Box 59 | Byreta 63 | Destička 44 | Destilační hlava 65 | Džbánek 63 | Filtrační papír 64 | Filtrační zařízení 65 | Fólie 60 | Vata 58 | Hadice 55 | Hokejka 65 | Chladítko 62 | Jehla 42 | Kádinka 12 | Kahan 65 | Kanystr 61 | Kazeta 59 | Kelímek 61 | Kleště 65 | Klička 65 | Klips 65 | Korýtko 65 | Krabička 50 | Kroužek 59 | Krycí sklo 65 | Kryobox 63 | Kuličky 66 | Kyveta 61 | Ubrousky 57 | Láhev 11 | Lodička 62 | Míchadlo 36 | Miska Petriho pro tkáňové kultury, 150x2 | Nádoba 45 | Nálevka 41 | Nuč 62 | Nůžky 60 | Odměrka 64 | Odvažovačka 64 | Ochranná pomůcka 58 | Pinzeta 54 | Pipeta serologická, 5ML, sterilní/individuálně balená. | Podložka 60 | Rack 60 | Rohož 62 | Rozprašovač 62 | Rukavice 49 | Sáčky 54 | Skalpel 59 | Sklo 53 | Stojan 9 | Střička 53 | Pean 63 | Špička 66 | Štětka 54 | Štítek 49 | Teploměr 65 | Válec 36 | Zátka 26 | Mikrozkumavka PCR 0,2 ml ploché víčko čiré | Jiné 66
Baňka 10 | Box 60 | Byreta 64 | Destička 45 | Destilační hlava 66 | Džbánek 64 | Filtrační papír 65 | Filtrační zařízení 66 | Fólie 61 | Vata 59 | Hadice 56 | Hokejka 66 | Chladítko 63 | Jehla 43 | Kádinka 13 | Kahan 66 | Kanystr 62 | Kazeta 60 | Kelímek 62 | Kleště 66 | Klička 66 | Klips 66 | Korýtko 66 | Krabička 51 | Kroužek 60 | Krycí sklo 66 | Kryobox 64 | Kuličky 67 | Kyveta 62 | Ubrousky 58 | Láhev 12 | Lodička 63 | Míchadlo 37 | Miska kultivační, 6 jamek, sterilní | Nádoba 46 | Nálevka 42 | Nuč 63 | Nůžky 61 | Odměrka 65 | Odvažovačka 65 | Ochranná pomůcka 59 | Pinzeta 55 | Pipeta serologická, 5ML, sterilní/individuálně balená. | Podložka 61 | Rack 61 | Rohož 63 | Rozprašovač 63 | Rukavice 50 | Sáčky 55 | Skalpel 60 | Sklo 54 | Stojan 10 | Střička 54 | Pean 64 | Špička 67 | Štětka 55 | Štítek 50 | Teploměr 66 | Válec 37 | Zátka 27 | Mikrozkumavka PCR 0,2 ml ploché víčko žluté | Jiné 67
Baňka 11 | Box 61 | Byreta 65 | Destička 46 | Destilační hlava 67 | Džbánek 65 | Filtrační papír 66 | Filtrační zařízení 67 | Fólie 62 | Vata 60 | Hadice 57 | Hokejka 67 | Chladítko 64 | Jehla 44 | Kádinka 14 | Kahan 67 | Kanystr 63 | Kazeta 61 | Kelímek 63 | Kleště 67 | Klička 67 | Klips 67 | Korýtko 67 | Krabička 52 | Kroužek 61 | Krycí sklo 67 | Kryobox 65 | Kuličky 68 | Kyveta 63 | Ubrousky 59 | Láhev 13 | Lodička 64 | Míchadlo 38 | Miska kultivační, 96 jamek, sterilní | Nádoba 47 | Nálevka 43 | Nuč 64 | Nůžky 62 | Odměrka 66 | Odvažovačka 66 | Ochranná pomůcka 60 | Pinzeta 56 | Pipeta serologická,10mL, sterilní, s filtrem, nepyrogenní, individuálně balená (obal plast/papír) | Podložka 62 | Rack 62 | Rohož 64 | Rozprašovač 64 | Rukavice 51 | Sáčky 56 | Skalpel 61 | Sklo 55 | Stojan 11 | Střička 55 | Pean 65 | Špička 68 | Štětka 56 | Štítek 51 | Teploměr 67 | Válec 38 | Zátka 28 | Mikrozkumavka PCR 0,2 ml vyd. víčko čiré | Jiné 68
Baňka 12 | Box 62 | Byreta 66 | Destička 47 | Destilační hlava 68 | Džbánek 66 | Filtrační papír 67 | Filtrační zařízení 68 | Fólie 63 | Vata 61 | Hadice 58 | Hokejka 68 | Chladítko 65 | Jehla 45 | Kádinka 15 | Kahan 68 | Kanystr 64 | Kazeta 62 | Kelímek 64 | Kleště 68 | Klička 68 | Klips 68 | Korýtko 68 | Krabička 53 | Kroužek 62 | Krycí sklo 68 | Kryobox 66 | Kuličky 69 | Kyveta 64 | Ubrousky 60 | Láhev 14 | Lodička 65 | Míchadlo 39 | Miska kultivační, 96 jamek, sterilní | Nádoba 48 | Nálevka 44 | Nuč 65 | Nůžky 63 | Odměrka 67 | Odvažovačka 67 | Ochranná pomůcka 61 | Pinzeta 57 | Pipeta serologická,25mL, sterilní, s filtrem, nepyrogenní, individuálně balená (obal plast/papír) | Podložka 63 | Rack 63 | Rohož 65 | Rozprašovač 65 | Rukavice 52 | Sáčky 57 | Skalpel 62 | Sklo 56 | Stojan 12 | Střička 56 | Pean 66 | Špička 69 | Štětka 57 | Štítek 52 | Teploměr 68 | Válec 39 | Zátka 29 | Mikrozkumavka PCR 0,5 ml ploché víčko modré | Jiné 69
Baňka 13 | Box 63 | Byreta 67 | Destička 48 | Destilační hlava 69 | Džbánek 67 | Filtrační papír 68 | Filtrační zařízení 69 | Fólie 64 | Vata 62 | Hadice 59 | Hokejka 69 | Chladítko 66 | Jehla 46 | Kádinka 16 | Kahan 69 | Kanystr 65 | Kazeta 63 | Kelímek 65 | Kleště 69 | Klička 69 | Klips 69 | Korýtko 69 | Krabička 54 | Kroužek 63 | Krycí sklo 69 | Kryobox 67 | Kuličky 70 | Kyveta 65 | Ubrousky 61 | Láhev 15 | Lodička 66 | Míchadlo 40 | Miska kultivační, 12 jamek, sterilní | Nádoba 49 | Nálevka 45 | Nuč 66 | Nůžky 64 | Odměrka 68 | Odvažovačka 68 | Ochranná pomůcka 62 | Pinzeta 58 | Pipeta 1 | Podložka 64 | Rack 64 | Rohož 66 | Rozprašovač 66 | Rukavice 53 | Sáčky 58 | Skalpel 63 | Sklo 57 | Stojan 13 | Střička 57 | Pean 67 | Špička 70 | Štětka 58 | Štítek 53 | Teploměr 69 | Válec 40 | Zátka 30 | Mikrozkumavka s objemem 2.0 ml, transparentní, kónická, materiál PP, rýhování objemu na povrchu zkumavky, snese centrifugaci až 20 000 g, rozsah teplotní odolnosti nejméně -150 až +121 °C, autoklávovatelná, bez víčka | Jiné 70
Baňka 14 | Box 64 | Byreta 68 | Destička 49 | Destilační hlava 70 | Džbánek 68 | Filtrační papír 69 | Filtrační zařízení 70 | Fólie 65 | Vata 63 | Hadice 60 | Hokejka 70 | Chladítko 67 | Jehla 47 | Kádinka 17 | Kahan 70 | Kanystr 66 | Kazeta 64 | Kelímek 66 | Kleště 70 | Klička 70 | Klips 70 | Korýtko 70 | Krabička 55 | Kroužek 64 | Krycí sklo 70 | Kryobox 68 | Kuličky 71 | Kyveta 66 | Ubrousky 62 | Láhev 16 | Lodička 67 | Míchadlo 41 | Miska 1 | Nádoba 50 | Nálevka 46 | Nuč 67 | Nůžky 65 | Odměrka 69 | Odvažovačka 69 | Ochranná pomůcka 63 | Pinzeta 59 | Pipeta 2 | Podložka 65 | Rack 65 | Rohož 67 | Rozprašovač 67 | Rukavice 54 | Sáčky 59 | Skalpel 64 | Sklo 58 | Stojan 14 | Střička 58 | Pean 68 | Špička 71 | Štětka 59 | Štítek 54 | Teploměr 70 | Válec 41 | Zátka 31 | Mikrozkumavka sterilní, 0,5 ml, bez DNA, bez DNázy/Rnázy, pyrogenů, endotoxinů | Jiné 71
Baňka 15 | Box 65 | Byreta 69 | Destička 50 | Destilační hlava 71 | Džbánek 69 | Filtrační papír 70 | Filtrační zařízení 71 | Fólie 66 | Vata 64 | Hadice 61 | Hokejka 71 | Chladítko 68 | Jehla 48 | Kádinka 18 | Kahan 71 | Kanystr 67 | Kazeta 65 | Kelímek 67 | Kleště 71 | Klička 71 | Klips 71 | Korýtko 71 | Krabička 56 | Kroužek 65 | Krycí sklo 71 | Kryobox 69 | Kuličky 72 | Kyveta 67 | Ubrousky 63 | Láhev 17 | Lodička 68 | Míchadlo 42 | Miska 2 | Nádoba 51 | Nálevka 47 | Nuč 68 | Nůžky 66 | Odměrka 70 | Odvažovačka 70 | Ochranná pomůcka 64 | Pinzeta 60 | Pipeta 3 | Podložka 66 | Rack 66 | Rohož 68 | Rozprašovač 68 | Rukavice 55 | Sáčky 60 | Skalpel 65 | Sklo 59 | Stojan 15 | Střička 59 | Pean 69 | Špička 72 | Štětka 60 | Štítek 55 | Teploměr 71 | Válec 42 | Zátka 32 | Mikrozkumavka sterilní, 1,5 ml, bez DNA, bez DNázy/Rnázy, pyrogenů, endotoxinů | Jiné 72
Baňka 16 | Box 66 | Byreta 70 | Destička 51 | Destilační hlava 72 | Džbánek 70 | Filtrační papír 71 | Filtrační zařízení 72 | Fólie 67 | Vata 65 | Hadice 62 | Hokejka 72 | Chladítko 69 | Jehla 49 | Kádinka 19 | Kahan 72 | Kanystr 68 | Kazeta 66 | Kelímek 68 | Kleště 72 | Klička 72 | Klips 72 | Korýtko 72 | Krabička 57 | Kroužek 66 | Krycí sklo 72 | Kryobox 70 | Kuličky 73 | Kyveta 68 | Ubrousky 64 | Láhev 18 | Lodička 69 | Míchadlo 43 | Miska 3 | Nádoba 52 | Nálevka 48 | Nuč 69 | Nůžky 67 | Odměrka 71 | Odvažovačka 71 | Ochranná pomůcka 65 | Pinzeta 61 | Pipeta 4 | Podložka 67 | Rack 67 | Rohož 69 | Rozprašovač 69 | Rukavice 56 | Sáčky 61 | Skalpel 66 | Sklo 60 | Stojan 16 | Střička 60 | Pean 70 | Špička 73 | Štětka 61 | Štítek 56 | Teploměr 72 | Válec 43 | Zátka 33 | Mikrozkumavka sterilní, 2,0 ml, bez DNA, bez DNázy/Rnázy, pyrogenů, endotoxinů | Jiné 73
Baňka 17 | Box 67 | Byreta 71 | Destička 52 | Destilační hlava 73 | Džbánek 71 | Filtrační papír 72 | Filtrační zařízení 73 | Fólie 68 | Vata 66 | Hadice 63 | Hokejka 73 | Chladítko 70 | Jehla 50 | Kádinka 20 | Kahan 73 | Kanystr 69 | Kazeta 67 | Kelímek 69 | Kleště 73 | Klička 73 | Klips 73 | Korýtko 73 | Krabička 58 | Kroužek 67 | Krycí sklo 73 | Kryobox 71 | Kuličky 74 | Kyveta 69 | Ubrousky 65 | Láhev 19 | Lodička 70 | Míchadlo 44 | Miska 4 | Nádoba 53 | Nálevka 49 | Nuč 70 | Nůžky 68 | Odměrka 72 | Odvažovačka 72 | Ochranná pomůcka 66 | Pinzeta 62 | Pipeta 5 | Podložka 68 | Rack 68 | Rohož 70 | Rozprašovač 70 | Rukavice 57 | Sáčky 62 | Skalpel 67 | Sklo 61 | Stojan 17 | Střička 61 | Pean 71 | Špička 74 | Štětka 62 | Štítek 57 | Teploměr 73 | Válec 44 | Zátka 34 | Mikrozkumavka šroubouvací 0,5 ml kónické SSI | Jiné 74
Baňka 18 | Box 68 | Byreta 72 | Destička 53 | Destilační hlava 74 | Džbánek 72 | Filtrační papír 73 | Filtrační zařízení 74 | Fólie 69 | Vata 67 | Hadice 64 | Hokejka 74 | Chladítko 71 | Jehla 51 | Kádinka 21 | Kahan 74 | Kanystr 70 | Kazeta 68 | Kelímek 70 | Kleště 74 | Klička 74 | Klips 74 | Korýtko 74 | Krabička 59 | Kroužek 68 | Krycí sklo 74 | Kryobox 72 | Kuličky 75 | Kyveta 70 | Ubrousky 66 | Láhev 20 | Lodička 71 | Míchadlo 45 | Miska 5 | Nádoba 54 | Nálevka 50 | Nuč 71 | Nůžky 69 | Odměrka 73 | Odvažovačka 73 | Ochranná pomůcka 67 | Pinzeta 63 | Pipeta 6 | Podložka 69 | Rack 69 | Rohož 71 | Rozprašovač 71 | Rukavice 58 | Sáčky 63 | Skalpel 68 | Sklo 62 | Stojan 18 | Střička 62 | Pean 72 | Špička 75 | Štětka 63 | Štítek 58 | Teploměr 74 | Válec 45 | Zátka 35 | Mikrozkumavka šroubouvací 1,5 ml stojící SSI | Jiné 75
Baňka 19 | Box 69 | Byreta 73 | Destička 54 | Destilační hlava 75 | Džbánek 73 | Filtrační papír 74 | Filtrační zařízení 75 | Fólie 70 | Vata 68 | Hadice 65 | Hokejka 75 | Chladítko 72 | Jehla 52 | Kádinka 22 | Kahan 75 | Kanystr 71 | Kazeta 69 | Kelímek 71 | Kleště 75 | Klička 75 | Klips 75 | Korýtko 75 | Krabička 60 | Kroužek 69 | Krycí sklo 75 | Kryobox 73 | Kuličky 76 | Kyveta 71 | Ubrousky 67 | Láhev 21 | Lodička 72 | Míchadlo 46 | Miska 6 | Nádoba 55 | Nálevka 51 | Nuč 72 | Nůžky 70 | Odměrka 74 | Odvažovačka 74 | Ochranná pomůcka 68 | Pinzeta 64 | Pipeta 7 | Podložka 70 | Rack 70 | Rohož 72 | Rozprašovač 72 | Rukavice 59 | Sáčky 64 | Skalpel 69 | Sklo 63 | Stojan 19 | Střička 63 | Pean 73 | Špička 76 | Štětka 64 | Štítek 59 | Teploměr 75 | Válec 46 | Zátka 36 | Mikrozkumavka šroubouvací 2,0 ml stojící SSI | Jiné 76
Baňka 20 | Box 70 | Byreta 74 | Destička 55 | Destilační hlava 76 | Džbánek 74 | Filtrační papír 75 | Filtrační zařízení 76 | Fólie 71 | Vata 69 | Hadice 66 | Hokejka 76 | Chladítko 73 | Jehla 53 | Kádinka 23 | Kahan 76 | Kanystr 72 | Kazeta 70 | Kelímek 72 | Kleště 76 | Klička 76 | Klips 76 | Korýtko 76 | Krabička 61 | Kroužek 70 | Krycí sklo 76 | Kryobox 74 | Kuličky 77 | Kyveta 72 | Ubrousky 68 | Láhev 22 | Lodička 73 | Míchadlo 47 | Miska 7 | Nádoba 56 | Nálevka 52 | Nuč 73 | Nůžky 71 | Odměrka 75 | Odvažovačka 75 | Ochranná pomůcka 69 | Pinzeta 65 | Pipeta 8 | Podložka 71 | Rack 71 | Rohož 73 | Rozprašovač 73 | Rukavice 60 | Sáčky 65 | Skalpel 70 | Sklo 64 | Stojan 20 | Střička 64 | Pean 74 | Špička 77 | Štětka 65 | Štítek 60 | Teploměr 76 | Válec 47 | Zátka 37 | Mikrozkumavky 0,5 ml, autoklávovatelná mikrozkumavka typ Eppendorf Rnaze, Dnaze, endotoxin free, ploché víčko, ultraclerar, různé barvy, teplotní rozsah−80 až +121 °C, 20000G | Jiné 77
Baňka 21 | Box 71 | Byreta 75 | Destička 56 | Destilační hlava 77 | Džbánek 75 | Filtrační papír 76 | Filtrační zařízení 77 | Fólie 72 | Vata 70 | Hadice 67 | Hokejka 77 | Chladítko 74 | Jehla 54 | Kádinka 24 | Kahan 77 | Kanystr 73 | Kazeta 71 | Kelímek 73 | Kleště 77 | Klička 77 | Klips 77 | Korýtko 77 | Krabička 62 | Kroužek 71 | Krycí sklo 77 | Kryobox 75 | Kuličky 78 | Kyveta 73 | Ubrousky 69 | Láhev 23 | Lodička 74 | Míchadlo 48 | Miska 8 | Nádoba 57 | Nálevka 53 | Nuč 74 | Nůžky 72 | Odměrka 76 | Odvažovačka 76 | Ochranná pomůcka 70 | Pinzeta 66 | Pipeta 9 | Podložka 72 | Rack 72 | Rohož 74 | Rozprašovač 74 | Rukavice 61 | Sáčky 66 | Skalpel 71 | Sklo 65 | Stojan 21 | Střička 65 | Pean 75 | Špička 78 | Štětka 66 | Štítek 61 | Teploměr 77 | Válec 48 | Zátka 38 | Mikrozkumavky 0,5 ml, bez RNáz a DNáz, bez endotoxinů, s plochým víčkem, vysoce transparentní (µltraclear), dostupná v různých barvách, odolná vůči centrifugaci do 20 000 G, teplotní rozsah −80 až +121 °C | Jiné 78
Baňka 22 | Box 72 | Byreta 76 | Destička 57 | Destilační hlava 78 | Džbánek 76 | Filtrační papír 77 | Filtrační zařízení 78 | Fólie 73 | Vata 71 | Hadice 68 | Hokejka 78 | Chladítko 75 | Jehla 55 | Kádinka 25 | Kahan 78 | Kanystr 74 | Kazeta 72 | Kelímek 74 | Kleště 78 | Klička 78 | Klips 78 | Korýtko 78 | Krabička 63 | Kroužek 72 | Krycí sklo 78 | Kryobox 76 | Kuličky 79 | Kyveta 74 | Ubrousky 70 | Láhev 24 | Lodička 75 | Míchadlo 49 | Miska 9 | Nádoba 58 | Nálevka 54 | Nuč 75 | Nůžky 73 | Odměrka 77 | Odvažovačka 77 | Ochranná pomůcka 71 | Pinzeta 67 | Pipeta 10 | Podložka 73 | Rack 73 | Rohož 75 | Rozprašovač 75 | Rukavice 62 | Sáčky 67 | Skalpel 72 | Sklo 66 | Stojan 22 | Střička 66 | Pean 76 | Špička 79 | Štětka 67 | Štítek 62 | Teploměr 78 | Válec 49 | Zátka 39 | Mikrozkumavky 0,5 ml, bez RNáz, DNáz a endotoxinů, rovné víčko, místo pro popis, 12000x g, 0,5ml | Jiné 79
Baňka 23 | Box 73 | Byreta 77 | Destička 58 | Destilační hlava 79 | Džbánek 77 | Filtrační papír 78 | Filtrační zařízení 79 | Fólie 74 | Vata 72 | Hadice 69 | Hokejka 79 | Chladítko 76 | Jehla 56 | Kádinka 26 | Kahan 79 | Kanystr 75 | Kazeta 73 | Kelímek 75 | Kleště 79 | Klička 79 | Klips 79 | Korýtko 79 | Krabička 64 | Kroužek 73 | Krycí sklo 79 | Kryobox 77 | Kuličky 80 | Kyveta 75 | Ubrousky 71 | Láhev 25 | Lodička 76 | Míchadlo 50 | Miska 10 | Nádoba 59 | Nálevka 55 | Nuč 76 | Nůžky 74 | Odměrka 78 | Odvažovačka 78 | Ochranná pomůcka 72 | Pinzeta 68 | Pipeta 11 | Podložka 74 | Rack 74 | Rohož 76 | Rozprašovač 76 | Rukavice 63 | Sáčky 68 | Skalpel 73 | Sklo 67 | Stojan 23 | Střička 67 | Pean 77 | Špička 80 | Štětka 68 | Štítek 63 | Teploměr 79 | Válec 50 | Zátka 40 | Mikrozkumavky 1,5 ml čiré sterilní | Jiné 80
Baňka 24 | Box 74 | Byreta 78 | Destička 59 | Jiné 79 | Džbánek 78 | Filtrační papír 79 | Filtrační zařízení 80 | Fólie 75 | Vata 73 | Hadice 70 | Hokejka 80 | Chladítko 77 | Jehla 57 | Kádinka 27 | Kahan 80 | Kanystr 76 | Kazeta 74 | Kelímek 76 | Kleště 80 | Klička 80 | Klips 80 | Korýtko 80 | Krabička 65 | Kroužek 74 | Krycí sklo 80 | Kryobox 78 | Kuličky 81 | Kyveta 76 | Ubrousky 72 | Láhev 26 | Lodička 77 | Míchadlo 51 | Miska 11 | Nádoba 60 | Nálevka 56 | Nuč 77 | Nůžky 75 | Odměrka 79 | Odvažovačka 79 | Ochranná pomůcka 73 | Pinzeta 69 | Pipeta 12 | Podložka 75 | Rack 75 | Rohož 77 | Rozprašovač 77 | Rukavice 64 | Sáčky 69 | Skalpel 74 | Sklo 68 | Stojan 24 | Střička 68 | Pean 78 | Špička 81 | Štětka 69 | Štítek 64 | Teploměr 80 | Válec 51 | Zátka 41 | Mikrozkumavky 1,5 ml se šroubovacím víčkem: šroubovací víčko s těsněním, zkumavka s kónickým dnem, 1,5 ml, bez Rnáz, Dnáz, 12000xg, autoklávovatelné | Jiné 81
Baňka 25 | Box 75 | Byreta 79 | Destička 60 | Jiné 80 | Džbánek 79 | Filtrační papír 80 | Filtrační zařízení 81 | Fólie 76 | Vata 74 | Hadice 71 | Hokejka 81 | Chladítko 78 | Jehla 58 | Kádinka 28 | Kahan 81 | Kanystr 77 | Kazeta 75 | Kelímek 77 | Kleště 81 | Klička 81 | Klips 81 | Korýtko 81 | Krabička 66 | Kroužek 75 | Krycí sklo 81 | Kryobox 79 | Kuličky 82 | Kyveta 77 | Ubrousky 73 | Láhev 27 | Lodička 78 | Míchadlo 52 | Miska 12 | Nádoba 61 | Nálevka 57 | Nuč 78 | Nůžky 76 | Odměrka 80 | Odvažovačka 80 | Ochranná pomůcka 74 | Pinzeta 70 | Pipeta 13 | Podložka 76 | Rack 76 | Rohož 78 | Rozprašovač 78 | Rukavice 65 | Sáčky 70 | Skalpel 75 | Sklo 69 | Stojan 25 | Střička 69 | Pean 79 | Špička 82 | Štětka 70 | Štítek 65 | Teploměr 81 | Válec 52 | Zátka 42 | Mikrozkumavky 1,5 ml, autoklávovatelná; Rnaze, Dnaze, endotoxin free; ploché víčko, ultračirý polypropylen, ?80 až +121 °C, 20000G, s popisnou plochou a stupnicí | Jiné 82
Baňka 26 | Box 76 | Byreta 80 | Destička 61 | Jiné 81 | Džbánek 80 | Filtrační papír 81 | Filtrační zařízení 82 | Fólie 77 | Vata 75 | Hadice 72 | Hokejka 82 | Chladítko 79 | Jehla 59 | Kádinka 29 | Kahan 82 | Kanystr 78 | Kazeta 76 | Kelímek 78 | Kleště 82 | Klička 82 | Klips 82 | Korýtko 82 | Krabička 67 | Kroužek 76 | Krycí sklo 82 | Kryobox 80 | Kuličky 83 | Kyveta 78 | Ubrousky 74 | Láhev 28 | Lodička 79 | Míchadlo 53 | Miska 13 | Nádoba 62 | Nálevka 58 | Nuč 79 | Nůžky 77 | Odměrka 81 | Odvažovačka 81 | Ochranná pomůcka 75 | Pinzeta 71 | Pipeta 14 | Podložka 77 | Rack 77 | Rohož 79 | Rozprašovač 79 | Rukavice 66 | Sáčky 71 | Skalpel 76 | Sklo 70 | Stojan 26 | Střička 70 | Pean 80 | Špička 83 | Štětka 71 | Štítek 66 | Teploměr 82 | Válec 53 | Zátka 43 | Mikrozkumavky 1,5 ml, mikrocentrifugační zkumavky jednorázové, barevná varianta vhodná pro látky citlivé na světlo | Jiné 83
Baňka 27 | Box 77 | Byreta 81 | Destička 62 | Jiné 82 | Džbánek 81 | Filtrační papír 82 | Filtrační zařízení 83 | Fólie 78 | Vata 76 | Hadice 73 | Hokejka 83 | Chladítko 80 | Jehla 60 | Kádinka 30 | Kahan 83 | Kanystr 79 | Kazeta 77 | Kelímek 79 | Kleště 83 | Klička 83 | Klips 83 | Korýtko 83 | Krabička 68 | Kroužek 77 | Krycí sklo 83 | Kryobox 81 | Kuličky 84 | Kyveta 79 | Ubrousky 75 | Láhev 29 | Lodička 80 | Míchadlo 54 | Miska 14 | Nádoba 63 | Nálevka 59 | Nuč 80 | Nůžky 78 | Odměrka 82 | Odvažovačka 82 | Ochranná pomůcka 76 | Pinzeta 72 | Pipeta 15 | Podložka 78 | Rack 78 | Rohož 80 | Rozprašovač 80 | Rukavice 67 | Sáčky 72 | Skalpel 77 | Sklo 71 | Stojan 27 | Střička 71 | Pean 81 | Špička 84 | Štětka 72 | Štítek 67 | Teploměr 83 | Válec 54 | Zátka 44 | Mikrozkumavky 1,5 mla, 1,5 ml autoklávovatelná mikrozkumavka typ Eppendorf Rnaze, Dnaze, endotoxin free, ploché víčko, ultraclerar, různé barvyh−80 až +121 °C, 20000G | Jiné 84
Baňka 28 | Box 78 | Byreta 82 | Destička 63 | Jiné 83 | Džbánek 82 | Filtrační papír 83 | Filtrační zařízení 84 | Fólie 79 | Vata 77 | Hadice 74 | Hokejka 84 | Chladítko 81 | Jehla 61 | Kádinka 31 | Kahan 84 | Kanystr 80 | Kazeta 78 | Kelímek 80 | Kleště 84 | Klička 84 | Klips 84 | Korýtko 84 | Krabička 69 | Kroužek 78 | Krycí sklo 84 | Kryobox 82 | Kuličky 85 | Kyveta 80 | Ubrousky 76 | Láhev 30 | Lodička 81 | Míchadlo 55 | Miska 15 | Nádoba 64 | Nálevka 60 | Nuč 81 | Nůžky 79 | Odměrka 83 | Odvažovačka 83 | Ochranná pomůcka 77 | Pinzeta 73 | Pipeta 16 | Podložka 79 | Rack 79 | Rohož 81 | Rozprašovač 81 | Rukavice 68 | Sáčky 73 | Skalpel 78 | Sklo 72 | Stojan 28 | Střička 72 | Pean 82 | Špička 85 | Štětka 73 | Štítek 68 | Teploměr 84 | Válec 55 | Zátka 45 | Mikrozkumavky 1,5 mla, 1,5 ml autoklávovatelná mikrozkumavka, bez RNáz, DNáz a endotoxinů, s plochým víčkem, vysoce transparentní (µltraclear), dostupná v různých barvách, odolná vůči centrifugaci do 20 000 G, teplotní rozsah −80 až +121 °C | Jiné 85
Baňka 29 | Box 79 | Byreta 83 | Destička 64 | Jiné 84 | Džbánek 83 | Filtrační papír 84 | Filtrační zařízení 85 | Fólie 80 | Vata 78 | Hadice 75 | Hokejka 85 | Chladítko 82 | Jehla 62 | Kádinka 32 | Kahan 85 | Kanystr 81 | Kazeta 79 | Kelímek 81 | Kleště 85 | Klička 85 | Klips 85 | Korýtko 85 | Krabička 70 | Kroužek 79 | Krycí sklo 85 | Kryobox 83 | Kuličky 86 | Kyveta 81 | Ubrousky 77 | Láhev 31 | Lodička 82 | Míchadlo 56 | Miska 16 | Nádoba 65 | Nálevka 61 | Nuč 82 | Nůžky 80 | Odměrka 84 | Odvažovačka 84 | Ochranná pomůcka 78 | Pinzeta 74 | Pipeta 17 | Podložka 80 | Rack 80 | Rohož 82 | Rozprašovač 82 | Rukavice 69 | Sáčky 74 | Skalpel 79 | Sklo 73 | Stojan 29 | Střička 73 | Pean 83 | Špička 86 | Štětka 74 | Štítek 69 | Teploměr 85 | Válec 56 | Zátka 46 | Mikrozkumavky 1.5 ml/stupnice čiré | Jiné 86
Baňka 30 | Box 80 | Byreta 84 | Destička 65 | Jiné 85 | Džbánek 84 | Filtrační papír 85 | Filtrační zařízení 86 | Fólie 81 | Vata 79 | Hadice 76 | Hokejka 86 | Chladítko 83 | Jehla 63 | Kádinka 33 | Kahan 86 | Kanystr 82 | Kazeta 80 | Kelímek 82 | Kleště 86 | Klička 86 | Klips 86 | Korýtko 86 | Krabička 71 | Kroužek 80 | Krycí sklo 86 | Kryobox 84 | Kuličky 87 | Kyveta 82 | Ubrousky 78 | Láhev 32 | Lodička 83 | Míchadlo 57 | Miska 17 | Nádoba 66 | Nálevka 62 | Nuč 83 | Nůžky 81 | Odměrka 85 | Odvažovačka 85 | Ochranná pomůcka 79 | Pinzeta 75 | Pipeta 18 | Podložka 81 | Rack 81 | Rohož 83 | Rozprašovač 83 | Rukavice 70 | Sáčky 75 | Skalpel 80 | Sklo 74 | Stojan 30 | Střička 74 | Pean 84 | Špička 87 | Štětka 75 | Štítek 70 | Teploměr 86 | Válec 57 | Zátka 47 | Mikrozkumavky 1.5 ml/stupnice modré | Jiné 87
Baňka 31 | Box 81 | Byreta 85 | Destička 66 | Jiné 86 | Džbánek 85 | Filtrační papír 86 | Filtrační zařízení 87 | Fólie 82 | Vata 80 | Hadice 77 | Hokejka 87 | Chladítko 84 | Jehla 64 | Kádinka 34 | Kahan 87 | Kanystr 83 | Kazeta 81 | Kelímek 83 | Kleště 87 | Klička 87 | Klips 87 | Korýtko 87 | Krabička 72 | Kroužek 81 | Krycí sklo 87 | Kryobox 85 | Kuličky 88 | Kyveta 83 | Ubrousky 79 | Láhev 33 | Lodička 84 | Míchadlo 58 | Miska 18 | Nádoba 67 | Nálevka 63 | Nuč 84 | Nůžky 82 | Odměrka 86 | Odvažovačka 86 | Ochranná pomůcka 80 | Pinzeta 76 | Pipeta 19 | Podložka 82 | Rack 82 | Rohož 84 | Rozprašovač 84 | Rukavice 71 | Sáčky 76 | Skalpel 81 | Sklo 75 | Stojan 31 | Střička 75 | Pean 85 | Špička 88 | Štětka 76 | Štítek 71 | Teploměr 87 | Válec 58 | Zátka 48 | Mikrozkumavky 1.5 ml/stupnice růžové | Jiné 88
Baňka 32 | Box 82 | Byreta 86 | Destička 67 | Jiné 87 | Džbánek 86 | Filtrační papír 87 | Filtrační zařízení 88 | Fólie 83 | Vata 81 | Hadice 78 | Hokejka 88 | Chladítko 85 | Jehla 65 | Kádinka 35 | Kahan 88 | Kanystr 84 | Kazeta 82 | Kelímek 84 | Kleště 88 | Klička 88 | Klips 88 | Korýtko 88 | Krabička 73 | Kroužek 82 | Krycí sklo 88 | Kryobox 86 | Kuličky 89 | Kyveta 84 | Ubrousky 80 | Láhev 34 | Lodička 85 | Míchadlo 59 | Miska 19 | Nádoba 68 | Nálevka 64 | Nuč 85 | Nůžky 83 | Odměrka 87 | Odvažovačka 87 | Ochranná pomůcka 81 | Pinzeta 77 | Pipeta 20 | Podložka 83 | Rack 83 | Rohož 85 | Rozprašovač 85 | Rukavice 72 | Sáčky 77 | Skalpel 82 | Sklo 76 | Stojan 32 | Střička 76 | Pean 86 | Špička 89 | Štětka 77 | Štítek 72 | Teploměr 88 | Válec 59 | Zátka 49 | Mikrozkumavky 1.5 ml/stupnice zelené | Jiné 89
Baňka 33 | Box 83 | Byreta 87 | Destička 68 | Jiné 88 | Džbánek 87 | Filtrační papír 88 | Filtrační zařízení 89 | Fólie 84 | Vata 82 | Hadice 79 | Hokejka 89 | Chladítko 86 | Jehla 66 | Kádinka 36 | Kahan 89 | Kanystr 85 | Kazeta 83 | Kelímek 85 | Kleště 89 | Klička 89 | Klips 89 | Korýtko 89 | Krabička 74 | Kroužek 83 | Krycí sklo 89 | Kryobox 87 | Kuličky 90 | Kyveta 85 | Ubrousky 81 | Láhev 35 | Lodička 86 | Míchadlo 60 | Miska 20 | Nádoba 69 | Nálevka 65 | Nuč 86 | Nůžky 84 | Odměrka 88 | Odvažovačka 88 | Ochranná pomůcka 82 | Pinzeta 78 | Pipeta 21 | Podložka 84 | Rack 84 | Rohož 86 | Rozprašovač 86 | Rukavice 73 | Sáčky 78 | Skalpel 83 | Sklo 77 | Stojan 33 | Střička 77 | Pean 87 | Špička 90 | Štětka 78 | Štítek 73 | Teploměr 89 | Válec 60 | Zátka 50 | Mikrozkumavky 1.5 ml/stupnice žluté | Jiné 90
Baňka 34 | Box 84 | Byreta 88 | Destička 69 | Jiné 89 | Džbánek 88 | Filtrační papír 89 | Filtrační zařízení 90 | Fólie 85 | Vata 83 | Hadice 80 | Hokejka 90 | Chladítko 87 | Jehla 67 | Kádinka 37 | Kahan 90 | Kanystr 86 | Kazeta 84 | Kelímek 86 | Kleště 90 | Klička 90 | Klips 90 | Korýtko 90 | Krabička 75 | Kroužek 84 | Krycí sklo 90 | Kryobox 88 | Kuličky 91 | Kyveta 86 | Ubrousky 82 | Láhev 36 | Lodička 87 | Míchadlo 61 | Miska 21 | Nádoba 70 | Nálevka 66 | Nuč 87 | Nůžky 85 | Odměrka 89 | Odvažovačka 89 | Ochranná pomůcka 83 | Pinzeta 79 | Pipeta 22 | Podložka 85 | Rack 85 | Rohož 87 | Rozprašovač 87 | Rukavice 74 | Sáčky 79 | Skalpel 84 | Sklo 78 | Stojan 34 | Střička 78 | Pean 88 | Špička 91 | Štětka 79 | Štítek 74 | Teploměr 90 | Válec 61 | Zátka 51 | Mikrozkumavky 2 ml čiré | Jiné 91
Baňka 35 | Box 85 | Byreta 89 | Destička 70 | Jiné 90 | Džbánek 89 | Filtrační papír 90 | Filtrační zařízení 91 | Fólie 86 | Vata 84 | Hadice 81 | Hokejka 91 | Chladítko 88 | Jehla 68 | Kádinka 38 | Kahan 91 | Kanystr 87 | Kazeta 85 | Kelímek 87 | Kleště 91 | Klička 91 | Klips 91 | Korýtko 91 | Krabička 76 | Kroužek 85 | Krycí sklo 91 | Kryobox 89 | Kuličky 92 | Kyveta 87 | Ubrousky 83 | Láhev 37 | Lodička 88 | Míchadlo 62 | Miska 22 | Nádoba 71 | Nálevka 67 | Nuč 88 | Nůžky 86 | Odměrka 90 | Odvažovačka 90 | Ochranná pomůcka 84 | Pinzeta 80 | Pipeta 23 | Podložka 86 | Rack 86 | Rohož 88 | Rozprašovač 88 | Rukavice 75 | Sáčky 80 | Skalpel 85 | Sklo 79 | Stojan 35 | Střička 79 | Pean 89 | Špička 92 | Štětka 80 | Štítek 75 | Teploměr 91 | Válec 62 | Zátka 52 | Mikrozkumavky 2 ml čiré sterilní | Jiné 92
Baňka 36 | Box 86 | Byreta 90 | Destička 71 | Jiné 91 | Džbánek 90 | Filtrační papír 91 | Filtrační zařízení 92 | Fólie 87 | Vata 85 | Hadice 82 | Hokejka 92 | Chladítko 89 | Jehla 69 | Kádinka 39 | Kahan 92 | Kanystr 88 | Kazeta 86 | Kelímek 88 | Kleště 92 | Klička 92 | Klips 92 | Korýtko 92 | Krabička 77 | Kroužek 86 | Krycí sklo 92 | Kryobox 90 | Kuličky 93 | Kyveta 88 | Ubrousky 84 | Láhev 38 | Lodička 89 | Míchadlo 63 | Miska 23 | Nádoba 72 | Nálevka 68 | Nuč 89 | Nůžky 87 | Odměrka 91 | Odvažovačka 91 | Ochranná pomůcka 85 | Pinzeta 81 | Pipeta 24 | Podložka 87 | Rack 87 | Rohož 89 | Rozprašovač 89 | Rukavice 76 | Sáčky 81 | Skalpel 86 | Sklo 80 | Stojan 36 | Střička 80 | Pean 90 | Špička 93 | Štětka 81 | Štítek 76 | Teploměr 92 | Válec 63 | Zátka 53 | Mikrozkumavky 2 mla, 1,5 ml autoklávovatelná mikrozkumavka typ Eppendorf Rnaze, Dnaze, endotoxin free, ploché víčko, ultraclerar, různé barvy teplotní rozsah−80 až +121 °C, 20000G | Jiné 93
Baňka 37 | Box 87 | Byreta 91 | Destička 72 | Jiné 92 | Džbánek 91 | Filtrační papír 92 | Filtrační zařízení 93 | Fólie 88 | Vata 86 | Hadice 83 | Hokejka 93 | Chladítko 90 | Jehla 70 | Kádinka 40 | Kahan 93 | Kanystr 89 | Kazeta 87 | Kelímek 89 | Kleště 93 | Klička 93 | Klips 93 | Korýtko 93 | Krabička 78 | Kroužek 87 | Krycí sklo 93 | Kryobox 91 | Kuličky 94 | Kyveta 89 | Ubrousky 85 | Láhev 39 | Lodička 90 | Míchadlo 64 | Miska 24 | Nádoba 73 | Nálevka 69 | Nuč 90 | Nůžky 88 | Odměrka 92 | Odvažovačka 92 | Ochranná pomůcka 86 | Pinzeta 82 | Pipeta 25 | Podložka 88 | Rack 88 | Rohož 90 | Rozprašovač 90 | Rukavice 77 | Sáčky 82 | Skalpel 87 | Sklo 81 | Stojan 37 | Střička 81 | Pean 91 | Špička 94 | Štětka 82 | Štítek 77 | Teploměr 93 | Válec 64 | Zátka 54 | Mikrozkumavky 2 mla, 1,5 ml autoklávovatelná mikrozkumavka, bez RNáz, DNáz a endotoxinů, s plochým víčkem, vysoce transparentní (µltraclear), dostupná v různých barvách, odolná vůči centrifugaci do 20 000 G, teplotní rozsah −80 až +121 °C | Jiné 94
Baňka 38 | Box 88 | Byreta 92 | Destička 73 | Jiné 93 | Džbánek 92 | Filtrační papír 93 | Filtrační zařízení 94 | Fólie 89 | Vata 87 | Hadice 84 | Hokejka 94 | Chladítko 91 | Jehla 71 | Kádinka 41 | Kahan 94 | Kanystr 90 | Kazeta 88 | Kelímek 90 | Kleště 94 | Klička 94 | Klips 94 | Korýtko 94 | Krabička 79 | Kroužek 88 | Krycí sklo 94 | Kryobox 92 | Kuličky 95 | Kyveta 90 | Ubrousky 86 | Láhev 40 | Lodička 91 | Míchadlo 65 | Miska 25 | Nádoba 74 | Nálevka 70 | Nuč 91 | Nůžky 89 | Odměrka 93 | Odvažovačka 93 | Ochranná pomůcka 87 | Pinzeta 83 | Pipeta 26 | Podložka 89 | Rack 89 | Rohož 91 | Rozprašovač 91 | Rukavice 78 | Sáčky 83 | Skalpel 88 | Sklo 82 | Stojan 38 | Střička 82 | Pean 92 | Špička 95 | Štětka 83 | Štítek 78 | Teploměr 94 | Válec 65 | Zátka 55 | Mikrozkumavky 2 mly, ploché víčko, kónické dno, 2 ml, bez Rnáz, Dnáz, 12000xg | Jiné 95
Baňka 39 | Box 89 | Byreta 93 | Destička 74 | Jiné 94 | Džbánek 93 | Filtrační papír 94 | Filtrační zařízení 95 | Fólie 90 | Vata 88 | Hadice 85 | Hokejka 95 | Chladítko 92 | Jehla 72 | Kádinka 42 | Kahan 95 | Kanystr 91 | Kazeta 89 | Kelímek 91 | Kleště 95 | Klička 95 | Klips 95 | Korýtko 95 | Krabička 80 | Kroužek 89 | Krycí sklo 95 | Kryobox 93 | Kuličky 96 | Kyveta 91 | Ubrousky 87 | Láhev 41 | Lodička 92 | Míchadlo 66 | Miska 26 | Nádoba 75 | Nálevka 71 | Nuč 92 | Nůžky 90 | Odměrka 94 | Odvažovačka 94 | Ochranná pomůcka 88 | Pinzeta 84 | Pipeta 27 | Podložka 90 | Rack 90 | Rohož 92 | Rozprašovač 92 | Rukavice 79 | Sáčky 84 | Skalpel 89 | Sklo 83 | Stojan 39 | Střička 83 | Pean 93 | Špička 96 | Štětka 84 | Štítek 79 | Teploměr 95 | Válec 66 | Zátka 56 | Mikrozkumavky 5 ml čiré | Jiné 96
Baňka 40 | Box 90 | Byreta 94 | Destička 75 | Jiné 95 | Džbánek 94 | Filtrační papír 95 | Filtrační zařízení 96 | Fólie 91 | Vata 89 | Hadice 86 | Hokejka 96 | Chladítko 93 | Jehla 73 | Kádinka 43 | Kahan 96 | Kanystr 92 | Kazeta 90 | Kelímek 92 | Kleště 96 | Klička 96 | Klips 96 | Korýtko 96 | Krabička 81 | Kroužek 90 | Krycí sklo 96 | Kryobox 94 | Kuličky 97 | Kyveta 92 | Ubrousky 88 | Láhev 42 | Lodička 93 | Míchadlo 67 | Miska 27 | Nádoba 76 | Nálevka 72 | Nuč 93 | Nůžky 91 | Odměrka 95 | Odvažovačka 95 | Ochranná pomůcka 89 | Pinzeta 85 | Pipeta 28 | Podložka 91 | Rack 91 | Rohož 93 | Rozprašovač 93 | Rukavice 80 | Sáčky 85 | Skalpel 90 | Sklo 84 | Stojan 40 | Střička 84 | Pean 94 | Špička 97 | Štětka 85 | Štítek 80 | Teploměr 96 | Válec 67 | Zátka 57 | Mikrozkumavky 5 ml čiré sterilní | Jiné 97
Baňka 41 | Box 91 | Byreta 95 | Destička 76 | Jiné 96 | Džbánek 95 | Filtrační papír 96 | Filtrační zařízení 97 | Fólie 92 | Vata 90 | Hadice 87 | Hokejka 97 | Chladítko 94 | Jehla 74 | Kádinka 44 | Kahan 97 | Kanystr 93 | Kazeta 91 | Kelímek 93 | Kleště 97 | Klička 97 | Klips 97 | Korýtko 97 | Krabička 82 | Kroužek 91 | Krycí sklo 97 | Kryobox 95 | Kuličky 98 | Kyveta 93 | Ubrousky 89 | Láhev 43 | Lodička 94 | Míchadlo 68 | Miska 28 | Nádoba 77 | Nálevka 73 | Nuč 94 | Nůžky 92 | Odměrka 96 | Odvažovačka 96 | Ochranná pomůcka 90 | Pinzeta 86 | Pipeta 29 | Podložka 92 | Rack 92 | Rohož 94 | Rozprašovač 94 | Rukavice 81 | Sáčky 86 | Skalpel 91 | Sklo 85 | Stojan 41 | Střička 85 | Pean 95 | Špička 98 | Štětka 86 | Štítek 81 | Teploměr 97 | Válec 68 | Zátka 58 | Mikrozkumavky 5ml ClickLok, červené | Jiné 98
Baňka 42 | Box 92 | Byreta 96 | Destička 77 | Jiné 97 | Džbánek 96 | Filtrační papír 97 | Filtrační zařízení 98 | Fólie 93 | Vata 91 | Hadice 88 | Hokejka 98 | Chladítko 95 | Jehla 75 | Kádinka 45 | Kahan 98 | Kanystr 94 | Kazeta 92 | Kelímek 94 | Kleště 98 | Klička 98 | Klips 98 | Korýtko 98 | Krabička 83 | Kroužek 92 | Krycí sklo 98 | Kryobox 96 | Kuličky 99 | Kyveta 94 | Ubrousky 90 | Láhev 44 | Lodička 95 | Míchadlo 69 | Miska 29 | Nádoba 78 | Nálevka 74 | Nuč 95 | Nůžky 93 | Odměrka 97 | Odvažovačka 97 | Ochranná pomůcka 91 | Pinzeta 87 | Pipeta 30 | Podložka 93 | Rack 93 | Rohož 95 | Rozprašovač 95 | Rukavice 82 | Sáčky 87 | Skalpel 92 | Sklo 86 | Stojan 42 | Střička 86 | Pean 96 | Špička 99 | Štětka 87 | Štítek 82 | Teploměr 98 | Válec 69 | Zátka 59 | Mikrozkumavky 5ml ClickLok, čiré | Jiné 99
Baňka 43 | Box 93 | Byreta 97 | Destička 78 | Jiné 98 | Džbánek 97 | Filtrační papír 98 | Filtrační zařízení 99 | Fólie 94 | Vata 92 | Hadice 89 | Hokejka 99 | Chladítko 96 | Jehla 76 | Kádinka 46 | Kahan 99 | Kanystr 95 | Kazeta 93 | Kelímek 95 | Kleště 99 | Klička 99 | Klips 99 | Korýtko 99 | Krabička 84 | Kroužek 93 | Krycí sklo 99 | Kryobox 97 | Kuličky 100 | Kyveta 95 | Ubrousky 91 | Láhev 45 | Lodička 96 | Míchadlo 70 | Miska 30 | Nádoba 79 | Nálevka 75 | Nuč 96 | Nůžky 94 | Odměrka 98 | Odvažovačka 98 | Ochranná pomůcka 92 | Pinzeta 88 | Pipeta 31 | Podložka 94 | Rack 94 | Rohož 96 | Rozprašovač 96 | Rukavice 83 | Sáčky 88 | Skalpel 93 | Sklo 87 | Stojan 43 | Střička 87 | Pean 97 | Špička 100 | Štětka 88 | Štítek 83 | Teploměr 99 | Válec 70 | Zátka 60 | Mikrozkumavky 5ml ClickLok, čiré, sterilní | Jiné 100
Baňka 44 | Box 94 | Byreta 98 | Destička 79 | Jiné 99 | Džbánek 98 | Filtrační papír 99 | Filtrační zařízení 100 | Fólie 95 | Vata 93 | Hadice 90 | Hokejka 100 | Chladítko 97 | Jehla 77 | Kádinka 47 | Kahan 100 | Kanystr 96 | Kazeta 94 | Kelímek 96 | Kleště 100 | Klička 100 | Klips 100 | Korýtko 100 | Krabička 85 | Kroužek 94 | Krycí sklo 100 | Kryobox 98 | Kuličky 101 | Kyveta 96 | Ubrousky 92 | Láhev 46 | Lodička 97 | Míchadlo 71 | Miska 31 | Nádoba 80 | Nálevka 76 | Nuč 97 | Nůžky 95 | Odměrka 99 | Odvažovačka 99 | Ochranná pomůcka 93 | Pinzeta 89 |  | Podložka 95 | Rack 95 | Rohož 97 | Rozprašovač 97 | Rukavice 84 | Sáčky 89 | Skalpel 94 | Sklo 88 | Stojan 44 | Střička 88 | Pean 98 |  | Štětka 89 | Štítek 84 | Teploměr 100 | Válec 71 | Zátka 61 | Mikrozkumavky 5ml ClickLok, modré | Jiné 101
Baňka 45 | Box 95 | Byreta 99 | Destička 80 | Jiné 100 | Džbánek 99 | Filtrační papír 100 | Filtrační zařízení 101 | Fólie 96 | Vata 94 | Hadice 91 | Hokejka 101 | Chladítko 98 | Jehla 78 | Kádinka 48 | Kahan 101 | Kanystr 97 | Kazeta 95 | Kelímek 97 | Kleště 101 | Klička 101 | Klips 101 | Korýtko 101 | Krabička 86 | Kroužek 95 | Krycí sklo 101 | Kryobox 99 | Kuličky 102 | Kyveta 97 | Ubrousky 93 | Láhev 47 | Lodička 98 | Míchadlo 72 | Miska 32 | Nádoba 81 | Nálevka 77 | Nuč 98 | Nůžky 96 | Odměrka 100 | Odvažovačka 100 | Ochranná pomůcka 94 | Pinzeta 90 |  | Podložka 96 | Rack 96 | Rohož 98 | Rozprašovač 98 | Rukavice 85 | Sáčky 90 | Skalpel 95 | Sklo 89 | Stojan 45 | Střička 89 | Pean 99 |  | Štětka 90 | Štítek 85 | Teploměr 101 | Válec 72 | Zátka 62 | Mikrozkumavky 5ml ClickLok, zelené | Jiné 102
Baňka 46 | Box 96 | Byreta 100 | Destička 81 |  | Džbánek 100 | Filtrační papír 101 | Filtrační zařízení 102 | Fólie 97 | Vata 95 | Hadice 92 | Hokejka 102 | Chladítko 99 | Jehla 79 | Kádinka 49 | Kahan 102 | Kanystr 98 | Kazeta 96 | Kelímek 98 | Kleště 102 | Klička 102 | Klips 102 | Korýtko 102 | Krabička 87 | Kroužek 96 | Krycí sklo 102 | Kryobox 100 | Kuličky 103 | Kyveta 98 | Ubrousky 94 | Láhev 48 | Lodička 99 | Míchadlo 73 | Miska 33 | Nádoba 82 | Nálevka 78 | Nuč 99 | Nůžky 97 | Odměrka 101 | Odvažovačka 101 | Ochranná pomůcka 95 | Pinzeta 91 |  | Podložka 97 | Rack 97 | Rohož 99 | Rozprašovač 99 | Rukavice 86 | Sáčky 91 | Skalpel 96 | Sklo 90 | Stojan 46 | Střička 90 | Pean 100 |  | Štětka 91 | Štítek 86 | Teploměr 102 | Válec 73 | Zátka 63 | Mikrozkumavky 5ml ClickLok, žluté | Jiné 103
Baňka 47 | Box 97 | Byreta 101 | Destička 82 |  | Džbánek 101 | Filtrační papír 102 | Filtrační zařízení 103 | Fólie 98 | Vata 96 | Hadice 93 | Hokejka 103 | Chladítko 100 | Jehla 80 | Kádinka 50 | Kahan 103 | Kanystr 99 | Kazeta 97 | Kelímek 99 | Kleště 103 | Klička 103 | Klips 103 | Korýtko 103 | Krabička 88 | Kroužek 97 | Krycí sklo 103 | Kryobox 101 | Kuličky 104 | Kyveta 99 | Ubrousky 95 | Láhev 49 | Lodička 100 | Míchadlo 74 | Miska 34 | Nádoba 83 | Nálevka 79 | Nuč 100 | Nůžky 98 | Odměrka 102 | Odvažovačka 102 | Ochranná pomůcka 96 | Pinzeta 92 |  | Podložka 98 | Rack 98 | Rohož 100 | Rozprašovač 100 | Rukavice 87 | Sáčky 92 | Skalpel 97 | Sklo 91 | Stojan 47 | Střička 91 | Pean 101 |  | Štětka 92 | Štítek 87 | Teploměr 103 | Válec 74 | Zátka 64 | Mikrozkumavky NoStick 0,5 ml čiré | Jiné 104
Baňka 48 | Box 98 | Byreta 102 | Destička 83 |  | Džbánek 102 | Filtrační papír 103 | Filtrační zařízení 104 | Fólie 99 | Vata 97 | Hadice 94 | Hokejka 104 | Chladítko 101 | Jehla 81 | Kádinka 51 | Kahan 104 | Kanystr 100 | Kazeta 98 | Kelímek 100 | Kleště 104 | Klička 104 | Klips 104 | Korýtko 104 | Krabička 89 | Kroužek 98 | Krycí sklo 104 | Kryobox 102 | Kuličky 105 | Kyveta 100 | Ubrousky 96 | Láhev 50 | Lodička 101 | Míchadlo 75 | Miska 35 | Nádoba 84 | Nálevka 80 | Nuč 101 | Nůžky 99 | Odměrka 103 | Odvažovačka 103 | Ochranná pomůcka 97 | Pinzeta 93 |  | Podložka 99 | Rack 99 | Rohož 101 | Rozprašovač 101 | Rukavice 88 | Sáčky 93 | Skalpel 98 | Sklo 92 | Stojan 48 | Střička 92 | Pean 102 |  | Štětka 93 | Štítek 88 | Teploměr 104 | Válec 75 | Zátka 65 | Mikrozkumavky NoStick 1,5 ml čiré | Jiné 105
Baňka 49 | Box 99 | Byreta 103 | Destička 84 |  | Džbánek 103 | Filtrační papír 104 | Filtrační zařízení 105 | Fólie 100 | Vata 98 | Hadice 95 | Hokejka 105 | Chladítko 102 | Jehla 82 | Kádinka 52 | Kahan 105 | Kanystr 101 | Kazeta 99 | Kelímek 101 | Kleště 105 | Klička 105 | Klips 105 | Korýtko 105 | Krabička 90 | Kroužek 99 | Krycí sklo 105 | Kryobox 103 | Kuličky 106 | Kyveta 101 | Ubrousky 97 | Láhev 51 | Lodička 102 | Míchadlo 76 | Miska 36 | Nádoba 85 | Nálevka 81 | Nuč 102 | Nůžky 100 | Odměrka 104 | Odvažovačka 104 | Ochranná pomůcka 98 | Pinzeta 94 |  | Podložka 100 | Rack 100 | Rohož 102 | Rozprašovač 102 | Rukavice 89 | Sáčky 94 | Skalpel 99 | Sklo 93 | Stojan 49 | Střička 93 | Pean 103 |  | Štětka 94 | Štítek 89 | Teploměr 105 | Válec 76 | Zátka 66 | Mikrozkumavky NoStick 2,0 ml válcové | Jiné 106
Baňka 50 | Box 100 | Byreta 104 | Destička 85 |  | Džbánek 104 | Filtrační papír 105 | Filtrační zařízení 106 | Fólie 101 | Vata 99 | Hadice 96 | Hokejka 106 | Chladítko 103 | Jehla 83 | Kádinka 53 | Kahan 106 | Kanystr 102 | Kazeta 100 | Kelímek 102 | Kleště 106 | Klička 106 | Klips 106 | Korýtko 106 | Krabička 91 | Kroužek 100 | Krycí sklo 106 | Kryobox 104 | Kuličky 107 | Kyveta 102 | Ubrousky 98 | Láhev 52 | Lodička 103 | Míchadlo 77 | Miska 37 | Nádoba 86 | Nálevka 82 | Nuč 103 | Nůžky 101 | Odměrka 105 | Odvažovačka 105 | Ochranná pomůcka 99 | Pinzeta 95 |  | Podložka 101 | Rack 101 | Rohož 103 | Rozprašovač 103 | Rukavice 90 | Sáčky 95 | Skalpel 100 | Sklo 94 | Stojan 50 | Střička 94 | Pean 104 |  | Štětka 95 | Štítek 90 | Teploměr 106 | Válec 77 | Zátka 67 | Mikrozkumavky PCR o objemu 0,2 ml; tenkostěnné, v proužku - 8 zkumavek, s připojeným víčkem, bez DNA, DNáz, RNáz a endotoxinů, bez PCR inhibitorů, autoklávovatelné, vyduté víčko | Jiné 107
Baňka 51 | Box 101 | Byreta 105 | Destička 86 |  | Džbánek 105 | Filtrační papír 106 | Filtrační zařízení 107 | Fólie 102 | Vata 100 | Hadice 97 | Hokejka 107 | Chladítko 104 | Jehla 84 | Kádinka 54 | Kahan 107 | Kanystr 103 | Kazeta 101 | Kelímek 103 | Kleště 107 | Klička 107 | Klips 107 | Korýtko 107 | Krabička 92 | Kroužek 101 | Krycí sklo 107 | Kryobox 105 | Kuličky 108 | Kyveta 103 | Ubrousky 99 | Láhev 53 | Lodička 104 | Míchadlo 78 | Miska 38 | Nádoba 87 | Nálevka 83 | Nuč 104 | Nůžky 102 | Odměrka 106 | Odvažovačka 106 | Ochranná pomůcka 100 | Pinzeta 96 |  | Podložka 102 | Rack 102 | Rohož 104 | Rozprašovač 104 | Rukavice 91 | Sáčky 96 | Skalpel 101 | Sklo 95 | Stojan 51 | Střička 95 | Pean 105 |  | Štětka 96 | Štítek 91 | Teploměr 107 | Válec 78 | Zátka 68 | Mikrozkumavky pro PCR 0,2 ml pro PCR: bez RNáz, DNáz a endotoxinů, rovné víčko, dokonale hladký povrch, 4000x g, 0,2ml, tenkostěné | Jiné 108
Baňka 52 | Box 102 | Byreta 106 | Destička 87 |  | Džbánek 106 | Filtrační papír 107 | Filtrační zařízení 108 | Fólie 103 | Vata 101 | Hadice 98 | Hokejka 108 | Chladítko 105 | Jehla 85 | Kádinka 55 | Kahan 108 | Kanystr 104 | Kazeta 102 | Kelímek 104 | Kleště 108 | Klička 108 | Klips 108 | Korýtko 108 | Krabička 93 | Kroužek 102 | Krycí sklo 108 | Kryobox 106 | Kuličky 109 | Kyveta 104 | Ubrousky 100 | Láhev 54 | Lodička 105 | Míchadlo 79 | Miska 39 | Nádoba 88 | Nálevka 84 | Nuč 105 | Nůžky 103 | Odměrka 107 | Odvažovačka 107 | Ochranná pomůcka 101 | Pinzeta 97 |  | Podložka 103 | Rack 103 | Rohož 105 | Rozprašovač 105 | Rukavice 92 | Sáčky 97 | Skalpel 102 | Sklo 96 | Stojan 52 | Střička 96 | Pean 106 |  | Štětka 97 | Štítek 92 | Teploměr 108 | Válec 79 | Zátka 69 | Mikrozkumavky pro PCR 0,2 ml ve stripech, bez RNáz, Dnáz, ve stripech po 8 kusech, s PLOCHÝMI víčky (každá zkumavka má připojené své), tenkostěnné (ne vypuklá víčka) | Jiné 109
Baňka 53 | Box 103 | Byreta 107 | Destička 88 |  | Džbánek 107 | Filtrační papír 108 | Filtrační zařízení 109 | Fólie 104 | Vata 102 | Hadice 99 | Hokejka 109 | Chladítko 106 | Jehla 86 | Kádinka 56 | Kahan 109 | Kanystr 105 | Kazeta 103 | Kelímek 105 | Kleště 109 | Klička 109 | Klips 109 | Korýtko 109 | Krabička 94 | Kroužek 103 | Krycí sklo 109 | Kryobox 107 | Kuličky 110 | Kyveta 105 | Ubrousky 101 | Láhev 55 | Lodička 106 | Míchadlo 80 | Miska 40 | Nádoba 89 | Nálevka 85 | Nuč 106 | Nůžky 104 | Odměrka 108 | Odvažovačka 108 | Ochranná pomůcka 102 | Pinzeta 98 |  | Podložka 104 | Rack 104 | Rohož 106 | Rozprašovač 106 | Rukavice 93 | Sáčky 98 | Skalpel 103 | Sklo 97 | Stojan 53 | Střička 97 | Pean 107 |  | Štětka 98 | Štítek 93 | Teploměr 109 | Válec 80 | Zátka 70 | Mikrozkumavky pro PCR 0,2 ml ve stripech, bez RNáz, Dnáz, objem 0,2ml, ve stripech po 8 kusech, s vypouklými víčky (každá zkumavka má připojené své), | Jiné 110
Baňka 54 | Box 104 | Byreta 108 | Destička 89 |  | Džbánek 108 | Filtrační papír 109 | Filtrační zařízení 110 | Fólie 105 | Vata 103 | Hadice 100 | Hokejka 110 | Chladítko 107 | Jehla 87 | Kádinka 57 | Kahan 110 | Kanystr 106 | Kazeta 104 | Kelímek 106 | Kleště 110 | Klička 110 | Klips 110 | Korýtko 110 | Krabička 95 | Kroužek 104 | Krycí sklo 110 | Kryobox 108 | Kuličky 111 | Kyveta 106 | Ubrousky 102 | Láhev 56 | Lodička 107 | Míchadlo 81 | Miska 41 | Nádoba 90 | Nálevka 86 | Nuč 107 | Nůžky 105 | Odměrka 109 | Odvažovačka 109 | Ochranná pomůcka 103 | Pinzeta 99 |  | Podložka 105 | Rack 105 | Rohož 107 | Rozprašovač 107 | Rukavice 94 | Sáčky 99 | Skalpel 104 | Sklo 98 | Stojan 54 | Střička 98 | Pean 108 |  | Štětka 99 | Štítek 94 | Teploměr 110 | Válec 81 | Zátka 71 | Mikrozkumavky pro PCR 0,2 ml ve stripech, bez RNáz, Dnáz, objem 0,2ml, ve stripech po 8 kusech, s vypouklými víčky (každá zkumavka má připojené své), tenkostěnné | Jiné 111
Baňka 55 | Box 105 | Byreta 109 | Destička 90 |  | Džbánek 109 | Filtrační papír 110 | Filtrační zařízení 111 | Fólie 106 | Vata 104 | Hadice 101 | Hokejka 111 | Chladítko 108 | Jehla 88 | Kádinka 58 | Kahan 111 | Kanystr 107 | Kazeta 105 | Kelímek 107 | Kleště 111 | Klička 111 | Klips 111 | Korýtko 111 | Krabička 96 | Kroužek 105 | Krycí sklo 111 | Kryobox 109 | Kuličky 112 | Kyveta 107 | Ubrousky 103 | Láhev 57 | Lodička 108 | Míchadlo 82 | Miska 42 | Nádoba 91 | Nálevka 87 | Nuč 108 | Nůžky 106 | Odměrka 110 | Odvažovačka 110 | Ochranná pomůcka 104 | Pinzeta 100 |  | Podložka 106 | Rack 106 | Rohož 108 | Rozprašovač 108 | Rukavice 95 | Sáčky 100 | Skalpel 105 | Sklo 99 | Stojan 55 | Střička 99 | Pean 109 |  | Štětka 100 | Štítek 95 | Teploměr 111 | Válec 82 | Zátka 72 | Mikrozkumavky pro PCR 0,2 ml, bez RNáz, DNáz a endotoxinů, rovné víčko, dokonale hladký povrch, 4000x g, 0,2ml, tenkostěné | Jiné 112
Baňka 56 | Box 106 | Byreta 110 | Destička 91 |  | Džbánek 110 | Filtrační papír 111 | Filtrační zařízení 112 | Fólie 107 | Vata 105 | Hadice 102 | Hokejka 112 | Chladítko 109 | Jehla 89 | Kádinka 59 | Kahan 112 | Kanystr 108 | Kazeta 106 | Kelímek 108 | Kleště 112 | Klička 112 | Klips 112 | Korýtko 112 | Krabička 97 | Kroužek 106 | Krycí sklo 112 | Kryobox 110 | Kuličky 113 | Kyveta 108 | Ubrousky 104 | Láhev 58 | Lodička 109 | Míchadlo 83 | Miska 43 | Nádoba 92 | Nálevka 88 | Nuč 109 | Nůžky 107 | Odměrka 111 | Odvažovačka 111 | Ochranná pomůcka 105 | Pinzeta 101 |  | Podložka 107 | Rack 107 | Rohož 109 | Rozprašovač 109 | Rukavice 96 | Sáčky 101 | Skalpel 106 | Sklo 100 | Stojan 56 | Střička 100 | Pean 110 |  | Štětka 101 | Štítek 96 | Teploměr 112 | Válec 83 | Zátka 73 | Mikrozkumavky pro PCR 0,2 ml, bez Rnáz, Dnáz, objem 0,2ml, ve stripech po 8 kusech, s vypouklými víčky | Jiné 113
Baňka 57 | Box 107 | Byreta 111 | Destička 92 |  | Džbánek 111 | Filtrační papír 112 | Filtrační zařízení 113 | Fólie 108 | Vata 106 | Hadice 103 | Hokejka 113 | Chladítko 110 | Jehla 90 | Kádinka 60 | Kahan 113 | Kanystr 109 | Kazeta 107 | Kelímek 109 | Kleště 113 | Klička 113 | Klips 113 | Korýtko 113 | Krabička 98 | Kroužek 107 | Krycí sklo 113 | Kryobox 111 | Kuličky 114 | Kyveta 109 | Ubrousky 105 | Láhev 59 | Lodička 110 | Míchadlo 84 | Miska 44 | Nádoba 93 | Nálevka 89 | Nuč 110 | Nůžky 108 | Odměrka 112 | Odvažovačka 112 | Ochranná pomůcka 106 | Pinzeta 102 |  | Podložka 108 | Rack 108 | Rohož 110 | Rozprašovač 110 | Rukavice 97 | Sáčky 102 | Skalpel 107 | Sklo 101 | Stojan 57 | Střička 101 | Pean 111 |  | Štětka 102 | Štítek 97 | Teploměr 113 | Válec 84 | Zátka 74 | Mikrozkumavky pro PCR 0,5 ml, bez RNáz, DNáz a endotoxinů, rovné víčko, dokonale hladký povrch, 4000x g, 0,5ml, tenkostěné | Jiné 114
Baňka 58 | Box 108 | Byreta 112 | Destička 93 |  | Džbánek 112 | Filtrační papír 113 | Filtrační zařízení 114 | Fólie 109 | Vata 107 | Hadice 104 | Hokejka 114 | Chladítko 111 | Jehla 91 | Kádinka 61 | Kahan 114 | Kanystr 110 | Kazeta 108 | Kelímek 110 | Kleště 114 | Klička 114 | Klips 114 | Korýtko 114 | Krabička 99 | Kroužek 108 | Krycí sklo 114 | Kryobox 112 | Kuličky 115 | Kyveta 110 | Ubrousky 106 | Láhev 60 | Lodička 111 | Míchadlo 85 | Miska 45 | Nádoba 94 | Nálevka 90 | Nuč 111 | Nůžky 109 | Odměrka 113 | Odvažovačka 113 | Ochranná pomůcka 107 | Pinzeta 103 |  | Podložka 109 | Rack 109 | Rohož 111 | Rozprašovač 111 | Rukavice 98 | Sáčky 103 | Skalpel 108 | Sklo 102 | Stojan 58 | Střička 102 | Pean 112 |  | Štětka 103 | Štítek 98 | Teploměr 114 | Válec 85 | Zátka 75 | Víčka ke zkumavce kónické stojící 1,5ml (k položce Zkumavka 1,5 ml šróbovací kónická): víčka kompatibilní s položkou číslo 2, 1,5 ml šroubovací kónická zkumavka stojící | Jiné 115
Baňka 59 | Box 109 | Byreta 113 | Destička 94 |  | Džbánek 113 | Filtrační papír 114 | Filtrační zařízení 115 | Fólie 110 | Vata 108 | Hadice 105 | Hokejka 115 | Chladítko 112 | Jehla 92 | Kádinka 62 | Kahan 115 | Kanystr 111 | Kazeta 109 | Kelímek 111 | Kleště 115 | Klička 115 | Klips 115 | Korýtko 115 | Krabička 100 | Kroužek 109 | Krycí sklo 115 | Kryobox 113 | Kuličky 116 | Kyveta 111 | Ubrousky 107 | Láhev 61 | Lodička 112 | Míchadlo 86 | Miska 46 | Nádoba 95 | Nálevka 91 | Nuč 112 | Nůžky 110 | Odměrka 114 | Odvažovačka 114 | Ochranná pomůcka 108 | Pinzeta 104 |  | Podložka 110 | Rack 110 | Rohož 112 | Rozprašovač 112 | Rukavice 99 | Sáčky 104 | Skalpel 109 | Sklo 103 | Stojan 59 | Střička 103 | Pean 113 |  | Štětka 104 | Štítek 99 | Teploměr 115 | Válec 86 | Zátka 76 | Zkumavka 30ml PS šroubovací víčko sterilní | Jiné 116
Baňka 60 | Box 110 | Byreta 114 | Destička 95 |  | Džbánek 114 | Filtrační papír 115 | Filtrační zařízení 116 | Fólie 111 | Vata 109 | Hadice 106 | Hokejka 116 | Chladítko 113 | Jehla 93 | Kádinka 63 | Kahan 116 | Kanystr 112 | Kazeta 110 | Kelímek 112 | Kleště 116 | Klička 116 | Klips 116 | Korýtko 116 | Krabička 101 | Kroužek 110 | Krycí sklo 116 | Kryobox 114 | Kuličky 117 | Kyveta 112 | Ubrousky 108 | Láhev 62 | Lodička 113 | Míchadlo 87 | Miska 47 | Nádoba 96 | Nálevka 92 | Nuč 113 | Nůžky 111 | Odměrka 115 | Odvažovačka 115 | Ochranná pomůcka 109 | Pinzeta 105 |  | Podložka 111 | Rack 111 | Rohož 113 | Rozprašovač 113 | Rukavice 100 | Sáčky 105 | Skalpel 110 | Sklo 104 | Stojan 60 | Střička 104 | Pean 114 |  | Štětka 105 | Štítek 100 | Teploměr 116 | Válec 87 | Zátka 77 | Zkumavka 5 ml, Zkumavka Falcon® 5 mL čirá, nesterilní, bez uzávěru, z polystyrenu, s kulatým dnem, jednorázová, 12 x 75 mm | Jiné 117
Baňka 61 | Box 111 | Byreta 115 | Destička 96 |  | Džbánek 115 | Filtrační papír 116 | Filtrační zařízení 117 | Fólie 112 | Vata 110 | Hadice 107 | Hokejka 117 | Chladítko 114 | Jehla 94 | Kádinka 64 | Kahan 117 | Kanystr 113 | Kazeta 111 | Kelímek 113 | Kleště 117 | Klička 117 | Klips 117 | Korýtko 117 | Krabička 102 | Kroužek 111 | Krycí sklo 117 | Kryobox 115 | Kuličky 118 | Kyveta 113 | Ubrousky 109 | Láhev 63 | Lodička 114 | Míchadlo 88 | Miska 48 | Nádoba 97 | Nálevka 93 | Nuč 114 | Nůžky 112 | Odměrka 116 | Odvažovačka 116 | Ochranná pomůcka 110 | Pinzeta 106 |  | Podložka 112 | Rack 112 | Rohož 114 | Rozprašovač 114 | Rukavice 101 | Sáčky 106 | Skalpel 111 | Sklo 105 | Stojan 61 | Střička 105 | Pean 115 |  | Štětka 106 | Štítek 101 | Teploměr 117 | Válec 88 | Zátka 78 | Zkumavka pro vysokorychlostní centrifugaci s víčkem 15 ml: Čirá sterilní konická zkumavka o objemu 15 ml se šroubovacím víčkem; vhodné pro vysokorychlostní centrifugaci - 20 000xg; nepyrogenní, bez DNAzy a RNAzy; kalibrovaná se stupnicí; tělo zkumavky z PP; teplotní odolnost min -80°C do 121°C | Jiné 118
Baňka 62 | Box 112 | Byreta 116 | Destička 97 |  | Džbánek 116 | Filtrační papír 117 | Filtrační zařízení 118 | Fólie 113 | Vata 111 | Hadice 108 | Hokejka 118 | Chladítko 115 | Jehla 95 | Kádinka 65 | Kahan 118 | Kanystr 114 | Kazeta 112 | Kelímek 114 | Kleště 118 | Klička 118 | Klips 118 | Korýtko 118 | Krabička 103 | Kroužek 112 | Krycí sklo 118 | Kryobox 116 | Kuličky 119 | Kyveta 114 | Ubrousky 110 | Láhev 64 | Lodička 115 | Míchadlo 89 | Miska 49 | Nádoba 98 | Nálevka 94 | Nuč 115 | Nůžky 113 | Odměrka 117 | Odvažovačka 117 | Ochranná pomůcka 111 | Pinzeta 107 |  | Podložka 113 | Rack 113 | Rohož 115 | Rozprašovač 115 | Rukavice 102 | Sáčky 107 | Skalpel 112 | Sklo 106 | Stojan 62 | Střička 106 | Pean 116 |  | Štětka 107 | Štítek 102 | Teploměr 118 | Válec 89 | Zátka 79 | Zkumavka pro vysokorychlostní centrifugaci s víčkem 50 ml: Ćirá sterilní konická zkumavka o objemu 50 ml se šroubovacím víčkem; vhodné pro vysokorychlostní centrifugaci - 20 000xg; nepyrogenní, bez DNAzy a RNAzy; kalibrovaná se stupnicí; tělo zkumavky z PP; teplotní odolnost min -80°C do 121°C | Jiné 119
Baňka 63 | Box 113 | Byreta 117 | Destička 98 |  | Džbánek 117 | Filtrační papír 118 | Filtrační zařízení 119 | Fólie 114 | Vata 112 | Hadice 109 | Hokejka 119 | Chladítko 116 | Jehla 96 | Kádinka 66 | Kahan 119 | Kanystr 115 | Kazeta 113 | Kelímek 115 | Kleště 119 | Klička 119 | Klips 119 | Korýtko 119 | Krabička 104 | Kroužek 113 | Krycí sklo 119 | Kryobox 117 | Kuličky 120 | Kyveta 115 | Ubrousky 111 | Láhev 65 | Lodička 116 | Míchadlo 90 | Miska 50 | Nádoba 99 | Nálevka 95 | Nuč 116 | Nůžky 114 | Odměrka 118 | Odvažovačka 118 | Ochranná pomůcka 112 | Pinzeta 108 |  | Podložka 114 | Rack 114 | Rohož 116 | Rozprašovač 116 | Rukavice 103 | Sáčky 108 | Skalpel 113 | Sklo 107 | Stojan 63 | Střička 107 | Pean 117 |  | Štětka 108 | Štítek 103 | Teploměr 119 | Válec 90 | Zátka 80 | Zkumavka transportní s kónickým dnem stojící, objem 5 ml, materiál polypropylen, vnější šroubovací víčko, těsnící, orientační leptaná stupnice po 0,5 ml, rozměry 16 × 65 mm (tolerance plus mínus 5 mm) | Jiné 120
Baňka 64 | Box 114 | Byreta 118 | Destička 99 |  | Džbánek 118 | Filtrační papír 119 | Filtrační zařízení 120 | Fólie 115 | Vata 113 | Hadice 110 | Hokejka 120 | Chladítko 117 | Jehla 97 | Kádinka 67 | Kahan 120 | Kanystr 116 | Kazeta 114 | Kelímek 116 | Kleště 120 | Klička 120 | Klips 120 | Korýtko 120 | Krabička 105 | Kroužek 114 | Krycí sklo 120 | Kryobox 118 | Kuličky 121 | Kyveta 116 | Ubrousky 112 | Láhev 66 | Lodička 117 | Míchadlo 91 | Miska 51 | Nádoba 100 | Nálevka 96 | Nuč 117 | Nůžky 115 | Odměrka 119 | Odvažovačka 119 | Ochranná pomůcka 113 | Pinzeta 109 |  | Podložka 115 | Rack 115 | Rohož 117 | Rozprašovač 117 | Rukavice 104 | Sáčky 109 | Skalpel 114 | Sklo 108 | Stojan 64 | Střička 108 | Pean 118 |  | Štětka 109 | Štítek 104 | Teploměr 120 | Válec 91 | Zátka 81 | Zkumavky 1,5 ml šroubovací kónická stojící + víčka : 1,5 ml samostatně stojící, kónicka, RNAase, Dnase, PCR Inhibitor, Endotoxin free, 20000xg, autoklávovatelné plus kompatibilní víčka s těsnícím kroužkem, autoklávovatelné | Jiné 121
Baňka 65 | Box 115 | Byreta 119 | Destička 100 |  | Džbánek 119 | Filtrační papír 120 | Filtrační zařízení 121 | Fólie 116 | Vata 114 | Hadice 111 | Hokejka 121 | Chladítko 118 | Jehla 98 | Kádinka 68 | Kahan 121 | Kanystr 117 | Kazeta 115 | Kelímek 117 | Kleště 121 | Klička 121 | Klips 121 | Korýtko 121 | Krabička 106 | Kroužek 115 | Krycí sklo 121 | Kryobox 119 | Kuličky 122 | Kyveta 117 | Ubrousky 113 | Láhev 67 | Lodička 118 | Míchadlo 92 | Miska 52 | Nádoba 101 | Nálevka 97 | Nuč 118 | Nůžky 116 | Odměrka 120 | Odvažovačka 120 | Ochranná pomůcka 114 | Pinzeta 110 |  | Podložka 116 | Rack 116 | Rohož 118 | Rozprašovač 118 | Rukavice 105 | Sáčky 110 | Skalpel 115 | Sklo 109 | Stojan 65 | Střička 109 | Pean 119 |  | Štětka 110 | Štítek 105 | Teploměr 121 | Válec 92 | Zátka 82 | Zkumavky 10 ml, zkumavky pro in vitro diagnostiku, sterilní, PS, objem 15 ccm, se zátkou přes hrdlo | Jiné 122
Baňka 66 | Box 116 | Byreta 120 | Destička 101 |  | Džbánek 120 | Filtrační papír 121 | Filtrační zařízení 122 | Fólie 117 | Vata 115 | Hadice 112 | Hokejka 122 | Chladítko 119 | Jehla 99 | Kádinka 69 | Kahan 122 | Kanystr 118 | Kazeta 116 | Kelímek 118 | Kleště 122 | Klička 122 | Klips 122 | Korýtko 122 | Krabička 107 | Kroužek 116 | Krycí sklo 122 | Kryobox 120 | Kuličky 123 | Kyveta 118 | Ubrousky 114 | Láhev 68 | Lodička 119 | Míchadlo 93 | Miska 53 | Nádoba 102 | Nálevka 98 | Nuč 119 | Nůžky 117 | Odměrka 121 | Odvažovačka 121 | Ochranná pomůcka 115 | Pinzeta 111 |  | Podložka 117 | Rack 117 | Rohož 119 | Rozprašovač 119 | Rukavice 106 | Sáčky 111 | Skalpel 116 | Sklo 110 | Stojan 66 | Střička 110 | Pean 120 |  | Štětka 111 | Štítek 106 | Teploměr 122 | Válec 93 | Zátka 83 | Zkumavky 15 ml, zkumavky pro in vitro diagnostiku, sterilní, PS, objem 10 ccm, se zátkou přes hrdlo | Jiné 123
Baňka 67 | Box 117 | Byreta 121 | Destička 102 |  | Džbánek 121 | Filtrační papír 122 | Filtrační zařízení 123 | Fólie 118 | Vata 116 | Hadice 113 | Hokejka 123 | Chladítko 120 | Jehla 100 | Kádinka 70 | Kahan 123 | Kanystr 119 | Kazeta 117 | Kelímek 119 | Kleště 123 | Klička 123 | Klips 123 | Korýtko 123 | Krabička 108 | Kroužek 117 | Krycí sklo 123 | Kryobox 121 | Kuličky 124 | Kyveta 119 | Ubrousky 115 | Láhev 69 | Lodička 120 | Míchadlo 94 | Miska 54 | Nádoba 103 | Nálevka 99 | Nuč 120 | Nůžky 118 | Odměrka 122 | Odvažovačka 122 | Ochranná pomůcka 116 | Pinzeta 112 |  | Podložka 118 | Rack 118 | Rohož 120 | Rozprašovač 120 | Rukavice 107 | Sáčky 112 | Skalpel 117 | Sklo 111 | Stojan 67 | Střička 111 | Pean 121 |  | Štětka 112 | Štítek 107 | Teploměr 123 | Válec 94 | Zátka 84 | Zkumavky polypropylénové kónické objemu 15ml: polypropylénové kónické zkumavky objemu 15ml, max RCF nejméně 10 000g, 17 x 120 mm, baleno volně v sáčku | Jiné 124
Baňka 68 | Box 118 | Byreta 122 | Destička 103 |  | Džbánek 122 | Filtrační papír 123 | Filtrační zařízení 124 | Fólie 119 | Vata 117 | Hadice 114 | Hokejka 124 | Chladítko 121 | Jehla 101 | Kádinka 71 | Kahan 124 | Kanystr 120 | Kazeta 118 | Kelímek 120 | Kleště 124 | Klička 124 | Klips 124 | Korýtko 124 | Krabička 109 | Kroužek 118 | Krycí sklo 124 | Kryobox 122 | Kuličky 125 | Kyveta 120 | Ubrousky 116 | Láhev 70 | Lodička 121 | Míchadlo 95 | Miska 55 | Nádoba 104 | Nálevka 100 | Nuč 121 | Nůžky 119 | Odměrka 123 | Odvažovačka 123 | Ochranná pomůcka 117 | Pinzeta 113 |  | Podložka 119 | Rack 119 | Rohož 121 | Rozprašovač 121 | Rukavice 108 | Sáčky 113 | Skalpel 118 | Sklo 112 | Stojan 68 | Střička 112 | Pean 122 |  | Štětka 113 | Štítek 108 | Teploměr 124 | Válec 95 | Zátka 85 | Zkumavky polypropylénové kónické objemu 50ml: polypropylénové kónické zkumavky objemu 50ml, max RCF nejméně 10 000g, 29 x 116 mm, balené volně v sáčku | Jiné 125
Baňka 69 | Box 119 | Byreta 123 | Destička 104 |  | Džbánek 123 | Filtrační papír 124 | Filtrační zařízení 125 | Fólie 120 | Vata 118 | Hadice 115 | Hokejka 125 | Chladítko 122 | Jehla 102 | Kádinka 72 | Kahan 125 | Kanystr 121 | Kazeta 119 | Kelímek 121 | Kleště 125 | Klička 125 | Klips 125 | Korýtko 125 | Krabička 110 | Kroužek 119 | Krycí sklo 125 | Kryobox 123 | Kuličky 126 | Kyveta 121 | Ubrousky 117 | Láhev 71 | Lodička 122 | Míchadlo 96 | Miska 56 | Nádoba 105 | Nálevka 101 | Nuč 122 | Nůžky 120 | Odměrka 124 | Odvažovačka 124 | Ochranná pomůcka 118 | Pinzeta 114 |  | Podložka 120 | Rack 120 | Rohož 122 | Rozprašovač 122 | Rukavice 109 | Sáčky 114 | Skalpel 119 | Sklo 113 | Stojan 69 | Střička 113 | Pean 123 |  | Štětka 114 | Štítek 109 | Teploměr 125 | Válec 96 | Zátka 86 | Zkumavky pro průtokovou cytometrii: Zkumavky pro FACS (fluorescenčně aktivovaná buněčná separace) kompatibilní s přístrojem BD FACS Canto II (5 ml polystyrenové zkumavky s kµlatým dnem 12x75 mm, nesterilní, bez víčka průhledné) | Jiné 126
Baňka 70 | Box 120 | Byreta 124 | Destička 105 |  | Džbánek 124 | Filtrační papír 125 | Filtrační zařízení 126 | Fólie 121 | Vata 119 | Hadice 116 | Hokejka 126 | Chladítko 123 | Jehla 103 | Kádinka 73 | Kahan 126 | Kanystr 122 | Kazeta 120 | Kelímek 122 | Kleště 126 | Klička 126 | Klips 126 | Korýtko 126 | Krabička 111 | Kroužek 120 | Krycí sklo 126 | Kryobox 124 | Kuličky 127 | Kyveta 122 | Ubrousky 118 | Láhev 72 | Lodička 123 | Míchadlo 97 | Miska 57 | Nádoba 106 | Nálevka 102 | Nuč 123 | Nůžky 121 | Odměrka 125 | Odvažovačka 125 | Ochranná pomůcka 119 | Pinzeta 115 |  | Podložka 121 | Rack 121 | Rohož 123 | Rozprašovač 123 | Rukavice 110 | Sáčky 115 | Skalpel 120 | Sklo 114 | Stojan 70 | Střička 114 | Pean 124 |  | Štětka 115 | Štítek 110 | Teploměr 126 | Válec 97 | Zátka 87 | Zkumavky pro průtokovou cytometrii: Zkumavky pro FACS (fluorescenčně aktivovaná buněčná separace) kompatibilní s přístrojem BD FACS Canto II (5 ml polystyrenové zkumavky s kµlatým dnem 12x75 mm, sterilní, s víčkem průhledné) | Jiné 127
Baňka 71 | Box 121 | Byreta 125 | Destička 106 |  | Džbánek 125 | Filtrační papír 126 | Filtrační zařízení 127 | Fólie 122 | Vata 120 | Hadice 117 | Hokejka 127 | Chladítko 124 | Jehla 104 | Kádinka 74 | Kahan 127 | Kanystr 123 | Kazeta 121 | Kelímek 123 | Kleště 127 | Klička 127 | Klips 127 | Korýtko 127 | Krabička 112 | Kroužek 121 | Krycí sklo 127 | Kryobox 125 | Kuličky 128 | Kyveta 123 | Ubrousky 119 | Láhev 73 | Lodička 124 | Míchadlo 98 | Miska 58 | Nádoba 107 | Nálevka 103 | Nuč 124 | Nůžky 122 | Odměrka 126 | Odvažovačka 126 | Ochranná pomůcka 120 | Pinzeta 116 |  | Podložka 122 | Rack 122 | Rohož 124 | Rozprašovač 124 | Rukavice 111 | Sáčky 116 | Skalpel 121 | Sklo 115 | Stojan 71 | Střička 115 | Pean 125 |  | Štětka 116 | Štítek 111 | Teploměr 127 | Válec 98 | Zátka 88 |  | Jiné 128
Baňka 72 | Box 122 | Byreta 126 | Destička 107 |  | Džbánek 126 | Filtrační papír 127 | Filtrační zařízení 128 | Fólie 123 | Vata 121 | Hadice 118 | Hokejka 128 | Chladítko 125 | Jehla 105 | Kádinka 75 | Kahan 128 | Kanystr 124 | Kazeta 122 | Kelímek 124 | Kleště 128 | Klička 128 | Klips 128 | Korýtko 128 | Krabička 113 | Kroužek 122 | Krycí sklo 128 | Kryobox 126 | Kuličky 129 | Kyveta 124 | Ubrousky 120 | Láhev 74 | Lodička 125 | Míchadlo 99 | Miska 59 | Nádoba 108 | Nálevka 104 | Nuč 125 | Nůžky 123 | Odměrka 127 | Odvažovačka 127 | Ochranná pomůcka 121 | Pinzeta 117 |  | Podložka 123 | Rack 123 | Rohož 125 | Rozprašovač 125 | Rukavice 112 | Sáčky 117 | Skalpel 122 | Sklo 116 | Stojan 72 | Střička 116 | Pean 126 |  | Štětka 117 | Štítek 112 | Teploměr 128 | Válec 99 | Zátka 89 |  | Jiné 129
Baňka 73 | Box 123 | Byreta 127 | Destička 108 |  | Džbánek 127 | Filtrační papír 128 | Filtrační zařízení 129 | Fólie 124 | Vata 122 | Hadice 119 | Hokejka 129 | Chladítko 126 | Jehla 106 | Kádinka 76 | Kahan 129 | Kanystr 125 | Kazeta 123 | Kelímek 125 | Kleště 129 | Klička 129 | Klips 129 | Korýtko 129 | Krabička 114 | Kroužek 123 | Krycí sklo 129 | Kryobox 127 | Kuličky 130 | Kyveta 125 | Ubrousky 121 | Láhev 75 | Lodička 126 | Míchadlo 100 | Miska 60 | Nádoba 109 | Nálevka 105 | Nuč 126 | Nůžky 124 | Odměrka 128 | Odvažovačka 128 | Ochranná pomůcka 122 | Pinzeta 118 |  | Podložka 124 | Rack 124 | Rohož 126 | Rozprašovač 126 | Rukavice 113 | Sáčky 118 | Skalpel 123 | Sklo 117 | Stojan 73 | Střička 117 | Pean 127 |  | Štětka 118 | Štítek 113 | Teploměr 129 | Válec 100 | Zátka 90 |  | Jiné 130
Baňka 74 | Box 124 | Byreta 128 | Destička 109 |  | Džbánek 128 | Filtrační papír 129 | Filtrační zařízení 130 | Fólie 125 | Vata 123 | Hadice 120 | Hokejka 130 | Chladítko 127 | Jehla 107 | Kádinka 77 | Kahan 130 | Kanystr 126 | Kazeta 124 | Kelímek 126 | Kleště 130 | Klička 130 | Klips 130 | Korýtko 130 | Krabička 115 | Kroužek 124 | Krycí sklo 130 | Kryobox 128 | Kuličky 131 | Kyveta 126 | Ubrousky 122 | Láhev 76 | Lodička 127 | Míchadlo 101 | Miska 61 | Nádoba 110 | Nálevka 106 | Nuč 127 | Nůžky 125 | Odměrka 129 | Odvažovačka 129 | Ochranná pomůcka 123 | Pinzeta 119 |  | Podložka 125 | Rack 125 | Rohož 127 | Rozprašovač 127 | Rukavice 114 | Sáčky 119 | Skalpel 124 | Sklo 118 | Stojan 74 | Střička 118 | Pean 128 |  | Štětka 119 | Štítek 114 | Teploměr 130 | Válec 101 | Zátka 91 |  | Jiné 131
Baňka 75 | Box 125 | Byreta 129 | Destička 110 |  | Džbánek 129 | Filtrační papír 130 | Filtrační zařízení 131 | Fólie 126 | Vata 124 | Hadice 121 | Hokejka 131 | Chladítko 128 | Jehla 108 | Kádinka 78 | Kahan 131 | Kanystr 127 | Kazeta 125 | Kelímek 127 | Kleště 131 | Klička 131 | Klips 131 | Korýtko 131 | Krabička 116 | Kroužek 125 | Krycí sklo 131 | Kryobox 129 | Kuličky 132 | Kyveta 127 | Ubrousky 123 | Láhev 77 | Lodička 128 | Míchadlo 102 | Miska 62 | Nádoba 111 | Nálevka 107 | Nuč 128 | Nůžky 126 | Odměrka 130 | Odvažovačka 130 | Ochranná pomůcka 124 | Pinzeta 120 |  | Podložka 126 | Rack 126 | Rohož 128 | Rozprašovač 128 | Rukavice 115 | Sáčky 120 | Skalpel 125 | Sklo 119 | Stojan 75 | Střička 119 | Pean 129 |  | Štětka 120 | Štítek 115 | Teploměr 131 | Válec 102 | Zátka 92 |  | Jiné 132
Baňka 76 | Box 126 | Byreta 130 | Destička 111 |  | Džbánek 130 | Filtrační papír 131 | Filtrační zařízení 132 | Fólie 127 | Vata 125 | Hadice 122 | Hokejka 132 | Chladítko 129 | Jehla 109 | Kádinka 79 | Kahan 132 | Kanystr 128 | Kazeta 126 | Kelímek 128 | Kleště 132 | Klička 132 | Klips 132 | Korýtko 132 | Krabička 117 | Kroužek 126 | Krycí sklo 132 | Kryobox 130 | Kuličky 133 | Kyveta 128 | Ubrousky 124 | Láhev 78 | Lodička 129 | Míchadlo 103 | Miska 63 | Nádoba 112 | Nálevka 108 | Nuč 129 | Nůžky 127 | Odměrka 131 | Odvažovačka 131 | Ochranná pomůcka 125 | Pinzeta 121 |  | Podložka 127 | Rack 127 | Rohož 129 | Rozprašovač 129 | Rukavice 116 | Sáčky 121 | Skalpel 126 | Sklo 120 | Stojan 76 | Střička 120 | Pean 130 |  | Štětka 121 | Štítek 116 | Teploměr 132 | Válec 103 | Zátka 93 |  | Jiné 133
Baňka 77 | Box 127 | Byreta 131 | Destička 112 |  | Džbánek 131 | Filtrační papír 132 | Filtrační zařízení 133 | Fólie 128 | Vata 126 | Hadice 123 | Hokejka 133 | Chladítko 130 | Jehla 110 | Kádinka 80 | Kahan 133 | Kanystr 129 | Kazeta 127 | Kelímek 129 | Kleště 133 | Klička 133 | Klips 133 | Korýtko 133 | Krabička 118 | Kroužek 127 | Krycí sklo 133 | Kryobox 131 | Kuličky 134 | Kyveta 129 | Ubrousky 125 | Láhev 79 | Lodička 130 | Míchadlo 104 | Miska 64 | Nádoba 113 | Nálevka 109 | Nuč 130 | Nůžky 128 | Odměrka 132 | Odvažovačka 132 | Ochranná pomůcka 126 | Pinzeta 122 |  | Podložka 128 | Rack 128 | Rohož 130 | Rozprašovač 130 | Rukavice 117 | Sáčky 122 | Skalpel 127 | Sklo 121 | Stojan 77 | Střička 121 | Pean 131 |  | Štětka 122 | Štítek 117 | Teploměr 133 | Válec 104 | Zátka 94 |  | Jiné 134
Baňka 78 | Box 128 | Byreta 132 | Destička 113 |  | Džbánek 132 | Filtrační papír 133 | Filtrační zařízení 134 | Fólie 129 | Vata 127 | Hadice 124 | Hokejka 134 | Chladítko 131 | Jehla 111 | Kádinka 81 | Kahan 134 | Kanystr 130 | Kazeta 128 | Kelímek 130 | Kleště 134 | Klička 134 | Klips 134 | Korýtko 134 | Krabička 119 | Kroužek 128 | Krycí sklo 134 | Kryobox 132 | Kuličky 135 | Kyveta 130 | Ubrousky 126 | Láhev 80 | Lodička 131 | Míchadlo 105 | Miska 65 | Nádoba 114 | Nálevka 110 | Nuč 131 | Nůžky 129 | Odměrka 133 | Odvažovačka 133 | Ochranná pomůcka 127 | Pinzeta 123 |  | Podložka 129 | Rack 129 | Rohož 131 | Rozprašovač 131 | Rukavice 118 | Sáčky 123 | Skalpel 128 | Sklo 122 | Stojan 78 | Střička 122 | Pean 132 |  | Štětka 123 | Štítek 118 | Teploměr 134 | Válec 105 | Zátka 95 |  | Jiné 135
Baňka 79 | Box 129 | Byreta 133 | Destička 114 |  | Džbánek 133 | Filtrační papír 134 | Filtrační zařízení 135 | Fólie 130 | Vata 128 | Hadice 125 | Hokejka 135 | Chladítko 132 | Jehla 112 | Kádinka 82 | Kahan 135 | Kanystr 131 | Kazeta 129 | Kelímek 131 | Kleště 135 | Klička 135 | Klips 135 | Korýtko 135 | Krabička 120 | Kroužek 129 | Krycí sklo 135 | Kryobox 133 | Kuličky 136 | Kyveta 131 | Ubrousky 127 | Láhev 81 | Lodička 132 | Míchadlo 106 | Miska 66 | Nádoba 115 | Nálevka 111 | Nuč 132 | Nůžky 130 | Odměrka 134 | Odvažovačka 134 | Ochranná pomůcka 128 | Pinzeta 124 |  | Podložka 130 | Rack 130 | Rohož 132 | Rozprašovač 132 | Rukavice 119 | Sáčky 124 | Skalpel 129 | Sklo 123 | Stojan 79 | Střička 123 | Pean 133 |  | Štětka 124 | Štítek 119 | Teploměr 135 | Válec 106 | Zátka 96 |  | Jiné 136
Baňka 80 | Box 130 | Byreta 134 | Destička 115 |  | Džbánek 134 | Filtrační papír 135 | Filtrační zařízení 136 | Fólie 131 | Vata 129 | Hadice 126 | Hokejka 136 | Chladítko 133 | Jehla 113 | Kádinka 83 | Kahan 136 | Kanystr 132 | Kazeta 130 | Kelímek 132 | Kleště 136 | Klička 136 | Klips 136 | Korýtko 136 | Krabička 121 | Kroužek 130 | Krycí sklo 136 | Kryobox 134 | Kuličky 137 | Kyveta 132 | Ubrousky 128 | Láhev 82 | Lodička 133 | Míchadlo 107 | Miska 67 | Nádoba 116 | Nálevka 112 | Nuč 133 | Nůžky 131 | Odměrka 135 | Odvažovačka 135 | Ochranná pomůcka 129 | Pinzeta 125 |  | Podložka 131 | Rack 131 | Rohož 133 | Rozprašovač 133 | Rukavice 120 | Sáčky 125 | Skalpel 130 | Sklo 124 | Stojan 80 | Střička 124 | Pean 134 |  | Štětka 125 | Štítek 120 | Teploměr 136 | Válec 107 | Zátka 97 |  | Jiné 137
Baňka 81 | Box 131 | Byreta 135 | Destička 116 |  | Džbánek 135 | Filtrační papír 136 | Filtrační zařízení 137 | Fólie 132 | Vata 130 | Hadice 127 | Hokejka 137 | Chladítko 134 | Jehla 114 | Kádinka 84 | Kahan 137 | Kanystr 133 | Kazeta 131 | Kelímek 133 | Kleště 137 | Klička 137 | Klips 137 | Korýtko 137 | Krabička 122 | Kroužek 131 | Krycí sklo 137 | Kryobox 135 | Kuličky 138 | Kyveta 133 | Ubrousky 129 | Láhev 83 | Lodička 134 | Míchadlo 108 | Miska 68 | Nádoba 117 | Nálevka 113 | Nuč 134 | Nůžky 132 | Odměrka 136 | Odvažovačka 136 | Ochranná pomůcka 130 | Pinzeta 126 |  | Podložka 132 | Rack 132 | Rohož 134 | Rozprašovač 134 | Rukavice 121 | Sáčky 126 | Skalpel 131 | Sklo 125 | Stojan 81 | Střička 125 | Pean 135 |  | Štětka 126 | Štítek 121 | Teploměr 137 | Válec 108 | Zátka 98 |  | Jiné 138
Baňka 82 | Box 132 | Byreta 136 | Destička 117 |  | Džbánek 136 | Filtrační papír 137 | Filtrační zařízení 138 | Fólie 133 | Vata 131 | Hadice 128 | Hokejka 138 | Chladítko 135 | Jehla 115 | Kádinka 85 | Kahan 138 | Kanystr 134 | Kazeta 132 | Kelímek 134 | Kleště 138 | Klička 138 | Klips 138 | Korýtko 138 | Krabička 123 | Kroužek 132 | Krycí sklo 138 | Kryobox 136 | Kuličky 139 | Kyveta 134 | Ubrousky 130 | Láhev 84 | Lodička 135 | Míchadlo 109 | Miska 69 | Nádoba 118 | Nálevka 114 | Nuč 135 | Nůžky 133 | Odměrka 137 | Odvažovačka 137 | Ochranná pomůcka 131 | Pinzeta 127 |  | Podložka 133 | Rack 133 | Rohož 135 | Rozprašovač 135 | Rukavice 122 | Sáčky 127 | Skalpel 132 | Sklo 126 | Stojan 82 | Střička 126 | Pean 136 |  | Štětka 127 | Štítek 122 | Teploměr 138 | Válec 109 | Zátka 99 |  | Jiné 139
Baňka 83 | Box 133 | Byreta 137 | Destička 118 |  | Džbánek 137 | Filtrační papír 138 | Filtrační zařízení 139 | Fólie 134 | Vata 132 | Hadice 129 | Hokejka 139 | Chladítko 136 | Jehla 116 | Kádinka 86 | Kahan 139 | Kanystr 135 | Kazeta 133 | Kelímek 135 | Kleště 139 | Klička 139 | Klips 139 | Korýtko 139 | Krabička 124 | Kroužek 133 | Krycí sklo 139 | Kryobox 137 | Kuličky 140 | Kyveta 135 | Ubrousky 131 | Láhev 85 | Lodička 136 | Míchadlo 110 | Miska 70 | Nádoba 119 | Nálevka 115 | Nuč 136 | Nůžky 134 | Odměrka 138 | Odvažovačka 138 | Ochranná pomůcka 132 | Pinzeta 128 |  | Podložka 134 | Rack 134 | Rohož 136 | Rozprašovač 136 | Rukavice 123 | Sáčky 128 | Skalpel 133 | Sklo 127 | Stojan 83 | Střička 127 | Pean 137 |  | Štětka 128 | Štítek 123 | Teploměr 139 | Válec 110 | Zátka 100 |  | Jiné 140
Baňka 84 | Box 134 | Byreta 138 | Destička 119 |  | Džbánek 138 | Filtrační papír 139 | Filtrační zařízení 140 | Fólie 135 | Vata 133 | Hadice 130 | Hokejka 140 | Chladítko 137 | Jehla 117 | Kádinka 87 | Kahan 140 | Kanystr 136 | Kazeta 134 | Kelímek 136 | Kleště 140 | Klička 140 | Klips 140 | Korýtko 140 | Krabička 125 | Kroužek 134 | Krycí sklo 140 | Kryobox 138 | Kuličky 141 | Kyveta 136 | Ubrousky 132 | Láhev 86 | Lodička 137 | Míchadlo 111 | Miska 71 | Nádoba 120 | Nálevka 116 | Nuč 137 | Nůžky 135 | Odměrka 139 | Odvažovačka 139 | Ochranná pomůcka 133 | Pinzeta 129 |  | Podložka 135 | Rack 135 | Rohož 137 | Rozprašovač 137 | Rukavice 124 | Sáčky 129 | Skalpel 134 | Sklo 128 | Stojan 84 | Střička 128 | Pean 138 |  | Štětka 129 | Štítek 124 | Teploměr 140 | Válec 111 | Zátka 101 |  | Jiné 141
Baňka 85 | Box 135 | Byreta 139 | Destička 120 |  | Džbánek 139 | Filtrační papír 140 | Filtrační zařízení 141 | Fólie 136 | Vata 134 | Hadice 131 | Hokejka 141 | Chladítko 138 | Jehla 118 | Kádinka 88 | Kahan 141 | Kanystr 137 | Kazeta 135 | Kelímek 137 | Kleště 141 | Klička 141 | Klips 141 | Korýtko 141 | Krabička 126 | Kroužek 135 | Krycí sklo 141 | Kryobox 139 | Kuličky 142 | Kyveta 137 | Ubrousky 133 | Láhev 87 | Lodička 138 | Míchadlo 112 | Miska 72 | Nádoba 121 | Nálevka 117 | Nuč 138 | Nůžky 136 | Odměrka 140 | Odvažovačka 140 | Ochranná pomůcka 134 | Pinzeta 130 |  | Podložka 136 | Rack 136 | Rohož 138 | Rozprašovač 138 | Rukavice 125 | Sáčky 130 | Skalpel 135 | Sklo 129 | Stojan 85 | Střička 129 | Pean 139 |  | Štětka 130 | Štítek 125 | Teploměr 141 | Válec 112 | Zátka 102 |  | Jiné 142
Baňka 86 | Box 136 | Byreta 140 | Destička 121 |  | Džbánek 140 | Filtrační papír 141 | Filtrační zařízení 142 | Fólie 137 | Vata 135 | Hadice 132 | Hokejka 142 | Chladítko 139 | Jehla 119 | Kádinka 89 | Kahan 142 | Kanystr 138 | Kazeta 136 | Kelímek 138 | Kleště 142 | Klička 142 | Klips 142 | Korýtko 142 | Krabička 127 | Kroužek 136 | Krycí sklo 142 | Kryobox 140 | Kuličky 143 | Kyveta 138 | Ubrousky 134 | Láhev 88 | Lodička 139 | Míchadlo 113 | Miska 73 | Nádoba 122 | Nálevka 118 | Nuč 139 | Nůžky 137 | Odměrka 141 | Odvažovačka 141 | Ochranná pomůcka 135 | Pinzeta 131 |  | Podložka 137 | Rack 137 | Rohož 139 | Rozprašovač 139 | Rukavice 126 | Sáčky 131 | Skalpel 136 | Sklo 130 | Stojan 86 | Střička 130 | Pean 140 |  | Štětka 131 | Štítek 126 | Teploměr 142 | Válec 113 | Zátka 103 |  | Jiné 143
Baňka 87 | Box 137 | Byreta 141 | Destička 122 |  | Džbánek 141 | Filtrační papír 142 | Filtrační zařízení 143 | Fólie 138 | Vata 136 | Hadice 133 | Hokejka 143 | Chladítko 140 | Jehla 120 | Kádinka 90 | Kahan 143 | Kanystr 139 | Kazeta 137 | Kelímek 139 | Kleště 143 | Klička 143 | Klips 143 | Korýtko 143 | Krabička 128 | Kroužek 137 | Krycí sklo 143 | Kryobox 141 | Kuličky 144 | Kyveta 139 | Ubrousky 135 | Láhev 89 | Lodička 140 | Míchadlo 114 | Miska 74 | Nádoba 123 | Nálevka 119 | Nuč 140 | Nůžky 138 | Odměrka 142 | Odvažovačka 142 | Ochranná pomůcka 136 | Pinzeta 132 |  | Podložka 138 | Rack 138 | Rohož 140 | Rozprašovač 140 | Rukavice 127 | Sáčky 132 | Skalpel 137 | Sklo 131 | Stojan 87 | Střička 131 | Pean 141 |  | Štětka 132 | Štítek 127 | Teploměr 143 | Válec 114 | Zátka 104 |  | Jiné 144
Baňka 88 | Box 138 | Byreta 142 | Destička 123 |  | Džbánek 142 | Filtrační papír 143 | Filtrační zařízení 144 | Fólie 139 | Vata 137 | Hadice 134 | Hokejka 144 | Chladítko 141 | Jehla 121 | Kádinka 91 | Kahan 144 | Kanystr 140 | Kazeta 138 | Kelímek 140 | Kleště 144 | Klička 144 | Klips 144 | Korýtko 144 | Krabička 129 | Kroužek 138 | Krycí sklo 144 | Kryobox 142 | Kuličky 145 | Kyveta 140 | Ubrousky 136 | Láhev 90 | Lodička 141 | Míchadlo 115 | Miska 75 | Nádoba 124 | Nálevka 120 | Nuč 141 | Nůžky 139 | Odměrka 143 | Odvažovačka 143 | Ochranná pomůcka 137 | Pinzeta 133 |  | Podložka 139 | Rack 139 | Rohož 141 | Rozprašovač 141 | Rukavice 128 | Sáčky 133 | Skalpel 138 | Sklo 132 | Stojan 88 | Střička 132 | Pean 142 |  | Štětka 133 | Štítek 128 | Teploměr 144 | Válec 115 | Zátka 105 |  | Jiné 145
Baňka 89 | Box 139 | Byreta 143 | Destička 124 |  | Džbánek 143 | Filtrační papír 144 | Filtrační zařízení 145 | Fólie 140 | Vata 138 | Hadice 135 | Hokejka 145 | Chladítko 142 | Jehla 122 | Kádinka 92 | Kahan 145 | Kanystr 141 | Kazeta 139 | Kelímek 141 | Kleště 145 | Klička 145 | Klips 145 | Korýtko 145 | Krabička 130 | Kroužek 139 | Krycí sklo 145 | Kryobox 143 | Kuličky 146 | Kyveta 141 | Ubrousky 137 | Láhev 91 | Lodička 142 | Míchadlo 116 | Miska 76 | Nádoba 125 | Nálevka 121 | Nuč 142 | Nůžky 140 | Odměrka 144 | Odvažovačka 144 | Ochranná pomůcka 138 | Pinzeta 134 |  | Podložka 140 | Rack 140 | Rohož 142 | Rozprašovač 142 | Rukavice 129 | Sáčky 134 | Skalpel 139 | Sklo 133 | Stojan 89 | Střička 133 | Pean 143 |  | Štětka 134 | Štítek 129 | Teploměr 145 | Válec 116 | Zátka 106 |  | Jiné 146
Baňka 90 | Box 140 | Byreta 144 | Destička 125 |  | Džbánek 144 | Filtrační papír 145 | Filtrační zařízení 146 | Fólie 141 | Vata 139 | Hadice 136 | Hokejka 146 | Chladítko 143 | Jehla 123 | Kádinka 93 | Kahan 146 | Kanystr 142 | Kazeta 140 | Kelímek 142 | Kleště 146 | Klička 146 | Klips 146 | Korýtko 146 | Krabička 131 | Kroužek 140 | Krycí sklo 146 | Kryobox 144 | Kuličky 147 | Kyveta 142 | Ubrousky 138 | Láhev 92 | Lodička 143 | Míchadlo 117 | Miska 77 | Nádoba 126 | Nálevka 122 | Nuč 143 | Nůžky 141 | Odměrka 145 | Odvažovačka 145 | Ochranná pomůcka 139 | Pinzeta 135 |  | Podložka 141 | Rack 141 | Rohož 143 | Rozprašovač 143 | Rukavice 130 | Sáčky 135 | Skalpel 140 | Sklo 134 | Stojan 90 | Střička 134 | Pean 144 |  | Štětka 135 | Štítek 130 | Teploměr 146 | Válec 117 | Zátka 107 |  | Jiné 147
Baňka 91 | Box 141 | Byreta 145 | Destička 126 |  | Džbánek 145 | Filtrační papír 146 | Filtrační zařízení 147 | Fólie 142 | Vata 140 | Hadice 137 | Hokejka 147 | Chladítko 144 | Jehla 124 | Kádinka 94 | Kahan 147 | Kanystr 143 | Kazeta 141 | Kelímek 143 | Kleště 147 | Klička 147 | Klips 147 | Korýtko 147 | Krabička 132 | Kroužek 141 | Krycí sklo 147 | Kryobox 145 | Kuličky 148 | Kyveta 143 | Ubrousky 139 | Láhev 93 | Lodička 144 | Míchadlo 118 | Miska 78 | Nádoba 127 | Nálevka 123 | Nuč 144 | Nůžky 142 | Odměrka 146 | Odvažovačka 146 | Ochranná pomůcka 140 | Pinzeta 136 |  | Podložka 142 | Rack 142 | Rohož 144 | Rozprašovač 144 | Rukavice 131 | Sáčky 136 | Skalpel 141 | Sklo 135 | Stojan 91 | Střička 135 | Pean 145 |  | Štětka 136 | Štítek 131 | Teploměr 147 | Válec 118 | Zátka 108 |  | Jiné 148
Baňka 92 | Box 142 | Byreta 146 | Destička 127 |  | Džbánek 146 | Filtrační papír 147 | Filtrační zařízení 148 | Fólie 143 | Vata 141 | Hadice 138 | Hokejka 148 | Chladítko 145 | Jehla 125 | Kádinka 95 | Kahan 148 | Kanystr 144 | Kazeta 142 | Kelímek 144 | Kleště 148 | Klička 148 | Klips 148 | Korýtko 148 | Krabička 133 | Kroužek 142 | Krycí sklo 148 | Kryobox 146 | Kuličky 149 | Kyveta 144 | Ubrousky 140 | Láhev 94 | Lodička 145 | Míchadlo 119 | Miska 79 | Nádoba 128 | Nálevka 124 | Nuč 145 | Nůžky 143 | Odměrka 147 | Odvažovačka 147 | Ochranná pomůcka 141 | Pinzeta 137 |  | Podložka 143 | Rack 143 | Rohož 145 | Rozprašovač 145 | Rukavice 132 | Sáčky 137 | Skalpel 142 | Sklo 136 | Stojan 92 | Střička 136 | Pean 146 |  | Štětka 137 | Štítek 132 | Teploměr 148 | Válec 119 | Zátka 109 |  | Jiné 149
Baňka 93 | Box 143 | Byreta 147 | Destička 128 |  | Džbánek 147 | Filtrační papír 148 | Filtrační zařízení 149 | Fólie 144 | Vata 142 | Hadice 139 | Hokejka 149 | Chladítko 146 | Jehla 126 | Kádinka 96 | Kahan 149 | Kanystr 145 | Kazeta 143 | Kelímek 145 | Kleště 149 | Klička 149 | Klips 149 | Korýtko 149 | Krabička 134 | Kroužek 143 | Krycí sklo 149 | Kryobox 147 | Kuličky 150 | Kyveta 145 | Ubrousky 141 | Láhev 95 | Lodička 146 | Míchadlo 120 | Miska 80 | Nádoba 129 | Nálevka 125 | Nuč 146 | Nůžky 144 | Odměrka 148 | Odvažovačka 148 | Ochranná pomůcka 142 | Pinzeta 138 |  | Podložka 144 | Rack 144 | Rohož 146 | Rozprašovač 146 | Rukavice 133 | Sáčky 138 | Skalpel 143 | Sklo 137 | Stojan 93 | Střička 137 | Pean 147 |  | Štětka 138 | Štítek 133 | Teploměr 149 | Válec 120 | Zátka 110 |  | Jiné 150
Baňka 94 | Box 144 | Byreta 148 | Destička 129 |  | Džbánek 148 | Filtrační papír 149 | Filtrační zařízení 150 | Fólie 145 | Vata 143 | Hadice 140 | Hokejka 150 | Chladítko 147 | Jehla 127 | Kádinka 97 | Kahan 150 | Kanystr 146 | Kazeta 144 | Kelímek 146 | Kleště 150 | Klička 150 | Klips 150 | Korýtko 150 | Krabička 135 | Kroužek 144 | Krycí sklo 150 | Kryobox 148 | Kuličky 151 | Kyveta 146 | Ubrousky 142 | Láhev 96 | Lodička 147 | Míchadlo 121 | Miska 81 | Nádoba 130 | Nálevka 126 | Nuč 147 | Nůžky 145 | Odměrka 149 | Odvažovačka 149 | Ochranná pomůcka 143 | Pinzeta 139 |  | Podložka 145 | Rack 145 | Rohož 147 | Rozprašovač 147 | Rukavice 134 | Sáčky 139 | Skalpel 144 | Sklo 138 | Stojan 94 | Střička 138 | Pean 148 |  | Štětka 139 | Štítek 134 | Teploměr 150 | Válec 121 | Zátka 111 |  | Jiné 151
Baňka 95 | Box 145 | Byreta 149 | Destička 130 |  | Džbánek 149 | Filtrační papír 150 | Filtrační zařízení 151 | Fólie 146 | Vata 144 | Hadice 141 | Hokejka 151 | Chladítko 148 | Jehla 128 | Kádinka 98 | Kahan 151 | Kanystr 147 | Kazeta 145 | Kelímek 147 | Kleště 151 | Klička 151 | Klips 151 | Korýtko 151 | Krabička 136 | Kroužek 145 | Krycí sklo 151 | Kryobox 149 | Kuličky 152 | Kyveta 147 | Ubrousky 143 | Láhev 97 | Lodička 148 | Míchadlo 122 | Miska 82 | Nádoba 131 | Nálevka 127 | Nuč 148 | Nůžky 146 | Odměrka 150 | Odvažovačka 150 | Ochranná pomůcka 144 | Pinzeta 140 |  | Podložka 146 | Rack 146 | Rohož 148 | Rozprašovač 148 | Rukavice 135 | Sáčky 140 | Skalpel 145 | Sklo 139 | Stojan 95 | Střička 139 | Pean 149 |  | Štětka 140 | Štítek 135 | Teploměr 151 | Válec 122 | Zátka 112 |  | Jiné 152
Baňka 96 | Box 146 | Byreta 150 | Destička 131 |  | Džbánek 150 | Filtrační papír 151 | Filtrační zařízení 152 | Fólie 147 | Vata 145 | Hadice 142 | Hokejka 152 | Chladítko 149 | Jehla 129 | Kádinka 99 | Kahan 152 | Kanystr 148 | Kazeta 146 | Kelímek 148 | Kleště 152 | Klička 152 | Klips 152 | Korýtko 152 | Krabička 137 | Kroužek 146 | Krycí sklo 152 | Kryobox 150 | Kuličky 153 | Kyveta 148 | Ubrousky 144 | Láhev 98 | Lodička 149 | Míchadlo 123 | Miska 83 | Nádoba 132 | Nálevka 128 | Nuč 149 | Nůžky 147 | Odměrka 151 | Odvažovačka 151 | Ochranná pomůcka 145 | Pinzeta 141 |  | Podložka 147 | Rack 147 | Rohož 149 | Rozprašovač 149 | Rukavice 136 | Sáčky 141 | Skalpel 146 | Sklo 140 | Stojan 96 | Střička 140 | Pean 150 |  | Štětka 141 | Štítek 136 | Teploměr 152 | Válec 123 | Zátka 113 |  | Jiné 153
Baňka 97 | Box 147 | Byreta 151 | Destička 132 |  | Džbánek 151 | Filtrační papír 152 | Filtrační zařízení 153 | Fólie 148 | Vata 146 | Hadice 143 | Hokejka 153 | Chladítko 150 | Jehla 130 | Kádinka 100 | Kahan 153 | Kanystr 149 | Kazeta 147 | Kelímek 149 | Kleště 153 | Klička 153 | Klips 153 | Korýtko 153 | Krabička 138 | Kroužek 147 | Krycí sklo 153 | Kryobox 151 | Kuličky 154 | Kyveta 149 | Ubrousky 145 | Láhev 99 | Lodička 150 | Míchadlo 124 | Miska 84 | Nádoba 133 | Nálevka 129 | Nuč 150 | Nůžky 148 | Odměrka 152 | Odvažovačka 152 | Ochranná pomůcka 146 | Pinzeta 142 |  | Podložka 148 | Rack 148 | Rohož 150 | Rozprašovač 150 | Rukavice 137 | Sáčky 142 | Skalpel 147 | Sklo 141 | Stojan 97 | Střička 141 | Pean 151 |  | Štětka 142 | Štítek 137 | Teploměr 153 | Válec 124 | Zátka 114 |  | Jiné 154
Baňka 98 | Box 148 | Byreta 152 | Destička 133 |  | Džbánek 152 | Filtrační papír 153 | Filtrační zařízení 154 | Fólie 149 | Vata 147 | Hadice 144 | Hokejka 154 | Chladítko 151 | Jehla 131 | Kádinka 101 | Kahan 154 | Kanystr 150 | Kazeta 148 | Kelímek 150 | Kleště 154 | Klička 154 | Klips 154 | Korýtko 154 | Krabička 139 | Kroužek 148 | Krycí sklo 154 | Kryobox 152 | Kuličky 155 | Kyveta 150 | Ubrousky 146 | Láhev 100 | Lodička 151 | Míchadlo 125 | Miska 85 | Nádoba 134 | Nálevka 130 | Nuč 151 | Nůžky 149 | Odměrka 153 | Odvažovačka 153 | Ochranná pomůcka 147 | Pinzeta 143 |  | Podložka 149 | Rack 149 | Rohož 151 | Rozprašovač 151 | Rukavice 138 | Sáčky 143 | Skalpel 148 | Sklo 142 | Stojan 98 | Střička 142 | Pean 152 |  | Štětka 143 | Štítek 138 | Teploměr 154 | Válec 125 | Zátka 115 |  | Jiné 155
Baňka 99 | Box 149 | Byreta 153 | Destička 134 |  | Džbánek 153 | Filtrační papír 154 | Filtrační zařízení 155 | Fólie 150 | Vata 148 | Hadice 145 | Hokejka 155 | Chladítko 152 | Jehla 132 | Kádinka 102 | Kahan 155 | Kanystr 151 | Kazeta 149 | Kelímek 151 | Kleště 155 | Klička 155 | Klips 155 | Korýtko 155 | Krabička 140 | Kroužek 149 | Krycí sklo 155 | Kryobox 153 | Kuličky 156 | Kyveta 151 | Ubrousky 147 | Láhev 101 | Lodička 152 | Míchadlo 126 | Miska 86 | Nádoba 135 | Nálevka 131 | Nuč 152 | Nůžky 150 | Odměrka 154 | Odvažovačka 154 | Ochranná pomůcka 148 | Pinzeta 144 |  | Podložka 150 | Rack 150 | Rohož 152 | Rozprašovač 152 | Rukavice 139 | Sáčky 144 | Skalpel 149 | Sklo 143 | Stojan 99 | Střička 143 | Pean 153 |  | Štětka 144 | Štítek 139 | Teploměr 155 | Válec 126 | Zátka 116 |  | Jiné 156
Baňka 100 | Box 150 | Byreta 154 | Destička 135 |  | Džbánek 154 | Filtrační papír 155 | Filtrační zařízení 156 | Fólie 151 | Vata 149 | Hadice 146 | Hokejka 156 | Chladítko 153 | Jehla 133 | Kádinka 103 | Kahan 156 | Kanystr 152 | Kazeta 150 | Kelímek 152 | Kleště 156 | Klička 156 | Klips 156 | Korýtko 156 | Krabička 141 | Kroužek 150 | Krycí sklo 156 | Kryobox 154 | Kuličky 157 | Kyveta 152 | Ubrousky 148 | Láhev 102 | Lodička 153 | Míchadlo 127 | Miska 87 | Nádoba 136 | Nálevka 132 | Nuč 153 | Nůžky 151 | Odměrka 155 | Odvažovačka 155 | Ochranná pomůcka 149 | Pinzeta 145 |  | Podložka 151 | Rack 151 | Rohož 153 | Rozprašovač 153 | Rukavice 140 | Sáčky 145 | Skalpel 150 | Sklo 144 | Stojan 100 | Střička 144 | Pean 154 |  | Štětka 145 | Štítek 140 | Teploměr 156 | Válec 127 | Zátka 117 |  | Jiné 157
Baňka 101 | Box 151 | Byreta 155 | Destička 136 |  | Džbánek 155 | Filtrační papír 156 | Filtrační zařízení 157 | Fólie 152 | Vata 150 | Hadice 147 | Hokejka 157 | Chladítko 154 | Jehla 134 | Kádinka 104 | Kahan 157 | Kanystr 153 | Kazeta 151 | Kelímek 153 | Kleště 157 | Klička 157 | Klips 157 | Korýtko 157 | Krabička 142 | Kroužek 151 | Krycí sklo 157 | Kryobox 155 | Kuličky 158 | Kyveta 153 | Ubrousky 149 | Láhev 103 | Lodička 154 | Míchadlo 128 | Miska 88 | Nádoba 137 | Nálevka 133 | Nuč 154 | Nůžky 152 | Odměrka 156 | Odvažovačka 156 | Ochranná pomůcka 150 | Pinzeta 146 |  | Podložka 152 | Rack 152 | Rohož 154 | Rozprašovač 154 | Rukavice 141 | Sáčky 146 | Skalpel 151 | Sklo 145 | Stojan 101 | Střička 145 | Pean 155 |  | Štětka 146 | Štítek 141 | Teploměr 157 | Válec 128 | Zátka 118 |  | Jiné 158
Baňka 102 | Box 152 | Byreta 156 | Destička 137 |  | Džbánek 156 | Filtrační papír 157 | Filtrační zařízení 158 | Fólie 153 | Vata 151 | Hadice 148 | Hokejka 158 | Chladítko 155 | Jehla 135 | Kádinka 105 | Kahan 158 | Kanystr 154 | Kazeta 152 | Kelímek 154 | Kleště 158 | Klička 158 | Klips 158 | Korýtko 158 | Krabička 143 | Kroužek 152 | Krycí sklo 158 | Kryobox 156 | Kuličky 159 | Kyveta 154 | Ubrousky 150 | Láhev 104 | Lodička 155 | Míchadlo 129 | Miska 89 | Nádoba 138 | Nálevka 134 | Nuč 155 | Nůžky 153 | Odměrka 157 | Odvažovačka 157 | Ochranná pomůcka 151 | Pinzeta 147 |  | Podložka 153 | Rack 153 | Rohož 155 | Rozprašovač 155 | Rukavice 142 | Sáčky 147 | Skalpel 152 | Sklo 146 | Stojan 102 | Střička 146 | Pean 156 |  | Štětka 147 | Štítek 142 | Teploměr 158 | Válec 129 | Zátka 119 |  | Jiné 159
Baňka 103 | Box 153 | Byreta 157 | Destička 138 |  | Džbánek 157 | Filtrační papír 158 | Filtrační zařízení 159 | Fólie 154 | Vata 152 | Hadice 149 | Hokejka 159 | Chladítko 156 | Jehla 136 | Kádinka 106 | Kahan 159 | Kanystr 155 | Kazeta 153 | Kelímek 155 | Kleště 159 | Klička 159 | Klips 159 | Korýtko 159 | Krabička 144 | Kroužek 153 | Krycí sklo 159 | Kryobox 157 | Kuličky 160 | Kyveta 155 | Ubrousky 151 | Láhev 105 | Lodička 156 | Míchadlo 130 | Miska 90 | Nádoba 139 | Nálevka 135 | Nuč 156 | Nůžky 154 | Odměrka 158 | Odvažovačka 158 | Ochranná pomůcka 152 | Pinzeta 148 |  | Podložka 154 | Rack 154 | Rohož 156 | Rozprašovač 156 | Rukavice 143 | Sáčky 148 | Skalpel 153 | Sklo 147 | Stojan 103 | Střička 147 | Pean 157 |  | Štětka 148 | Štítek 143 | Teploměr 159 | Válec 130 | Zátka 120 |  | Jiné 160
Baňka 104 | Box 154 | Byreta 158 | Destička 139 |  | Džbánek 158 | Filtrační papír 159 | Filtrační zařízení 160 | Fólie 155 | Vata 153 | Hadice 150 | Hokejka 160 | Chladítko 157 | Jehla 137 | Kádinka 107 | Kahan 160 | Kanystr 156 | Kazeta 154 | Kelímek 156 | Kleště 160 | Klička 160 | Klips 160 | Korýtko 160 | Krabička 145 | Kroužek 154 | Krycí sklo 160 | Kryobox 158 | Kuličky 161 | Kyveta 156 | Ubrousky 152 | Láhev 106 | Lodička 157 | Míchadlo 131 | Miska 91 | Nádoba 140 | Nálevka 136 | Nuč 157 | Nůžky 155 | Odměrka 159 | Odvažovačka 159 | Ochranná pomůcka 153 | Pinzeta 149 |  | Podložka 155 | Rack 155 | Rohož 157 | Rozprašovač 157 | Rukavice 144 | Sáčky 149 | Skalpel 154 | Sklo 148 | Stojan 104 | Střička 148 | Pean 158 |  | Štětka 149 | Štítek 144 | Teploměr 160 | Válec 131 | Zátka 121 |  | Jiné 161
Baňka 105 | Box 155 | Byreta 159 | Destička 140 |  | Džbánek 159 | Filtrační papír 160 | Filtrační zařízení 161 | Fólie 156 | Vata 154 | Hadice 151 | Hokejka 161 | Chladítko 158 | Jehla 138 | Kádinka 108 | Kahan 161 | Kanystr 157 | Kazeta 155 | Kelímek 157 | Kleště 161 | Klička 161 | Klips 161 | Korýtko 161 | Krabička 146 | Kroužek 155 | Krycí sklo 161 | Kryobox 159 | Kuličky 162 | Kyveta 157 | Ubrousky 153 | Láhev 107 | Lodička 158 | Míchadlo 132 | Miska 92 | Nádoba 141 | Nálevka 137 | Nuč 158 | Nůžky 156 | Odměrka 160 | Odvažovačka 160 | Ochranná pomůcka 154 | Pinzeta 150 |  | Podložka 156 | Rack 156 | Rohož 158 | Rozprašovač 158 | Rukavice 145 | Sáčky 150 | Skalpel 155 | Sklo 149 | Stojan 105 | Střička 149 | Pean 159 |  | Štětka 150 | Štítek 145 | Teploměr 161 | Válec 132 | Zátka 122 |  | Jiné 162
Baňka 106 | Box 156 | Byreta 160 | Destička 141 |  | Džbánek 160 | Filtrační papír 161 | Filtrační zařízení 162 | Fólie 157 | Vata 155 | Hadice 152 | Hokejka 162 | Chladítko 159 | Jehla 139 | Kádinka 109 | Kahan 162 | Kanystr 158 | Kazeta 156 | Kelímek 158 | Kleště 162 | Klička 162 | Klips 162 | Korýtko 162 | Krabička 147 | Kroužek 156 | Krycí sklo 162 | Kryobox 160 | Kuličky 163 | Kyveta 158 | Ubrousky 154 | Láhev 108 | Lodička 159 | Míchadlo 133 | Miska 93 | Nádoba 142 | Nálevka 138 | Nuč 159 | Nůžky 157 | Odměrka 161 | Odvažovačka 161 | Ochranná pomůcka 155 | Pinzeta 151 |  | Podložka 157 | Rack 157 | Rohož 159 | Rozprašovač 159 | Rukavice 146 | Sáčky 151 | Skalpel 156 | Sklo 150 | Stojan 106 | Střička 150 | Pean 160 |  | Štětka 151 | Štítek 146 | Teploměr 162 | Válec 133 | Zátka 123 |  | Jiné 163
Baňka 107 | Box 157 | Byreta 161 | Destička 142 |  | Džbánek 161 | Filtrační papír 162 | Filtrační zařízení 163 | Fólie 158 | Vata 156 | Hadice 153 | Hokejka 163 | Chladítko 160 | Jehla 140 | Kádinka 110 | Kahan 163 | Kanystr 159 | Kazeta 157 | Kelímek 159 | Kleště 163 | Klička 163 | Klips 163 | Korýtko 163 | Krabička 148 | Kroužek 157 | Krycí sklo 163 | Kryobox 161 | Kuličky 164 | Kyveta 159 | Ubrousky 155 | Láhev 109 | Lodička 160 | Míchadlo 134 | Miska 94 | Nádoba 143 | Nálevka 139 | Nuč 160 | Nůžky 158 | Odměrka 162 | Odvažovačka 162 | Ochranná pomůcka 156 | Pinzeta 152 |  | Podložka 158 | Rack 158 | Rohož 160 | Rozprašovač 160 | Rukavice 147 | Sáčky 152 | Skalpel 157 | Sklo 151 | Stojan 107 | Střička 151 | Pean 161 |  | Štětka 152 | Štítek 147 | Teploměr 163 | Válec 134 | Zátka 124 |  | Jiné 164
Baňka 108 | Box 158 | Byreta 162 | Destička 143 |  | Džbánek 162 | Filtrační papír 163 | Filtrační zařízení 164 | Fólie 159 | Vata 157 | Hadice 154 | Hokejka 164 | Chladítko 161 | Jehla 141 | Kádinka 111 | Kahan 164 | Kanystr 160 | Kazeta 158 | Kelímek 160 | Kleště 164 | Klička 164 | Klips 164 | Korýtko 164 | Krabička 149 | Kroužek 158 | Krycí sklo 164 | Kryobox 162 | Kuličky 165 | Kyveta 160 | Ubrousky 156 | Láhev 110 | Lodička 161 | Míchadlo 135 | Miska 95 | Nádoba 144 | Nálevka 140 | Nuč 161 | Nůžky 159 | Odměrka 163 | Odvažovačka 163 | Ochranná pomůcka 157 | Pinzeta 153 |  | Podložka 159 | Rack 159 | Rohož 161 | Rozprašovač 161 | Rukavice 148 | Sáčky 153 | Skalpel 158 | Sklo 152 | Stojan 108 | Střička 152 | Pean 162 |  | Štětka 153 | Štítek 148 | Teploměr 164 | Válec 135 | Zátka 125 |  | Jiné 165
Baňka 109 | Box 159 | Byreta 163 | Destička 144 |  | Džbánek 163 | Filtrační papír 164 | Filtrační zařízení 165 | Fólie 160 | Vata 158 | Hadice 155 | Hokejka 165 | Chladítko 162 | Jehla 142 | Kádinka 112 | Kahan 165 | Kanystr 161 | Kazeta 159 | Kelímek 161 | Kleště 165 | Klička 165 | Klips 165 | Korýtko 165 | Krabička 150 | Kroužek 159 | Krycí sklo 165 | Kryobox 163 | Kuličky 166 | Kyveta 161 | Ubrousky 157 | Láhev 111 | Lodička 162 | Míchadlo 136 | Miska 96 | Nádoba 145 | Nálevka 141 | Nuč 162 | Nůžky 160 | Odměrka 164 | Odvažovačka 164 | Ochranná pomůcka 158 | Pinzeta 154 |  | Podložka 160 | Rack 160 | Rohož 162 | Rozprašovač 162 | Rukavice 149 | Sáčky 154 | Skalpel 159 | Sklo 153 | Stojan 109 | Střička 153 | Pean 163 |  | Štětka 154 | Štítek 149 | Teploměr 165 | Válec 136 | Zátka 126 |  | Jiné 166
Baňka 110 | Box 160 | Byreta 164 | Destička 145 |  | Džbánek 164 | Filtrační papír 165 | Filtrační zařízení 166 | Fólie 161 | Vata 159 | Hadice 156 | Hokejka 166 | Chladítko 163 | Jehla 143 | Kádinka 113 | Kahan 166 | Kanystr 162 | Kazeta 160 | Kelímek 162 | Kleště 166 | Klička 166 | Klips 166 | Korýtko 166 | Krabička 151 | Kroužek 160 | Krycí sklo 166 | Kryobox 164 | Kuličky 167 | Kyveta 162 | Ubrousky 158 | Láhev 112 | Lodička 163 | Míchadlo 137 | Miska 97 | Nádoba 146 | Nálevka 142 | Nuč 163 | Nůžky 161 | Odměrka 165 | Odvažovačka 165 | Ochranná pomůcka 159 | Pinzeta 155 |  | Podložka 161 | Rack 161 | Rohož 163 | Rozprašovač 163 | Rukavice 150 | Sáčky 155 | Skalpel 160 | Sklo 154 | Stojan 110 | Střička 154 | Pean 164 |  | Štětka 155 | Štítek 150 | Teploměr 166 | Válec 137 | Zátka 127 |  | Jiné 167
Baňka 111 | Box 161 | Byreta 165 | Destička 146 |  | Džbánek 165 | Filtrační papír 166 | Filtrační zařízení 167 | Fólie 162 | Vata 160 | Hadice 157 | Hokejka 167 | Chladítko 164 | Jehla 144 | Kádinka 114 | Kahan 167 | Kanystr 163 | Kazeta 161 | Kelímek 163 | Kleště 167 | Klička 167 | Klips 167 | Korýtko 167 | Krabička 152 | Kroužek 161 | Krycí sklo 167 | Kryobox 165 | Kuličky 168 | Kyveta 163 | Ubrousky 159 | Láhev 113 | Lodička 164 | Míchadlo 138 | Miska 98 | Nádoba 147 | Nálevka 143 | Nuč 164 | Nůžky 162 | Odměrka 166 | Odvažovačka 166 | Ochranná pomůcka 160 | Pinzeta 156 |  | Podložka 162 | Rack 162 | Rohož 164 | Rozprašovač 164 | Rukavice 151 | Sáčky 156 | Skalpel 161 | Sklo 155 | Stojan 111 | Střička 155 | Pean 165 |  | Štětka 156 | Štítek 151 | Teploměr 167 | Válec 138 | Zátka 128 |  | Jiné 168
Baňka 112 | Box 162 | Byreta 166 | Destička 147 |  | Džbánek 166 | Filtrační papír 167 | Filtrační zařízení 168 | Fólie 163 | Vata 161 | Hadice 158 | Hokejka 168 | Chladítko 165 | Jehla 145 | Kádinka 115 | Kahan 168 | Kanystr 164 | Kazeta 162 | Kelímek 164 | Kleště 168 | Klička 168 | Klips 168 | Korýtko 168 | Krabička 153 | Kroužek 162 | Krycí sklo 168 | Kryobox 166 | Kuličky 169 | Kyveta 164 | Ubrousky 160 | Láhev 114 | Lodička 165 | Míchadlo 139 | Miska 99 | Nádoba 148 | Nálevka 144 | Nuč 165 | Nůžky 163 | Odměrka 167 | Odvažovačka 167 | Ochranná pomůcka 161 | Pinzeta 157 |  | Podložka 163 | Rack 163 | Rohož 165 | Rozprašovač 165 | Rukavice 152 | Sáčky 157 | Skalpel 162 | Sklo 156 | Stojan 112 | Střička 156 | Pean 166 |  | Štětka 157 | Štítek 152 | Teploměr 168 | Válec 139 | Zátka 129 |  | Jiné 169
Baňka 113 | Box 163 | Byreta 167 | Destička 148 |  | Džbánek 167 | Filtrační papír 168 | Filtrační zařízení 169 | Fólie 164 | Vata 162 | Hadice 159 | Hokejka 169 | Chladítko 166 | Jehla 146 | Kádinka 116 | Kahan 169 | Kanystr 165 | Kazeta 163 | Kelímek 165 | Kleště 169 | Klička 169 | Klips 169 | Korýtko 169 | Krabička 154 | Kroužek 163 | Krycí sklo 169 | Kryobox 167 | Kuličky 170 | Kyveta 165 | Ubrousky 161 | Láhev 115 | Lodička 166 | Míchadlo 140 | Miska 100 | Nádoba 149 | Nálevka 145 | Nuč 166 | Nůžky 164 | Odměrka 168 | Odvažovačka 168 | Ochranná pomůcka 162 | Pinzeta 158 |  | Podložka 164 | Rack 164 | Rohož 166 | Rozprašovač 166 | Rukavice 153 | Sáčky 158 | Skalpel 163 | Sklo 157 | Stojan 113 | Střička 157 | Pean 167 |  | Štětka 158 | Štítek 153 | Teploměr 169 | Válec 140 | Zátka 130 |  | Jiné 170
Baňka 114 | Box 164 | Byreta 168 | Destička 149 |  | Džbánek 168 | Filtrační papír 169 | Filtrační zařízení 170 | Fólie 165 | Vata 163 | Hadice 160 | Hokejka 170 | Chladítko 167 | Jehla 147 | Kádinka 117 | Kahan 170 | Kanystr 166 | Kazeta 164 | Kelímek 166 | Kleště 170 | Klička 170 | Klips 170 | Korýtko 170 | Krabička 155 | Kroužek 164 | Krycí sklo 170 | Kryobox 168 | Kuličky 171 | Kyveta 166 | Ubrousky 162 | Láhev 116 | Lodička 167 | Míchadlo 141 | Miska 101 | Nádoba 150 | Nálevka 146 | Nuč 167 | Nůžky 165 | Odměrka 169 | Odvažovačka 169 | Ochranná pomůcka 163 | Pinzeta 159 |  | Podložka 165 | Rack 165 | Rohož 167 | Rozprašovač 167 | Rukavice 154 | Sáčky 159 | Skalpel 164 | Sklo 158 | Stojan 114 | Střička 158 | Pean 168 |  | Štětka 159 | Štítek 154 | Teploměr 170 | Válec 141 | Zátka 131 |  | Jiné 171
Baňka 115 | Box 165 | Byreta 169 | Destička 150 |  | Džbánek 169 | Filtrační papír 170 | Filtrační zařízení 171 | Fólie 166 | Vata 164 | Hadice 161 | Hokejka 171 | Chladítko 168 | Jehla 148 | Kádinka 118 | Kahan 171 | Kanystr 167 | Kazeta 165 | Kelímek 167 | Kleště 171 | Klička 171 | Klips 171 | Korýtko 171 | Krabička 156 | Kroužek 165 | Krycí sklo 171 | Kryobox 169 | Kuličky 172 | Kyveta 167 | Ubrousky 163 | Láhev 117 | Lodička 168 | Míchadlo 142 | Miska 102 | Nádoba 151 | Nálevka 147 | Nuč 168 | Nůžky 166 | Odměrka 170 | Odvažovačka 170 | Ochranná pomůcka 164 | Pinzeta 160 |  | Podložka 166 | Rack 166 | Rohož 168 | Rozprašovač 168 | Rukavice 155 | Sáčky 160 | Skalpel 165 | Sklo 159 | Stojan 115 | Střička 159 | Pean 169 |  | Štětka 160 | Štítek 155 | Teploměr 171 | Válec 142 | Zátka 132 |  | Jiné 172
Baňka 116 | Box 166 | Byreta 170 | Destička 151 |  | Džbánek 170 | Filtrační papír 171 | Filtrační zařízení 172 | Fólie 167 | Vata 165 | Hadice 162 | Hokejka 172 | Chladítko 169 | Jehla 149 | Kádinka 119 | Kahan 172 | Kanystr 168 | Kazeta 166 | Kelímek 168 | Kleště 172 | Klička 172 | Klips 172 | Korýtko 172 | Krabička 157 | Kroužek 166 | Krycí sklo 172 | Kryobox 170 | Kuličky 173 | Kyveta 168 | Ubrousky 164 | Láhev 118 | Lodička 169 | Míchadlo 143 | Miska 103 | Nádoba 152 | Nálevka 148 | Nuč 169 | Nůžky 167 | Odměrka 171 | Odvažovačka 171 | Ochranná pomůcka 165 | Pinzeta 161 |  | Podložka 167 | Rack 167 | Rohož 169 | Rozprašovač 169 | Rukavice 156 | Sáčky 161 | Skalpel 166 | Sklo 160 | Stojan 116 | Střička 160 | Pean 170 |  | Štětka 161 | Štítek 156 | Teploměr 172 | Válec 143 | Zátka 133 |  | Jiné 173
Baňka 117 | Box 167 | Byreta 171 | Destička 152 |  | Džbánek 171 | Filtrační papír 172 | Filtrační zařízení 173 | Fólie 168 | Vata 166 | Hadice 163 | Hokejka 173 | Chladítko 170 | Jehla 150 | Kádinka 120 | Kahan 173 | Kanystr 169 | Kazeta 167 | Kelímek 169 | Kleště 173 | Klička 173 | Klips 173 | Korýtko 173 | Krabička 158 | Kroužek 167 | Krycí sklo 173 | Kryobox 171 | Kuličky 174 | Kyveta 169 | Ubrousky 165 | Láhev 119 | Lodička 170 | Míchadlo 144 | Miska 104 | Nádoba 153 | Nálevka 149 | Nuč 170 | Nůžky 168 | Odměrka 172 | Odvažovačka 172 | Ochranná pomůcka 166 | Pinzeta 162 |  | Podložka 168 | Rack 168 | Rohož 170 | Rozprašovač 170 | Rukavice 157 | Sáčky 162 | Skalpel 167 | Sklo 161 | Stojan 117 | Střička 161 | Pean 171 |  | Štětka 162 | Štítek 157 | Teploměr 173 | Válec 144 | Zátka 134 |  | Jiné 174
Baňka 118 | Box 168 | Byreta 172 | Destička 153 |  | Džbánek 172 | Filtrační papír 173 | Filtrační zařízení 174 | Fólie 169 | Vata 167 | Hadice 164 | Hokejka 174 | Chladítko 171 | Jehla 151 | Kádinka 121 | Kahan 174 | Kanystr 170 | Kazeta 168 | Kelímek 170 | Kleště 174 | Klička 174 | Klips 174 | Korýtko 174 | Krabička 159 | Kroužek 168 | Krycí sklo 174 | Kryobox 172 | Kuličky 175 | Kyveta 170 | Ubrousky 166 | Láhev 120 | Lodička 171 | Míchadlo 145 | Miska 105 | Nádoba 154 | Nálevka 150 | Nuč 171 | Nůžky 169 | Odměrka 173 | Odvažovačka 173 | Ochranná pomůcka 167 | Pinzeta 163 |  | Podložka 169 | Rack 169 | Rohož 171 | Rozprašovač 171 | Rukavice 158 | Sáčky 163 | Skalpel 168 | Sklo 162 | Stojan 118 | Střička 162 | Pean 172 |  | Štětka 163 | Štítek 158 | Teploměr 174 | Válec 145 | Zátka 135 |  | Jiné 175
Baňka 119 | Box 169 | Byreta 173 | Destička 154 |  | Džbánek 173 | Filtrační papír 174 | Filtrační zařízení 175 | Fólie 170 | Vata 168 | Hadice 165 | Hokejka 175 | Chladítko 172 | Jehla 152 | Kádinka 122 | Kahan 175 | Kanystr 171 | Kazeta 169 | Kelímek 171 | Kleště 175 | Klička 175 | Klips 175 | Korýtko 175 | Krabička 160 | Kroužek 169 | Krycí sklo 175 | Kryobox 173 | Kuličky 176 | Kyveta 171 | Ubrousky 167 | Láhev 121 | Lodička 172 | Míchadlo 146 | Miska 106 | Nádoba 155 | Nálevka 151 | Nuč 172 | Nůžky 170 | Odměrka 174 | Odvažovačka 174 | Ochranná pomůcka 168 | Pinzeta 164 |  | Podložka 170 | Rack 170 | Rohož 172 | Rozprašovač 172 | Rukavice 159 | Sáčky 164 | Skalpel 169 | Sklo 163 | Stojan 119 | Střička 163 | Pean 173 |  | Štětka 164 | Štítek 159 | Teploměr 175 | Válec 146 | Zátka 136 |  | Jiné 176
Baňka 120 | Box 170 | Byreta 174 | Destička 155 |  | Džbánek 174 | Filtrační papír 175 | Filtrační zařízení 176 | Fólie 171 | Vata 169 | Hadice 166 | Hokejka 176 | Chladítko 173 | Jehla 153 | Kádinka 123 | Kahan 176 | Kanystr 172 | Kazeta 170 | Kelímek 172 | Kleště 176 | Klička 176 | Klips 176 | Korýtko 176 | Krabička 161 | Kroužek 170 | Krycí sklo 176 | Kryobox 174 | Kuličky 177 | Kyveta 172 | Ubrousky 168 | Láhev 122 | Lodička 173 | Míchadlo 147 | Miska 107 | Nádoba 156 | Nálevka 152 | Nuč 173 | Nůžky 171 | Odměrka 175 | Odvažovačka 175 | Ochranná pomůcka 169 | Pinzeta 165 |  | Podložka 171 | Rack 171 | Rohož 173 | Rozprašovač 173 | Rukavice 160 | Sáčky 165 | Skalpel 170 | Sklo 164 | Stojan 120 | Střička 164 | Pean 174 |  | Štětka 165 | Štítek 160 | Teploměr 176 | Válec 147 | Zátka 137 |  | Jiné 177
Baňka 121 | Box 171 | Byreta 175 | Destička 156 |  | Džbánek 175 | Filtrační papír 176 | Filtrační zařízení 177 | Fólie 172 | Vata 170 | Hadice 167 | Hokejka 177 | Chladítko 174 | Jehla 154 | Kádinka 124 | Kahan 177 | Kanystr 173 | Kazeta 171 | Kelímek 173 | Kleště 177 | Klička 177 | Klips 177 | Korýtko 177 | Krabička 162 | Kroužek 171 | Krycí sklo 177 | Kryobox 175 | Kuličky 178 | Kyveta 173 | Ubrousky 169 | Láhev 123 | Lodička 174 | Míchadlo 148 | Miska 108 | Nádoba 157 | Nálevka 153 | Nuč 174 | Nůžky 172 | Odměrka 176 | Odvažovačka 176 | Ochranná pomůcka 170 | Pinzeta 166 |  | Podložka 172 | Rack 172 | Rohož 174 | Rozprašovač 174 | Rukavice 161 | Sáčky 166 | Skalpel 171 | Sklo 165 | Stojan 121 | Střička 165 | Pean 175 |  | Štětka 166 | Štítek 161 | Teploměr 177 | Válec 148 | Zátka 138 |  | Jiné 178
Baňka 122 | Box 172 | Byreta 176 | Destička 157 |  | Džbánek 176 | Filtrační papír 177 | Filtrační zařízení 178 | Fólie 173 | Vata 171 | Hadice 168 | Hokejka 178 | Chladítko 175 | Jehla 155 | Kádinka 125 | Kahan 178 | Kanystr 174 | Kazeta 172 | Kelímek 174 | Kleště 178 | Klička 178 | Klips 178 | Korýtko 178 | Krabička 163 | Kroužek 172 | Krycí sklo 178 | Kryobox 176 | Kuličky 179 | Kyveta 174 | Ubrousky 170 | Láhev 124 | Lodička 175 | Míchadlo 149 | Miska 109 | Nádoba 158 | Nálevka 154 | Nuč 175 | Nůžky 173 | Odměrka 177 | Odvažovačka 177 | Ochranná pomůcka 171 | Pinzeta 167 |  | Podložka 173 | Rack 173 | Rohož 175 | Rozprašovač 175 | Rukavice 162 | Sáčky 167 | Skalpel 172 | Sklo 166 | Stojan 122 | Střička 166 | Pean 176 |  | Štětka 167 | Štítek 162 | Teploměr 178 | Válec 149 | Zátka 139 |  | Jiné 179
Baňka 123 | Box 173 | Byreta 177 | Destička 158 |  | Džbánek 177 | Filtrační papír 178 | Filtrační zařízení 179 | Fólie 174 | Vata 172 | Hadice 169 | Hokejka 179 | Chladítko 176 | Jehla 156 | Kádinka 126 | Kahan 179 | Kanystr 175 | Kazeta 173 | Kelímek 175 | Kleště 179 | Klička 179 | Klips 179 | Korýtko 179 | Krabička 164 | Kroužek 173 | Krycí sklo 179 | Kryobox 177 | Kuličky 180 | Kyveta 175 | Ubrousky 171 | Láhev 125 | Lodička 176 | Míchadlo 150 | Miska 110 | Nádoba 159 | Nálevka 155 | Nuč 176 | Nůžky 174 | Odměrka 178 | Odvažovačka 178 | Ochranná pomůcka 172 | Pinzeta 168 |  | Podložka 174 | Rack 174 | Rohož 176 | Rozprašovač 176 | Rukavice 163 | Sáčky 168 | Skalpel 173 | Sklo 167 | Stojan 123 | Střička 167 | Pean 177 |  | Štětka 168 | Štítek 163 | Teploměr 179 | Válec 150 | Zátka 140 |  | Jiné 180
Baňka 124 | Box 174 | Byreta 178 | Destička 159 |  | Džbánek 178 | Filtrační papír 179 | Filtrační zařízení 180 | Fólie 175 | Vata 173 | Hadice 170 | Hokejka 180 | Chladítko 177 | Jehla 157 | Kádinka 127 | Kahan 180 | Kanystr 176 | Kazeta 174 | Kelímek 176 | Kleště 180 | Klička 180 | Klips 180 | Korýtko 180 | Krabička 165 | Kroužek 174 | Krycí sklo 180 | Kryobox 178 | Kuličky 181 | Kyveta 176 | Ubrousky 172 | Láhev 126 | Lodička 177 | Míchadlo 151 | Miska 111 | Nádoba 160 | Nálevka 156 | Nuč 177 | Nůžky 175 | Odměrka 179 | Odvažovačka 179 | Ochranná pomůcka 173 | Pinzeta 169 |  | Podložka 175 | Rack 175 | Rohož 177 | Rozprašovač 177 | Rukavice 164 | Sáčky 169 | Skalpel 174 | Sklo 168 | Stojan 124 | Střička 168 | Pean 178 |  | Štětka 169 | Štítek 164 | Teploměr 180 | Válec 151 | Zátka 141 |  | Jiné 181
Baňka 125 | Box 175 | Byreta 179 | Destička 160 |  | Džbánek 179 | Filtrační papír 180 | Filtrační zařízení 181 | Fólie 176 | Vata 174 | Hadice 171 | Hokejka 181 | Chladítko 178 | Jehla 158 | Kádinka 128 | Kahan 181 | Kanystr 177 | Kazeta 175 | Kelímek 177 | Kleště 181 | Klička 181 | Klips 181 | Korýtko 181 | Krabička 166 | Kroužek 175 | Krycí sklo 181 | Kryobox 179 | Kuličky 182 | Kyveta 177 | Ubrousky 173 | Láhev 127 | Lodička 178 | Míchadlo 152 | Miska 112 | Nádoba 161 | Nálevka 157 | Nuč 178 | Nůžky 176 | Odměrka 180 | Odvažovačka 180 | Ochranná pomůcka 174 | Pinzeta 170 |  | Podložka 176 | Rack 176 | Rohož 178 | Rozprašovač 178 | Rukavice 165 | Sáčky 170 | Skalpel 175 | Sklo 169 | Stojan 125 | Střička 169 | Pean 179 |  | Štětka 170 | Štítek 165 | Teploměr 181 | Válec 152 | Zátka 142 |  | Jiné 182
Baňka 126 | Box 176 | Byreta 180 | Destička 161 |  | Džbánek 180 | Filtrační papír 181 | Filtrační zařízení 182 | Fólie 177 | Vata 175 | Hadice 172 | Hokejka 182 | Chladítko 179 | Jehla 159 | Kádinka 129 | Kahan 182 | Kanystr 178 | Kazeta 176 | Kelímek 178 | Kleště 182 | Klička 182 | Klips 182 | Korýtko 182 | Krabička 167 | Kroužek 176 | Krycí sklo 182 | Kryobox 180 | Kuličky 183 | Kyveta 178 | Ubrousky 174 | Láhev 128 | Lodička 179 | Míchadlo 153 | Miska 113 | Nádoba 162 | Nálevka 158 | Nuč 179 | Nůžky 177 | Odměrka 181 | Odvažovačka 181 | Ochranná pomůcka 175 | Pinzeta 171 |  | Podložka 177 | Rack 177 | Rohož 179 | Rozprašovač 179 | Rukavice 166 | Sáčky 171 | Skalpel 176 | Sklo 170 | Stojan 126 | Střička 170 | Pean 180 |  | Štětka 171 | Štítek 166 | Teploměr 182 | Válec 153 | Zátka 143 |  | Jiné 183
Baňka 127 | Box 177 | Byreta 181 | Destička 162 |  | Džbánek 181 | Filtrační papír 182 | Filtrační zařízení 183 | Fólie 178 | Vata 176 | Hadice 173 | Hokejka 183 | Chladítko 180 | Jehla 160 | Kádinka 130 | Kahan 183 | Kanystr 179 | Kazeta 177 | Kelímek 179 | Kleště 183 | Klička 183 | Klips 183 | Korýtko 183 | Krabička 168 | Kroužek 177 | Krycí sklo 183 | Kryobox 181 | Kuličky 184 | Kyveta 179 | Ubrousky 175 | Láhev 129 | Lodička 180 | Míchadlo 154 | Miska 114 | Nádoba 163 | Nálevka 159 | Nuč 180 | Nůžky 178 | Odměrka 182 | Odvažovačka 182 | Ochranná pomůcka 176 | Pinzeta 172 |  | Podložka 178 | Rack 178 | Rohož 180 | Rozprašovač 180 | Rukavice 167 | Sáčky 172 | Skalpel 177 | Sklo 171 | Stojan 127 | Střička 171 | Pean 181 |  | Štětka 172 | Štítek 167 | Teploměr 183 | Válec 154 | Zátka 144 |  | Jiné 184
Baňka 128 | Box 178 | Byreta 182 | Destička 163 |  | Džbánek 182 | Filtrační papír 183 | Filtrační zařízení 184 | Fólie 179 | Vata 177 | Hadice 174 | Hokejka 184 | Chladítko 181 | Jehla 161 | Kádinka 131 | Kahan 184 | Kanystr 180 | Kazeta 178 | Kelímek 180 | Kleště 184 | Klička 184 | Klips 184 | Korýtko 184 | Krabička 169 | Kroužek 178 | Krycí sklo 184 | Kryobox 182 | Kuličky 185 | Kyveta 180 | Ubrousky 176 | Láhev 130 | Lodička 181 | Míchadlo 155 | Miska 115 | Nádoba 164 | Nálevka 160 | Nuč 181 | Nůžky 179 | Odměrka 183 | Odvažovačka 183 | Ochranná pomůcka 177 | Pinzeta 173 |  | Podložka 179 | Rack 179 | Rohož 181 | Rozprašovač 181 | Rukavice 168 | Sáčky 173 | Skalpel 178 | Sklo 172 | Stojan 128 | Střička 172 | Pean 182 |  | Štětka 173 | Štítek 168 | Teploměr 184 | Válec 155 | Zátka 145 |  | Jiné 185
Baňka 129 | Box 179 | Byreta 183 | Destička 164 |  | Džbánek 183 | Filtrační papír 184 | Filtrační zařízení 185 | Fólie 180 | Vata 178 | Hadice 175 | Hokejka 185 | Chladítko 182 | Jehla 162 | Kádinka 132 | Kahan 185 | Kanystr 181 | Kazeta 179 | Kelímek 181 | Kleště 185 | Klička 185 | Klips 185 | Korýtko 185 | Krabička 170 | Kroužek 179 | Krycí sklo 185 | Kryobox 183 | Kuličky 186 | Kyveta 181 | Ubrousky 177 | Láhev 131 | Lodička 182 | Míchadlo 156 | Miska 116 | Nádoba 165 | Nálevka 161 | Nuč 182 | Nůžky 180 | Odměrka 184 | Odvažovačka 184 | Ochranná pomůcka 178 | Pinzeta 174 |  | Podložka 180 | Rack 180 | Rohož 182 | Rozprašovač 182 | Rukavice 169 | Sáčky 174 | Skalpel 179 | Sklo 173 | Stojan 129 | Střička 173 | Pean 183 |  | Štětka 174 | Štítek 169 | Teploměr 185 | Válec 156 | Zátka 146 |  | Jiné 186
Baňka 130 | Box 180 | Byreta 184 | Destička 165 |  | Džbánek 184 | Filtrační papír 185 | Filtrační zařízení 186 | Fólie 181 | Vata 179 | Hadice 176 | Hokejka 186 | Chladítko 183 | Jehla 163 | Kádinka 133 | Kahan 186 | Kanystr 182 | Kazeta 180 | Kelímek 182 | Kleště 186 | Klička 186 | Klips 186 | Korýtko 186 | Krabička 171 | Kroužek 180 | Krycí sklo 186 | Kryobox 184 | Kuličky 187 | Kyveta 182 | Ubrousky 178 | Láhev 132 | Lodička 183 | Míchadlo 157 | Miska 117 | Nádoba 166 | Nálevka 162 | Nuč 183 | Nůžky 181 | Odměrka 185 | Odvažovačka 185 | Ochranná pomůcka 179 | Pinzeta 175 |  | Podložka 181 | Rack 181 | Rohož 183 | Rozprašovač 183 | Rukavice 170 | Sáčky 175 | Skalpel 180 | Sklo 174 | Stojan 130 | Střička 174 | Pean 184 |  | Štětka 175 | Štítek 170 | Teploměr 186 | Válec 157 | Zátka 147 |  | Jiné 187
Baňka 131 | Box 181 | Byreta 185 | Destička 166 |  | Džbánek 185 | Filtrační papír 186 | Filtrační zařízení 187 | Fólie 182 | Vata 180 | Hadice 177 | Hokejka 187 | Chladítko 184 | Jehla 164 | Kádinka 134 | Kahan 187 | Kanystr 183 | Kazeta 181 | Kelímek 183 | Kleště 187 | Klička 187 | Klips 187 | Korýtko 187 | Krabička 172 | Kroužek 181 | Krycí sklo 187 | Kryobox 185 | Kuličky 188 | Kyveta 183 | Ubrousky 179 | Láhev 133 | Lodička 184 | Míchadlo 158 | Miska 118 | Nádoba 167 | Nálevka 163 | Nuč 184 | Nůžky 182 | Odměrka 186 | Odvažovačka 186 | Ochranná pomůcka 180 | Pinzeta 176 |  | Podložka 182 | Rack 182 | Rohož 184 | Rozprašovač 184 | Rukavice 171 | Sáčky 176 | Skalpel 181 | Sklo 175 | Stojan 131 | Střička 175 | Pean 185 |  | Štětka 176 | Štítek 171 | Teploměr 187 | Válec 158 | Zátka 148 |  | Jiné 188
Baňka 132 | Box 182 | Byreta 186 | Destička 167 |  | Džbánek 186 | Filtrační papír 187 | Filtrační zařízení 188 | Fólie 183 | Vata 181 | Hadice 178 | Hokejka 188 | Chladítko 185 | Jehla 165 | Kádinka 135 | Kahan 188 | Kanystr 184 | Kazeta 182 | Kelímek 184 | Kleště 188 | Klička 188 | Klips 188 | Korýtko 188 | Krabička 173 | Kroužek 182 | Krycí sklo 188 | Kryobox 186 | Kuličky 189 | Kyveta 184 | Ubrousky 180 | Láhev 134 | Lodička 185 | Míchadlo 159 | Miska 119 | Nádoba 168 | Nálevka 164 | Nuč 185 | Nůžky 183 | Odměrka 187 | Odvažovačka 187 | Ochranná pomůcka 181 | Pinzeta 177 |  | Podložka 183 | Rack 183 | Rohož 185 | Rozprašovač 185 | Rukavice 172 | Sáčky 177 | Skalpel 182 | Sklo 176 | Stojan 132 | Střička 176 | Pean 186 |  | Štětka 177 | Štítek 172 | Teploměr 188 | Válec 159 | Zátka 149 |  | Jiné 189
Baňka 133 | Box 183 | Byreta 187 | Destička 168 |  | Džbánek 187 | Filtrační papír 188 | Filtrační zařízení 189 | Fólie 184 | Vata 182 | Hadice 179 | Hokejka 189 | Chladítko 186 | Jehla 166 | Kádinka 136 | Kahan 189 | Kanystr 185 | Kazeta 183 | Kelímek 185 | Kleště 189 | Klička 189 | Klips 189 | Korýtko 189 | Krabička 174 | Kroužek 183 | Krycí sklo 189 | Kryobox 187 | Kuličky 190 | Kyveta 185 | Ubrousky 181 | Láhev 135 | Lodička 186 | Míchadlo 160 | Miska 120 | Nádoba 169 | Nálevka 165 | Nuč 186 | Nůžky 184 | Odměrka 188 | Odvažovačka 188 | Ochranná pomůcka 182 | Pinzeta 178 |  | Podložka 184 | Rack 184 | Rohož 186 | Rozprašovač 186 | Rukavice 173 | Sáčky 178 | Skalpel 183 | Sklo 177 | Stojan 133 | Střička 177 | Pean 187 |  | Štětka 178 | Štítek 173 | Teploměr 189 | Válec 160 | Zátka 150 |  | Jiné 190
Baňka 134 | Box 184 | Byreta 188 | Destička 169 |  | Džbánek 188 | Filtrační papír 189 | Filtrační zařízení 190 | Fólie 185 | Vata 183 | Hadice 180 | Hokejka 190 | Chladítko 187 | Jehla 167 | Kádinka 137 | Kahan 190 | Kanystr 186 | Kazeta 184 | Kelímek 186 | Kleště 190 | Klička 190 | Klips 190 | Korýtko 190 | Krabička 175 | Kroužek 184 | Krycí sklo 190 | Kryobox 188 | Kuličky 191 | Kyveta 186 | Ubrousky 182 | Láhev 136 | Lodička 187 | Míchadlo 161 | Miska 121 | Nádoba 170 | Nálevka 166 | Nuč 187 | Nůžky 185 | Odměrka 189 | Odvažovačka 189 | Ochranná pomůcka 183 | Pinzeta 179 |  | Podložka 185 | Rack 185 | Rohož 187 | Rozprašovač 187 | Rukavice 174 | Sáčky 179 | Skalpel 184 | Sklo 178 | Stojan 134 | Střička 178 | Pean 188 |  | Štětka 179 | Štítek 174 | Teploměr 190 | Válec 161 | Zátka 151 |  | Jiné 191
Baňka 135 | Box 185 | Byreta 189 | Destička 170 |  | Džbánek 189 | Filtrační papír 190 | Filtrační zařízení 191 | Fólie 186 | Vata 184 | Hadice 181 | Hokejka 191 | Chladítko 188 | Jehla 168 | Kádinka 138 | Kahan 191 | Kanystr 187 | Kazeta 185 | Kelímek 187 | Kleště 191 | Klička 191 | Klips 191 | Korýtko 191 | Krabička 176 | Kroužek 185 | Krycí sklo 191 | Kryobox 189 | Kuličky 192 | Kyveta 187 | Ubrousky 183 | Láhev 137 | Lodička 188 | Míchadlo 162 | Miska 122 | Nádoba 171 | Nálevka 167 | Nuč 188 | Nůžky 186 | Odměrka 190 | Odvažovačka 190 | Ochranná pomůcka 184 | Pinzeta 180 |  | Podložka 186 | Rack 186 | Rohož 188 | Rozprašovač 188 | Rukavice 175 | Sáčky 180 | Skalpel 185 | Sklo 179 | Stojan 135 | Střička 179 | Pean 189 |  | Štětka 180 | Štítek 175 | Teploměr 191 | Válec 162 | Zátka 152 |  | Jiné 192
Baňka 136 | Box 186 | Byreta 190 | Destička 171 |  | Džbánek 190 | Filtrační papír 191 | Filtrační zařízení 192 | Fólie 187 | Vata 185 | Hadice 182 | Hokejka 192 | Chladítko 189 | Jehla 169 | Kádinka 139 | Kahan 192 | Kanystr 188 | Kazeta 186 | Kelímek 188 | Kleště 192 | Klička 192 | Klips 192 | Korýtko 192 | Krabička 177 | Kroužek 186 | Krycí sklo 192 | Kryobox 190 | Kuličky 193 | Kyveta 188 | Ubrousky 184 | Láhev 138 | Lodička 189 | Míchadlo 163 | Miska 123 | Nádoba 172 | Nálevka 168 | Nuč 189 | Nůžky 187 | Odměrka 191 | Odvažovačka 191 | Ochranná pomůcka 185 | Pinzeta 181 |  | Podložka 187 | Rack 187 | Rohož 189 | Rozprašovač 189 | Rukavice 176 | Sáčky 181 | Skalpel 186 | Sklo 180 | Stojan 136 | Střička 180 | Pean 190 |  | Štětka 181 | Štítek 176 | Teploměr 192 | Válec 163 | Zátka 153 |  | Jiné 193
Baňka 137 | Box 187 | Byreta 191 | Destička 172 |  | Džbánek 191 | Filtrační papír 192 | Filtrační zařízení 193 | Fólie 188 | Vata 186 | Hadice 183 | Hokejka 193 | Chladítko 190 | Jehla 170 | Kádinka 140 | Kahan 193 | Kanystr 189 | Kazeta 187 | Kelímek 189 | Kleště 193 | Klička 193 | Klips 193 | Korýtko 193 | Krabička 178 | Kroužek 187 | Krycí sklo 193 | Kryobox 191 | Kuličky 194 | Kyveta 189 | Ubrousky 185 | Láhev 139 | Lodička 190 | Míchadlo 164 | Miska 124 | Nádoba 173 | Nálevka 169 | Nuč 190 | Nůžky 188 | Odměrka 192 | Odvažovačka 192 | Ochranná pomůcka 186 | Pinzeta 182 |  | Podložka 188 | Rack 188 | Rohož 190 | Rozprašovač 190 | Rukavice 177 | Sáčky 182 | Skalpel 187 | Sklo 181 | Stojan 137 | Střička 181 | Pean 191 |  | Štětka 182 | Štítek 177 | Teploměr 193 | Válec 164 | Zátka 154 |  | Jiné 194
Baňka 138 | Box 188 | Byreta 192 | Destička 173 |  | Džbánek 192 | Filtrační papír 193 | Filtrační zařízení 194 | Fólie 189 | Vata 187 | Hadice 184 | Hokejka 194 | Chladítko 191 | Jehla 171 | Kádinka 141 | Kahan 194 | Kanystr 190 | Kazeta 188 | Kelímek 190 | Kleště 194 | Klička 194 | Klips 194 | Korýtko 194 | Krabička 179 | Kroužek 188 | Krycí sklo 194 | Kryobox 192 | Kuličky 195 | Kyveta 190 | Ubrousky 186 | Láhev 140 | Lodička 191 | Míchadlo 165 | Miska 125 | Nádoba 174 | Nálevka 170 | Nuč 191 | Nůžky 189 | Odměrka 193 | Odvažovačka 193 | Ochranná pomůcka 187 | Pinzeta 183 |  | Podložka 189 | Rack 189 | Rohož 191 | Rozprašovač 191 | Rukavice 178 | Sáčky 183 | Skalpel 188 | Sklo 182 | Stojan 138 | Střička 182 | Pean 192 |  | Štětka 183 | Štítek 178 | Teploměr 194 | Válec 165 | Zátka 155 |  | Jiné 195
Baňka 139 | Box 189 | Byreta 193 | Destička 174 |  | Džbánek 193 | Filtrační papír 194 | Filtrační zařízení 195 | Fólie 190 | Vata 188 | Hadice 185 | Hokejka 195 | Chladítko 192 | Jehla 172 | Kádinka 142 | Kahan 195 | Kanystr 191 | Kazeta 189 | Kelímek 191 | Kleště 195 | Klička 195 | Klips 195 | Korýtko 195 | Krabička 180 | Kroužek 189 | Krycí sklo 195 | Kryobox 193 | Kuličky 196 | Kyveta 191 | Ubrousky 187 | Láhev 141 | Lodička 192 | Míchadlo 166 | Miska 126 | Nádoba 175 | Nálevka 171 | Nuč 192 | Nůžky 190 | Odměrka 194 | Odvažovačka 194 | Ochranná pomůcka 188 | Pinzeta 184 |  | Podložka 190 | Rack 190 | Rohož 192 | Rozprašovač 192 | Rukavice 179 | Sáčky 184 | Skalpel 189 | Sklo 183 | Stojan 139 | Střička 183 | Pean 193 |  | Štětka 184 | Štítek 179 | Teploměr 195 | Válec 166 | Zátka 156 |  | Jiné 196
Baňka 140 | Box 190 | Byreta 194 | Destička 175 |  | Džbánek 194 | Filtrační papír 195 | Filtrační zařízení 196 | Fólie 191 | Vata 189 | Hadice 186 | Hokejka 196 | Chladítko 193 | Jehla 173 | Kádinka 143 | Kahan 196 | Kanystr 192 | Kazeta 190 | Kelímek 192 | Kleště 196 | Klička 196 | Klips 196 | Korýtko 196 | Krabička 181 | Kroužek 190 | Krycí sklo 196 | Kryobox 194 | Kuličky 197 | Kyveta 192 | Ubrousky 188 | Láhev 142 | Lodička 193 | Míchadlo 167 | Miska 127 | Nádoba 176 | Nálevka 172 | Nuč 193 | Nůžky 191 | Odměrka 195 | Odvažovačka 195 | Ochranná pomůcka 189 | Pinzeta 185 |  | Podložka 191 | Rack 191 | Rohož 193 | Rozprašovač 193 | Rukavice 180 | Sáčky 185 | Skalpel 190 | Sklo 184 | Stojan 140 | Střička 184 | Pean 194 |  | Štětka 185 | Štítek 180 | Teploměr 196 | Válec 167 | Zátka 157 |  | Jiné 197
Baňka 141 | Box 191 | Byreta 195 |  |  | Džbánek 195 | Filtrační papír 196 | Filtrační zařízení 197 | Fólie 192 | Vata 190 | Hadice 187 | Hokejka 197 | Chladítko 194 | Jehla 174 | Kádinka 144 | Kahan 197 | Kanystr 193 | Kazeta 191 | Kelímek 193 | Kleště 197 | Klička 197 | Klips 197 | Korýtko 197 | Krabička 182 | Kroužek 191 | Krycí sklo 197 | Kryobox 195 | Kuličky 198 | Kyveta 193 | Ubrousky 189 | Láhev 143 | Lodička 194 | Míchadlo 168 | Miska 128 | Nádoba 177 | Nálevka 173 | Nuč 194 | Nůžky 192 | Odměrka 196 | Odvažovačka 196 | Ochranná pomůcka 190 | Pinzeta 186 |  | Podložka 192 | Rack 192 | Rohož 194 | Rozprašovač 194 | Rukavice 181 | Sáčky 186 | Skalpel 191 | Sklo 185 | Stojan 141 | Střička 185 | Pean 195 |  | Štětka 186 | Štítek 181 | Teploměr 197 | Válec 168 | Zátka 158 |  | Jiné 198
Baňka 142 | Box 192 | Byreta 196 |  |  | Džbánek 196 | Filtrační papír 197 | Filtrační zařízení 198 | Fólie 193 | Vata 191 | Hadice 188 | Hokejka 198 | Chladítko 195 | Jehla 175 | Kádinka 145 | Kahan 198 | Kanystr 194 | Kazeta 192 | Kelímek 194 | Kleště 198 | Klička 198 | Klips 198 | Korýtko 198 | Krabička 183 | Kroužek 192 | Krycí sklo 198 | Kryobox 196 | Kuličky 199 | Kyveta 194 | Ubrousky 190 | Láhev 144 | Lodička 195 | Míchadlo 169 | Miska 129 | Nádoba 178 | Nálevka 174 | Nuč 195 | Nůžky 193 | Odměrka 197 | Odvažovačka 197 | Ochranná pomůcka 191 | Pinzeta 187 |  | Podložka 193 | Rack 193 | Rohož 195 | Rozprašovač 195 | Rukavice 182 | Sáčky 187 | Skalpel 192 | Sklo 186 | Stojan 142 | Střička 186 | Pean 196 |  | Štětka 187 | Štítek 182 | Teploměr 198 | Válec 169 | Zátka 159 |  | Jiné 199
| Box 193 | Byreta 197 |  |  | Džbánek 197 | Filtrační papír 198 | Filtrační zařízení 199 | Fólie 194 | Vata 192 | Hadice 189 | Hokejka 199 | Chladítko 196 | Jehla 176 | Kádinka 146 | Kahan 199 | Kanystr 195 | Kazeta 193 | Kelímek 195 | Kleště 199 | Klička 199 | Klips 199 | Korýtko 199 | Krabička 184 | Kroužek 193 | Krycí sklo 199 | Kryobox 197 | Kuličky 200 | Kyveta 195 | Ubrousky 191 | Láhev 145 | Lodička 196 | Míchadlo 170 | Miska 130 | Nádoba 179 | Nálevka 175 | Nuč 196 | Nůžky 194 | Odměrka 198 | Odvažovačka 198 | Ochranná pomůcka 192 | Pinzeta 188 |  | Podložka 194 | Rack 194 | Rohož 196 | Rozprašovač 196 | Rukavice 183 | Sáčky 188 | Skalpel 193 | Sklo 187 | Stojan 143 | Střička 187 | Pean 197 |  | Štětka 188 | Štítek 183 | Teploměr 199 | Válec 170 | Zátka 160 |  | Jiné 200