## Krycí list
SLEPÝ ROZPOČET
Rozpočet |  | 01 | Centrum Krystal - oprava prostor v 7.NP | JKSO
Objekt |  | Název objektu |  | SKP
01 |  | Centrum Krystal - oprava prostor v 7. a 8.NP |  | Měrná jednotka
Stavba |  | Název stavby |  | Počet jednotek
Zeťka1806 |  | Centrum Krystal - oprava prostor v 7. a 8.NP |  | Náklady na m.j. | 0
Projektant |  | PK p.Pavel Zeťka Jašíkova 1533/4, Praha 4 |  | Typ rozpočtu
Zpracovatel projektu |  | PK p.Pavel Zeťka Jašíkova 1533/4, Praha 4
Objednatel |  | Univerzita Karlova - Centrum Krystal
Dodavatel |  | bude určen výběrovým řízením |  | Zakázkové číslo | Zeťka1806
Rozpočtoval |  |  |  | Počet listů
ROZPOČTOVÉ NÁKLADY
Základní rozpočtové náklady |  |  | Ostatní rozpočtové náklady
| HSV celkem | 0 | Ztížené výrobní podmínky |  | 0
Z | PSV celkem | 0 | Oborová přirážka |  | 0
R | M práce celkem | 0 | Přesun stavebních kapacit |  | 0
N | M dodávky celkem | 0 | Mimostaveništní doprava |  | 0
ZRN celkem |  | 0 | Zařízení staveniště |  | 0
|  |  | Provoz investora |  | 0
HZS |  | 0 | Kompletační činnost (IČD) |  | 0
ZRN+HZS |  | 0 | Ostatní náklady neuvedené |  | 0
ZRN+ost.náklady+HZS |  | 0 | Ostatní náklady celkem |  | 0
Vypracoval |  |  | Za zhotovitele | Za objednatele
Jméno : |  |  | Jméno : | Jméno :
Datum : |  |  | Datum : | Datum :
Podpis : |  |  | Podpis: | Podpis:
Základ pro DPH |  | 21 | % | 0
DPH |  | 21 | % | 0
Základ pro DPH |  | 0 | % | 0
DPH |  | 0 | % | 0
CENA ZA OBJEKT CELKEM |  |  |  | 0
Poznámka :

## Rekapitulace
Stavba : |  | Zeťka1806 Centrum Krystal - oprava prostor v 7. a 8.NP |  |  | Rozpočet : | 01
Objekt : |  | 01 Centrum Krystal - oprava prostor v 7. a 8.NP |  |  | Centrum Krystal - oprava prostor v 7.NP
REKAPITULACE STAVEBNÍCH DÍLŮ
| Stavební díl |  | HSV | PSV | Dodávka | Montáž | HZS
3 | Svislé a kompletní konstrukce |  | 0 | 0 | 0 | 0 | 0
4 | Vodorovné konstrukce |  | 0 | 0 | 0 | 0 | 0
61 | Upravy povrchů vnitřní |  | 0 | 0 | 0 | 0 | 0
63 | Podlahy a podlahové konstrukce |  | 0 | 0 | 0 | 0 | 0
64 | Výplně otvorů |  | 0 | 0 | 0 | 0 | 0
94 | Lešení a stavební výtahy |  | 0 | 0 | 0 | 0 | 0
95 | Dokončovací konstrukce na pozemních stavbách |  | 0 | 0 | 0 | 0 | 0
96 | Bourání konstrukcí |  | 0 | 0 | 0 | 0 | 0
97 | Prorážení otvorů |  | 0 | 0 | 0 | 0 | 0
99 | Staveništní přesun hmot |  | 0 | 0 | 0 | 0 | 0
711 | Izolace proti vodě |  | 0 | 0 | 0 | 0 | 0
713 | Izolace tepelné |  | 0 | 0 | 0 | 0 | 0
720 | Zdravotechnická instalace |  | 0 | 0 | 0 | 0 | 0
725 | Zařizovací předměty |  | 0 | 0 | 0 | 0 | 0
766 | Konstrukce truhlářské |  | 0 | 0 | 0 | 0 | 0
767 | Konstrukce zámečnické |  | 0 | 0 | 0 | 0 | 0
771 | Podlahy z dlaždic a obklady |  | 0 | 0 | 0 | 0 | 0
776 | Podlahy povlakové |  | 0 | 0 | 0 | 0 | 0
781 | Obklady keramické |  | 0 | 0 | 0 | 0 | 0
783 | Nátěry |  | 0 | 0 | 0 | 0 | 0
784 | Malby |  | 0 | 0 | 0 | 0 | 0
M21 | Elektromontáže |  | 0 | 0 | 0 | 0 | 0
M22 | Montáž sdělovací a zabezp. techniky |  | 0 | 0 | 0 | 0 | 0
D96 | Přesuny suti a vybouraných hmot |  | 0 | 0 | 0 | 0 | 0
| CELKEM OBJEKT |  | 0 | 0 | 0 | 0 | 0
VEDLEJŠÍ ROZPOČTOVÉ NÁKLADY
Název VRN |  |  | Kč | % | Základna |  | Kč
Ztížené výrobní podmínky |  |  |  |  | 0 |  | 0 | 2
Oborová přirážka |  |  |  |  | 0 |  | 0 | 2
Přesun stavebních kapacit |  |  |  |  | 0 |  | 0 | 2
Mimostaveništní doprava |  |  |  |  | 0 |  | 0 | 2
Zařízení staveniště |  |  |  |  | 0 |  | 0 | 2
Provoz investora |  |  |  |  | 0 |  | 0 | 2
Kompletační činnost (IČD) |  |  |  |  | 0 |  | 0 | 2
| CELKEM VRN |  |  |  |  | 0

## Položky
Slepý rozpočet
Stavba : |  | Zeťka1806 Centrum Krystal - oprava prostor v 7. a 8.NP |  | Rozpočet: | 01
Objekt : |  | 01 Centrum Krystal - oprava prostor v 7. a 8.NP |  | Centrum Krystal - oprava prostor v 7.NP
P.č. | Číslo položky | Název položky | MJ | množství | cena / MJ | celkem (Kč)
Díl: | 3 | Svislé a kompletní konstrukce | [5 empty] | 1
1 | 317121047RT2 | Překlad nenosný pórobeton, světlost otv. do 105 cm | kus | 33 | 0 | 0 |  | 2 | 1 | 1 | 1 | 1 | 0 | 0 | 0 | 0 | 0 | 1 | 1 | 0.02651
|  | nad dvířka do šachty: |  | 0 |  |  | nad dvířka do šachty:
|  | 7.NP: |  | 0 |  |  | 7.NP:
|  | 30 |  | 30 |  |  | 30
|  | dveře a dvířka pokojská: |  | 0 |  |  | dveře a dvířka pokojská:
|  | 7.NP: |  | 0 |  |  | 7.NP:
|  | 3 |  | 3 |  |  | 3
2 | 317941121R00 | Osazení ocelových válcovaných nosníků do č.12 | t | 0.2784 | 0 | 0 |  | 2 | 1 | 1 | 1 | 1 | 0 | 0 | 0 | 0 | 0 | 1 | 1 | 0.01954
|  | Z1 a Z2: |  | 0 |  |  | Z1 a Z2:
|  | 7.NP: |  | 0 |  |  | 7.NP:
|  | Z1: |  | 0 |  |  | Z1:
|  | 2*1,75*0,00242*30 |  | 0.2541 |  |  | 2*1,75*0,00242*30
|  | Z2: |  | 0 |  |  | Z2:
|  | 0,1*0,01216*20 |  | 0.0243 |  |  | 0,1*0,01216*20
3 | 342255024R00 | Příčky z desek tl. 10 cm | m2 | 206.2243 | 0 | 0 |  | 2 | 1 | 1 | 1 | 1 | 0 | 0 | 0 | 0 | 0 | 1 | 1 | 0.07471
|  | 7.NP: |  | 0 |  |  | 7.NP:
|  | A1+ A2: |  | 0 |  |  | A1+ A2:
|  | (2,15*2,6-1,585*2,085)*20+((0,8+0,865)*2,6-0,6*0,6)*20 |  | 125.0855 |  |  | (2,15*2,6-1,585*2,085)*20+((0,8+0,865)*2,6-0,6*0,6)*20
|  | B1 + B2: |  | 0 |  |  | B1 + B2:
|  | (2,65*2,6-1,585*2,085)*10+((0,58+1,0)*2,6-0,6*0,6)*10 |  | 73.3328 |  |  | (2,65*2,6-1,585*2,085)*10+((0,58+1,0)*2,6-0,6*0,6)*10
|  | pokojská: |  | 0 |  |  | pokojská:
|  | (1,755+2,295)*2,6-0,6*1,97*2-0,6*0,6 |  | 7.806 |  |  | (1,755+2,295)*2,6-0,6*1,97*2-0,6*0,6
4 | 342264051RT1 | Podhled sádrokartonový na zavěšenou ocel. konstr. desky standard tl. 12,5 mm, bez izolace | m2 | 108.376 | 0 | 0 |  | 2 | 1 | 1 | 1 | 1 | 0 | 0 | 0 | 0 | 0 | 1 | 1 | 0.01215
|  | P 02: |  | 0 |  |  | P 02:
|  | 7.NP: |  | 0 |  |  | 7.NP:
|  | 2,21*1,52*20+2,71*1,52*10 |  | 108.376 |  |  | 2,21*1,52*20+2,71*1,52*10
5 | 342264051RT3 | Podhled sádrokartonový na zavěšenou ocel. konstr. desky standard impreg. tl. 12,5 mm, bez izolace | m2 | 97 | 0 | 0 |  | 2 | 1 | 1 | 1 | 1 | 0 | 0 | 0 | 0 | 0 | 1 | 1 | 0.01215
|  | P 01: |  | 0 |  |  | P 01:
|  | 7.NP: |  | 0 |  |  | 7.NP:
|  | 2,9*20+3,9*10 |  | 97 |  |  | 2,9*20+3,9*10
6 | 342267111RT3 | Obklad trámů sádrokartonem dvoustranný do 0,5/0,5m desky standard impreg. tl. 12,5 mm | m | 12.75 | 0 | 0 |  | 2 | 1 | 1 | 1 | 1 | 0 | 0 | 0 | 0 | 0 | 1 | 1 | 0.01156
|  | pozn. 1: |  | 0 |  |  | pozn. 1:
|  | 7.NP: |  | 0 |  |  | 7.NP:
|  | 5*2,55 |  | 12.75 |  |  | 5*2,55
7 | 342668111R00 | Těsnění styku příčky se stáv. konstrukcí PU pěnou | m | 147.23 | 0 | 0 |  | 2 | 1 | 1 | 1 | 1 | 0 | 0 | 0 | 0 | 0 | 1 | 1 | 8e-05
|  | příčka tl. 10 cm: |  | 0 |  |  | příčka tl. 10 cm:
|  | 7.NP: |  | 0 |  |  | 7.NP:
|  | A1+ A2: |  | 0 |  |  | A1+ A2:
|  | 2,15*20+(0,8+0,865)*20 |  | 76.3 |  |  | 2,15*20+(0,8+0,865)*20
|  | B1 + B2: |  | 0 |  |  | B1 + B2:
|  | 2,65*10+(0,58+1,0)*10 |  | 42.3 |  |  | 2,65*10+(0,58+1,0)*10
|  | pokojská: |  | 0 |  |  | pokojská:
|  | (1,755+2,295) |  | 4.05 |  |  | (1,755+2,295)
|  | přizdívka 175 a 170 mm: |  | 0 |  |  | přizdívka 175 a 170 mm:
|  | 7.NP: |  | 0 |  |  | 7.NP:
|  | A1+ A2: |  | 0 |  |  | A1+ A2:
|  | (0,8+0,025)*20 |  | 16.5 |  |  | (0,8+0,025)*20
|  | B1 + B2: |  | 0 |  |  | B1 + B2:
|  | (0,788+0,02)*10 |  | 8.08 |  |  | (0,788+0,02)*10
8 | 342941112R00 | Připojení příček ke stáv.konst.nastřelenou kotvou | m | 244.4 | 0 | 0 |  | 2 | 1 | 1 | 1 | 1 | 0 | 0 | 0 | 0 | 0 | 1 | 1 | 0.00105
|  | 7.NP: |  | 0 |  |  | 7.NP:
|  | 3*2,6*30+4*2,6 |  | 244.4 |  |  | 3*2,6*30+4*2,6
9 | 346244311R00 | Obezdívky van z desek Ytong tl. 50 mm | m2 | 24.0344 | 0 | 0 |  | 2 | 1 | 1 | 1 | 1 | 0 | 0 | 0 | 0 | 0 | 1 | 1 | 0.04568
|  | 7.NP: |  | 0 |  |  | 7.NP:
|  | A1+ A2: |  | 0 |  |  | A1+ A2:
|  | (1,01+0,7)*2*0,2*20 |  | 13.68 |  |  | (1,01+0,7)*2*0,2*20
|  | B1 + B2: |  | 0 |  |  | B1 + B2:
|  | 1,61*0,6*10 |  | 9.66 |  |  | 1,61*0,6*10
|  | 740c: |  | 0 |  |  | 740c:
|  | (0,736+1,0)*2*0,2 |  | 0.6944 |  |  | (0,736+1,0)*2*0,2
10 | 346275113R00 | Přizdívky z desek Ytong tl. 100 mm | m2 | 1.08 | 0 | 0 |  | 2 | 1 | 1 | 1 | 1 | 0 | 0 | 0 | 0 | 0 | 1 | 1 | 0.12183
|  | 7NP: |  | 0 |  |  | 7NP:
|  | 0,9*1,2 |  | 1.08 |  |  | 0,9*1,2
11 | 346275115R00 | Přizdívky z desek Ytong tl. 150 mm | m2 | 111.298 | 0 | 0 |  | 2 | 1 | 1 | 1 | 1 | 0 | 0 | 0 | 0 | 0 | 1 | 1 | 0.15931
|  | přizdívka 175 a 170 mm: |  | 0 |  |  | přizdívka 175 a 170 mm:
|  | 7.NP: |  | 0 |  |  | 7.NP:
|  | A1+ A2: |  | 0 |  |  | A1+ A2:
|  | (0,8+0,025)*2,6*20 |  | 42.9 |  |  | (0,8+0,025)*2,6*20
|  | 0,98*(1,1+1,2)*20 |  | 45.08 |  |  | 0,98*(1,1+1,2)*20
|  | B1 + B2: |  | 0 |  |  | B1 + B2:
|  | (0,788+0,02)*2,6*10 |  | 21.008 |  |  | (0,788+0,02)*2,6*10
|  | 0,9*1,1+1,1*1,2 |  | 2.31 |  |  | 0,9*1,1+1,1*1,2
12 | 342 26 | Čelo sníženého SDK podhledu | m | 45.6 | 0 | 0 |  | 2 | 12 | 0 | 107 | 1 | 0 | 0 | 0 | 0 | 0 | 12 | 0 | 0
|  | 7.NP: |  | 0 |  |  | 7.NP:
|  | 1,52*30 |  | 45.6 |  |  | 1,52*30
13 | 13233662 | Úhelník nerovnoramenný L jakost S235 50x30x4 mm | t | 0.2744 | 0 | 0 |  | 2 | 3 | 1 | 13233662 | 1 | 0 | 0 | 0 | 0 | 0 | 3 | 1 | 1
|  | 7.NP: |  | 0 |  |  | 7.NP:
|  | Z1: |  | 0 |  |  | Z1:
|  | 2*1,75*0,00242*30*1,08 |  | 0.2744 |  |  | 2*1,75*0,00242*30*1,08
14 | 13335426 | Úhelník nerovnoramenný L jakost S235 120x80x8 mm | t | 0.0263 | 0 | 0 |  | 2 | 3 | 1 | 13335426 | 1 | 0 | 0 | 0 | 0 | 0 | 3 | 1 | 1
|  | 7.NP: |  | 0 |  |  | 7.NP:
|  | Z2: |  | 0 |  |  | Z2:
|  | 0,1*0,01216*20*1,08 |  | 0.0263 |  |  | 0,1*0,01216*20*1,08
| Celkem za | 3 Svislé a kompletní konstrukce |  |  |  | 0 |  | 4 |  |  |  |  | 0 | 0 | 0 | 0 | 0
Díl: | 4 | Vodorovné konstrukce | [5 empty] | 1
15 | 416061132R00 | Kazetový podhled 600x600, bez izolace | m2 | 258.4 | 0 | 0 |  | 2 | 1 | 1 | 1 | 1 | 0 | 0 | 0 | 0 | 0 | 1 | 1 | 0.01059
|  | P03: |  | 0 |  |  | P03:
|  | 7.NP: |  | 0 |  |  | 7.NP:
|  | 31,48+58,24+21,48+40,1+38+23,3+45,8 |  | 258.4 |  |  | 31,48+58,24+21,48+40,1+38+23,3+45,8
| Celkem za | 4 Vodorovné konstrukce |  |  |  | 0 |  | 4 |  |  |  |  | 0 | 0 | 0 | 0 | 0
Díl: | 61 | Upravy povrchů vnitřní | [5 empty] | 1
16 | 611421231R00 | Oprava váp.omítek stropů do 10% plochy - štukových | m2 | 23.93 | 0 | 0 |  | 2 | 1 | 1 | 1 | 1 | 0 | 0 | 0 | 0 | 0 | 1 | 1 | 0.00609
|  | 7.NP: |  | 0 |  |  | 7.NP:
|  | bod 2: |  | 0 |  |  | bod 2:
|  | 16,3+7,63 |  | 23.93 |  |  | 16,3+7,63
17 | 612421231R00 | Oprava vápen.omítek stěn do 10 % pl. - štukových | m2 | 720.2475 | 0 | 0 |  | 2 | 1 | 1 | 1 | 1 | 0 | 0 | 0 | 0 | 0 | 1 | 1 | 0.00543
|  | 7.NP: |  | 0 |  |  | 7.NP:
|  | bod 2: |  | 0 |  |  | bod 2:
|  | (3,4+4,61+3,4+2,25)*2*2,55 |  | 69.666 |  |  | (3,4+4,61+3,4+2,25)*2*2,55
|  | bod 6: |  | 0 |  |  | bod 6:
|  | (3,4+9,66)*2*2,55 |  | 66.606 |  |  | (3,4+9,66)*2*2,55
|  | (36,02+1,6)*2*2,55 |  | 191.862 |  |  | (36,02+1,6)*2*2,55
|  | (6,48+3,365)*2*2,55 |  | 50.2095 |  |  | (6,48+3,365)*2*2,55
|  | (18,05+2,22)*2*2,55 |  | 103.377 |  |  | (18,05+2,22)*2*2,55
|  | (13,1+3,25)*2*2,55 |  | 83.385 |  |  | (13,1+3,25)*2*2,55
|  | (28,82+1,6)*2*2,55 |  | 155.142 |  |  | (28,82+1,6)*2*2,55
18 | 612421331R00 | Oprava vápen.omítek stěn do 30 % pl. - štukových | m2 | 70.474 | 0 | 0 |  | 2 | 1 | 1 | 1 | 1 | 0 | 0 | 0 | 0 | 0 | 1 | 1 | 0.01574
|  | 7.NP: |  | 0 |  |  | 7.NP:
|  | bod 7: |  | 0 |  |  | bod 7:
|  | (1,92+1,4)*2*2,55 |  | 16.932 |  |  | (1,92+1,4)*2*2,55
|  | (1,785+1,0)*2*0,55 |  | 3.0635 |  |  | (1,785+1,0)*2*0,55
|  | (1,01+1,185)*2*0,55 |  | 2.4145 |  |  | (1,01+1,185)*2*0,55
|  | (1,27+1,06)*2*0,55 |  | 2.563 |  |  | (1,27+1,06)*2*0,55
|  | (1,79+0,915)*2*0,55 |  | 2.9755 |  |  | (1,79+0,915)*2*0,55
|  | (1,01+1,185)*2*0,55 |  | 2.4145 |  |  | (1,01+1,185)*2*0,55
|  | (1,1+1,78)*2*0,55 |  | 3.168 |  |  | (1,1+1,78)*2*0,55
|  | (1,23+0,96)*2*0,55 |  | 2.409 |  |  | (1,23+0,96)*2*0,55
|  | (1,23+0,95)*2*0,55 |  | 2.398 |  |  | (1,23+0,95)*2*0,55
|  | (1,8+1,08)*2*0,55 |  | 3.168 |  |  | (1,8+1,08)*2*0,55
|  | (4,38+1,3)*2*2,55 |  | 28.968 |  |  | (4,38+1,3)*2*2,55
19 | 612421637R00 | Omítka vnitřní zdiva, MVC, štuková | m2 | 388.662 | 0 | 0 |  | 2 | 1 | 1 | 1 | 1 | 0 | 0 | 0 | 0 | 0 | 1 | 1 | 0.04766
|  | 7.NP: |  | 0 |  |  | 7.NP:
|  | A1+ A2: |  | 0 |  |  | A1+ A2:
|  | (2,15*2,6-0,7*1,97)*20+((0,8+0,865)*2,6-0,6*0,6)*20*2 |  | 242.98 |  |  | (2,15*2,6-0,7*1,97)*20+((0,8+0,865)*2,6-0,6*0,6)*20*2
|  | B1 + B2: |  | 0 |  |  | B1 + B2:
|  | (2,65*2,6-0,7*1,97)*10+((0,58+1,0)*2,6-0,6*0,6)*10*2 |  | 130.07 |  |  | (2,65*2,6-0,7*1,97)*10+((0,58+1,0)*2,6-0,6*0,6)*10*2
|  | pokojská: |  | 0 |  |  | pokojská:
|  | ((1,755+2,295)*2,6-0,6*1,97*2-0,6*0,6)*2 |  | 15.612 |  |  | ((1,755+2,295)*2,6-0,6*1,97*2-0,6*0,6)*2
20 | 612451121R00 | Omítka vnitřní zdiva, cementová (MC), hladká | m2 | 660.667 | 0 | 0 |  | 2 | 1 | 1 | 1 | 1 | 0 | 0 | 0 | 0 | 0 | 1 | 1 | 0.04558
|  | pod obklady: |  | 0 |  |  | pod obklady:
|  | 7.NP: |  | 0 |  |  | 7.NP:
|  | ((2,15+1,78)*2*2,4-(0,7*1,97+0,6*0,6+0,2*0,15)+2*0,175*0,98)*20 |  | 348.76 |  |  | ((2,15+1,78)*2*2,4-(0,7*1,97+0,6*0,6+0,2*0,15)+2*0,175*0,98)*20
|  | ((2,65+1,78)*2*2,4-(0,7*1,97+0,6*0,6+0,2*0,15)+0,9*0,17+1,1*0,175)*10 |  | 198.405 |  |  | ((2,65+1,78)*2*2,4-(0,7*1,97+0,6*0,6+0,2*0,15)+0,9*0,17+1,1*0,175)*10
|  | 720b: |  | 0 |  |  | 720b:
|  | (1,295+1,755)*2*2,4-0,6*1,97 |  | 13.458 |  |  | (1,295+1,755)*2*2,4-0,6*1,97
|  | 720c: |  | 0 |  |  | 720c:
|  | (1,04+0,9)*2*2,4-0,6*1,97 |  | 8.13 |  |  | (1,04+0,9)*2*2,4-0,6*1,97
|  | 727a: |  | 0 |  |  | 727a:
|  | (1,0+1,785)*2*2,4-0,6*1,97*2 |  | 11.004 |  |  | (1,0+1,785)*2*2,4-0,6*1,97*2
|  | 727b: |  | 0 |  |  | 727b:
|  | (1,01+1,185)*2*2,4-0,6*1,97 |  | 9.354 |  |  | (1,01+1,185)*2*2,4-0,6*1,97
|  | 728a: |  | 0 |  |  | 728a:
|  | (1,06+1,27)*2*2,4-0,6*1,97 |  | 10.002 |  |  | (1,06+1,27)*2*2,4-0,6*1,97
|  | 728b: |  | 0 |  |  | 728b:
|  | (0,915+1,79)*2*2,4-0,6*1,97*2 |  | 10.62 |  |  | (0,915+1,79)*2*2,4-0,6*1,97*2
|  | 728c: |  | 0 |  |  | 728c:
|  | (1,01+1,185)*2*2,4-0,6*1,97 |  | 9.354 |  |  | (1,01+1,185)*2*2,4-0,6*1,97
|  | 767: |  | 0 |  |  | 767:00
|  | (1,1+1,78)*2*2,4-0,6*1,97*2 |  | 11.46 |  |  | (1,1+1,78)*2*2,4-0,6*1,97*2
|  | 768: |  | 0 |  |  | 768:00
|  | (0,96+1,23)*2*2,4-0,6*1,97 |  | 9.33 |  |  | (0,96+1,23)*2*2,4-0,6*1,97
|  | 769: |  | 0 |  |  | 769:00
|  | (0,96+1,23)*2*2,4-0,6*1,97 |  | 9.33 |  |  | (0,96+1,23)*2*2,4-0,6*1,97
|  | 770: |  | 0 |  |  | 770:00
|  | (1,08+1,8)*2*2,4-0,6*1,97*2 |  | 11.46 |  |  | (1,08+1,8)*2*2,4-0,6*1,97*2
| Celkem za | 61 Upravy povrchů vnitřní |  |  |  | 0 |  | 4 |  |  |  |  | 0 | 0 | 0 | 0 | 0
Díl: | 63 | Podlahy a podlahové konstrukce | [5 empty] | 1
21 | 631319171R00 | Příplatek za stržení povrchu mazaniny tl. 8 cm | m3 | 3.0024 | 0 | 0 |  | 2 | 1 | 1 | 1 | 1 | 0 | 0 | 0 | 0 | 0 | 1 | 1 | 0
|  | P2: |  | 0 |  |  | P2:
|  | 7.NP: |  | 0 |  |  | 7.NP:
|  | (3,9*10+2,9*20+2,0+1,08)*0,03 |  | 3.0024 |  |  | (3,9*10+2,9*20+2,0+1,08)*0,03
22 | 631362021R00 | Výztuž mazanin svařovanou sítí z drátů Kari | t | 0.0991 | 0 | 0 |  | 2 | 1 | 1 | 1 | 1 | 0 | 0 | 0 | 0 | 0 | 1 | 1 | 1.0662
|  | P2: |  | 0 |  |  | P2:
|  | 7.NP: |  | 0 |  |  | 7.NP:
|  | (3,9*10+2,9*20+2,0+1,08)*0,00099 |  | 0.0991 |  |  | (3,9*10+2,9*20+2,0+1,08)*0,00099
23 | 632411109R00 | Samonivelační stěrka, ruč.zpracování tl.9 mm | m2 | 34.99 | 0 | 0 |  | 2 | 1 | 1 | 1 | 1 | 0 | 0 | 0 | 0 | 0 | 1 | 1 | 0.01606
|  | P1: |  | 0 |  |  | P1:
|  | 7.NP: |  | 0 |  |  | 7.NP:
|  | 5,56+2,28+0,94+2,3+2,83+1,72+1,22+1,8+1,3+1,72+1,22+2,0+1,2+1,2+2,0+5,7 |  | 34.99 |  |  | 5,56+2,28+0,94+2,3+2,83+1,72+1,22+1,8+1,3+1,72+1,22+2,0+1,2+1,2+2,0+5,7
24 | 632413110R00 | Potěr ze SMS, ruční zpracování, tl. 10 mm | m2 | 713 | 0 | 0 |  | 2 | 1 | 1 | 1 | 1 | 0 | 0 | 0 | 0 | 0 | 1 | 1 | 0.021
|  | P4: |  | 0 |  |  | P4:
|  | 7.NP: |  | 0 |  |  | 7.NP:
|  | 19,66*20+18,72*10+16,3+7,63+10,31+19,66+14,9+15,5+13,4+23,6+11,3 |  | 713 |  |  | 19,66*20+18,72*10+16,3+7,63+10,31+19,66+14,9+15,5+13,4+23,6+11,3
25 | 632413120R00 | Potěr ze SMS, ruční zpracování, tl. 20 mm | m2 | 310 | 0 | 0 |  | 2 | 1 | 1 | 1 | 1 | 0 | 0 | 0 | 0 | 0 | 1 | 1 | 0.042
|  | P3: |  | 0 |  |  | P3:
|  | 7.NP: |  | 0 |  |  | 7.NP:
|  | 31,48+58,24+21,48+18,4+33,2+40,1+38+23,3+45,8 |  | 310 |  |  | 31,48+58,24+21,48+18,4+33,2+40,1+38+23,3+45,8
26 | 632413130R00 | Potěr ze SMS, ruční zpracování, tl. 30 mm | m2 | 100.08 | 0 | 0 |  | 2 | 1 | 1 | 1 | 1 | 0 | 0 | 0 | 0 | 0 | 1 | 1 | 0.063
|  | P2: |  | 0 |  |  | P2:
|  | 7.NP: |  | 0 |  |  | 7.NP:
|  | (3,9*10+2,9*20+2,0+1,08) |  | 100.08 |  |  | (3,9*10+2,9*20+2,0+1,08)
| Celkem za | 63 Podlahy a podlahové konstrukce |  |  |  | 0 |  | 4 |  |  |  |  | 0 | 0 | 0 | 0 | 0
Díl: | 64 | Výplně otvorů | [5 empty] | 1
27 | 642941111RT2 | Pouzdro pro posuvné dveře jednostranné, do zdiva jednostranné pouzdro 700/1970 mm | kus | 30 | 0 | 0 |  | 2 | 1 | 1 | 1 | 1 | 0 | 0 | 0 | 0 | 0 | 1 | 1 | 0.03725
|  | 7.NP: |  | 0 |  |  | 7.NP:
|  | 30 |  | 30 |  |  | 30
28 | 642944121R00 | Osazení ocelových zárubní dodatečně do 2,5 m2 | kus | 3 | 0 | 0 |  | 2 | 1 | 1 | 1 | 1 | 0 | 0 | 0 | 0 | 0 | 1 | 1 | 0.05411
|  | 2+1 |  | 3 |  |  | 2+1
29 | 553310322 | Zárubeň ocelová HSE "DZD" 100, 800x1970 L, P | kus | 3 | 0 | 0 |  | 2 | 3 | 1 | 553310322 | 1 | 0 | 0 | 0 | 0 | 0 | 3 | 1 | 0.0178
| Celkem za | 64 Výplně otvorů |  |  |  | 0 |  | 4 |  |  |  |  | 0 | 0 | 0 | 0 | 0
Díl: | 94 | Lešení a stavební výtahy | [5 empty] | 1
30 | 941955001R00 | Lešení lehké pomocné, výška podlahy do 1,2 m | m2 | 463.776 | 0 | 0 |  | 2 | 1 | 1 | 1 | 1 | 0 | 0 | 0 | 0 | 0 | 1 | 1 | 0.00121
|  | P 01: |  | 0 |  |  | P 01:
|  | 7.NP: |  | 0 |  |  | 7.NP:
|  | 2,9*20+3,9*10 |  | 97 |  |  | 2,9*20+3,9*10
|  | P 02: |  | 0 |  |  | P 02:
|  | 7.NP: |  | 0 |  |  | 7.NP:
|  | 2,21*1,52*20+2,71*1,52*10 |  | 108.376 |  |  | 2,21*1,52*20+2,71*1,52*10
|  | P03: |  | 0 |  |  | P03:
|  | 7.NP: |  | 0 |  |  | 7.NP:
|  | 31,48+58,24+21,48+40,1+38+23,3+45,8 |  | 258.4 |  |  | 31,48+58,24+21,48+40,1+38+23,3+45,8
| Celkem za | 94 Lešení a stavební výtahy |  |  |  | 0 |  | 4 |  |  |  |  | 0 | 0 | 0 | 0 | 0
Díl: | 95 | Dokončovací konstrukce na pozemních stavbách | [5 empty] | 1
31 | 952901111R00 | Vyčištění budov o výšce podlaží do 4 m | m2 | 1492.07 | 0 | 0 |  | 2 | 1 | 1 | 1 | 1 | 0 | 0 | 0 | 0 | 0 | 1 | 1 | 4e-05
|  | 7.NP: |  | 0 |  |  | 7.NP:
|  | 1492,07 |  | 1492.07 |  |  | 1492,07
32 | 953941411R00 | Osazení železných ventilací o ploše do 0,10 m2 | kus | 42 | 0 | 0 |  | 2 | 1 | 1 | 1 | 1 | 0 | 0 | 0 | 0 | 0 | 1 | 1 | 0.01116
|  | 7.NP: |  | 0 |  |  | 7.NP:
|  | 42 |  | 42 |  |  | 42
33 | 953981104R00 | Chemické kotvy do betonu, M 14, ampule | kus | 40 | 0 | 0 |  | 2 | 1 | 1 | 1 | 1 | 0 | 0 | 0 | 0 | 0 | 1 | 1 | 0
|  | 7.NP: |  | 0 |  |  | 7.NP:
|  | Z2: |  | 0 |  |  | Z2:
|  | 2*20 |  | 40 |  |  | 2*20
34 | 950 00 | Repase, nátěr a montáž dřevěného madla | m | 128.78 | 0 | 0 |  | 2 | 12 | 0 | 130 | 1 | 0 | 0 | 0 | 0 | 0 | 12 | 0 | 0
|  | 7.NP: |  | 0 |  |  | 7.NP:
|  | bod 6: |  | 0 |  |  | bod 6:
|  | 2*36,02-18*0,8-1,8 |  | 55.84 |  |  | 2*36,02-18*0,8-1,8
|  | 2*18,05-9*0,8-1,8 |  | 27.1 |  |  | 2*18,05-9*0,8-1,8
|  | 2*28,82-13*0,8-1,4 |  | 45.84 |  |  | 2*28,82-13*0,8-1,4
35 | 950 01 | Demontáž a montáž hasicích přístrojů | kpl | 1 | 0 | 0 |  | 2 | 12 | 0 | 140 | 1 | 0 | 0 | 0 | 0 | 0 | 12 | 0 | 0
36 | 950 02 | Demontáž a montáž orientačního značení a informačních cedulí | kpl | 1 | 0 | 0 |  | 2 | 12 | 0 | 141 | 1 | 0 | 0 | 0 | 0 | 0 | 12 | 0 | 0
37 | 950 03 | Požární ucpávky | kpl | 1 | 0 | 0 |  | 2 | 12 | 0 | 148 | 1 | 0 | 0 | 0 | 0 | 0 | 12 | 0 | 0
38 | 28350291 | Mřížka větrací PVC kulatá 125 mm | kus | 42 | 0 | 0 |  | 2 | 3 | 1 | 28350291 | 1 | 0 | 0 | 0 | 0 | 0 | 3 | 1 | 2e-05
| Celkem za | 95 Dokončovací konstrukce na pozemních stavbách |  |  |  | 0 |  | 4 |  |  |  |  | 0 | 0 | 0 | 0 | 0
Díl: | 96 | Bourání konstrukcí | [5 empty] | 1
39 | 962031113R00 | Bourání příček z cihel pálených plných tl. 65 mm | m2 | 102.344 | 0 | 0 |  | 2 | 1 | 1 | 1 | 1 | 0 | 0 | 0 | 0 | 0 | 1 | 1 | 0.00067
|  | vyzděná jádra: |  | 0 |  |  | vyzděná jádra:
|  | 7.NP: |  | 0 |  |  | 7.NP:
|  | bod 1: |  | 0 |  |  | bod 1:
|  | (2,15+2,09+3*1,77+0,8)*2,6*2-0,6*1,97*2*2 |  | 49.092 |  |  | (2,15+2,09+3*1,77+0,8)*2,6*2-0,6*1,97*2*2
|  | (2,55+2,49+3*1,77+0,8)*2,6*2-0,6*1,97*2*2 |  | 53.252 |  |  | (2,55+2,49+3*1,77+0,8)*2,6*2-0,6*1,97*2*2
40 | 962051115R00 | Bourání příček železobetonových tl. 10 cm | m2 | 72.84 | 0 | 0 |  | 2 | 1 | 1 | 1 | 1 | 0 | 0 | 0 | 0 | 0 | 1 | 1 | 0.00067
|  | 7.NP: |  | 0 |  |  | 7.NP:
|  | bod 1: |  | 0 |  |  | bod 1:
|  | (1,54*2,6-0,8*1,97)*30 |  | 72.84 |  |  | (1,54*2,6-0,8*1,97)*30
41 | 965042131R00 | Bourání mazanin betonových tl. 10 cm, pl. 4 m2 | m3 | 5.1888 | 0 | 0 |  | 2 | 1 | 1 | 1 | 1 | 0 | 0 | 0 | 0 | 0 | 1 | 1 | 0
|  | 7.NP: |  | 0 |  |  | 7.NP:
|  | bod 1: |  | 0 |  |  | bod 1:
|  | (1,77*1,2*20+1,6*1,77*10+1,2*0,8*20+1,2*0,9*10)*0,05 |  | 5.04 |  |  | (1,77*1,2*20+1,6*1,77*10+1,2*0,8*20+1,2*0,9*10)*0,05
|  | bod 3: |  | 0 |  |  | bod 3:
|  | (1,735*1,15+1,115*0,88)*0,05 |  | 0.1488 |  |  | (1,735*1,15+1,115*0,88)*0,05
42 | 965048515R00 | Broušení betonových povrchů do tl. 5 mm | m2 | 193.843 | 0 | 0 |  | 2 | 1 | 1 | 1 | 1 | 0 | 0 | 0 | 0 | 0 | 1 | 1 | 0
|  | 7.NP: |  | 0 |  |  | 7.NP:
|  | bod 1: |  | 0 |  |  | bod 1:
|  | A1+ A2: |  | 0 |  |  | A1+ A2:
|  | (1,54*2,15+3,4*4,79)*20*0,3 |  | 117.582 |  |  | (1,54*2,15+3,4*4,79)*20*0,3
|  | B1 + B2: |  | 0 |  |  | B1 + B2:
|  | (2,65*1,54+3,4*4,29)*10*0,3 |  | 56.001 |  |  | (2,65*1,54+3,4*4,29)*10*0,3
|  | bod 7: |  | 0 |  |  | bod 7:
|  | 2,7+1,72+1,22+1,3+1,22+2,0+1,2+1,2+2,0+5,7 |  | 20.26 |  |  | 2,7+1,72+1,22+1,3+1,22+2,0+1,2+1,2+2,0+5,7
43 | 965048516R00 | Příplatek za každý další 1 mm broušení bet.povrchu | m2 | 867.915 | 0 | 0 |  | 2 | 1 | 1 | 1 | 1 | 0 | 0 | 0 | 0 | 0 | 1 | 1 | 0
|  | 7.NP: |  | 0 |  |  | 7.NP:
|  | bod 1: |  | 0 |  |  | bod 1:
|  | A1+ A2: |  | 0 |  |  | A1+ A2:
|  | (1,54*2,15+3,4*4,79)*20*0,3*5 |  | 587.91 |  |  | (1,54*2,15+3,4*4,79)*20*0,3*5
|  | B1 + B2: |  | 0 |  |  | B1 + B2:
|  | (2,65*1,54+3,4*4,29)*10*0,3*5 |  | 280.005 |  |  | (2,65*1,54+3,4*4,29)*10*0,3*5
44 | 965081713R00 | Bourání dlažeb keramických tl.10 mm, nad 1 m2 | m2 | 20.26 | 0 | 0 |  | 2 | 1 | 1 | 1 | 1 | 0 | 0 | 0 | 0 | 0 | 1 | 1 | 0
|  | 7.NP: |  | 0 |  |  | 7.NP:
|  | bod 7: |  | 0 |  |  | bod 7:
|  | 2,7+1,72+1,22+1,3+1,22+2,0+1,2+1,2+2,0+5,7 |  | 20.26 |  |  | 2,7+1,72+1,22+1,3+1,22+2,0+1,2+1,2+2,0+5,7
45 | 968061125R00 | Vyvěšení dřevěných dveřních křídel pl. do 2 m2 | kus | 126 | 0 | 0 |  | 2 | 1 | 1 | 1 | 1 | 0 | 0 | 0 | 0 | 0 | 1 | 1 | 0
|  | 7.NP: |  | 0 |  |  | 7.NP:
|  | bod 1: |  | 0 |  |  | bod 1:
|  | 4*30 |  | 120 |  |  | 4*30
|  | bod 2: |  | 0 |  |  | bod 2:
|  | 1 |  | 1 |  |  | 1
|  | bod 3: |  | 0 |  |  | bod 3:
|  | 1 |  | 1 |  |  | 1
|  | bod 4: |  | 0 |  |  | bod 4:
|  | 1 |  | 1 |  |  | 1
|  | bod 5: |  | 0 |  |  | bod 5:
|  | 3 |  | 3 |  |  | 3
46 | 968072455R00 | Vybourání kovových dveřních zárubní pl. do 2 m2 | m2 | 56.736 | 0 | 0 |  | 2 | 1 | 1 | 1 | 1 | 0 | 0 | 0 | 0 | 0 | 1 | 1 | 0.00117
|  | 7.NP: |  | 0 |  |  | 7.NP:
|  | bod 1: |  | 0 |  |  | bod 1:
|  | jádro: |  | 0 |  |  | jádro:
|  | 2*0,6*1,97*4 |  | 9.456 |  |  | 2*0,6*1,97*4
|  | pokoj: |  | 0 |  |  | pokoj:
|  | 0,8*1,97*30 |  | 47.28 |  |  | 0,8*1,97*30
| Celkem za | 96 Bourání konstrukcí |  |  |  | 0 |  | 4 |  |  |  |  | 0 | 0 | 0 | 0 | 0
Díl: | 97 | Prorážení otvorů | [5 empty] | 1
47 | 970251100R00 | Řezání železobetonu hl. řezu 100 mm | m | 202.2 | 0 | 0 |  | 2 | 1 | 1 | 1 | 1 | 0 | 0 | 0 | 0 | 0 | 1 | 1 | 0
|  | 7.NP: |  | 0 |  |  | 7.NP:
|  | bod 1: |  | 0 |  |  | bod 1:
|  | (1,54+2*2,6)*30 |  | 202.2 |  |  | (1,54+2*2,6)*30
48 | 976072321R00 | Vybourání kov. komín. dvířek nad 0,3 m2 ze zdi cih | kus | 4 | 0 | 0 |  | 2 | 1 | 1 | 1 | 1 | 0 | 0 | 0 | 0 | 0 | 1 | 1 | 0
|  | 7.NP: |  | 0 |  |  | 7.NP:
|  | bod 1: |  | 0 |  |  | bod 1:
|  | vyzděná jádra - revizní dvířka: |  | 0 |  |  | vyzděná jádra - revizní dvířka:
|  | 4 |  | 4 |  |  | 4
49 | 976081111R00 | Vybourání pozedního madla z jakéhokoliv zdiva | m | 128.78 | 0 | 0 |  | 2 | 1 | 1 | 1 | 1 | 0 | 0 | 0 | 0 | 0 | 1 | 1 | 0
|  | 7.NP: |  | 0 |  |  | 7.NP:
|  | bod 6: |  | 0 |  |  | bod 6:
|  | 2*36,02-18*0,8-1,8 |  | 55.84 |  |  | 2*36,02-18*0,8-1,8
|  | 2*18,05-9*0,8-1,8 |  | 27.1 |  |  | 2*18,05-9*0,8-1,8
|  | 2*28,82-13*0,8-1,4 |  | 45.84 |  |  | 2*28,82-13*0,8-1,4
50 | 978011121R00 | Otlučení omítek vnitřních vápenných stropů do 10 % | m2 | 23.93 | 0 | 0 |  | 2 | 1 | 1 | 1 | 1 | 0 | 0 | 0 | 0 | 0 | 1 | 1 | 0
|  | 7.NP: |  | 0 |  |  | 7.NP:
|  | bod 2: |  | 0 |  |  | bod 2:
|  | 16,3+7,63 |  | 23.93 |  |  | 16,3+7,63
51 | 978013121R00 | Otlučení omítek vnitřních stěn v rozsahu do 10 % | m2 | 720.2475 | 0 | 0 |  | 2 | 1 | 1 | 1 | 1 | 0 | 0 | 0 | 0 | 0 | 1 | 1 | 0
|  | 7.NP: |  | 0 |  |  | 7.NP:
|  | bod 2: |  | 0 |  |  | bod 2:
|  | (3,4+4,61+3,4+2,25)*2*2,55 |  | 69.666 |  |  | (3,4+4,61+3,4+2,25)*2*2,55
|  | bod 6: |  | 0 |  |  | bod 6:
|  | (3,4+9,66)*2*2,55 |  | 66.606 |  |  | (3,4+9,66)*2*2,55
|  | (36,02+1,6)*2*2,55 |  | 191.862 |  |  | (36,02+1,6)*2*2,55
|  | (6,48+3,365)*2*2,55 |  | 50.2095 |  |  | (6,48+3,365)*2*2,55
|  | (18,05+2,22)*2*2,55 |  | 103.377 |  |  | (18,05+2,22)*2*2,55
|  | (13,1+3,25)*2*2,55 |  | 83.385 |  |  | (13,1+3,25)*2*2,55
|  | (28,82+1,6)*2*2,55 |  | 155.142 |  |  | (28,82+1,6)*2*2,55
52 | 978013141R00 | Otlučení omítek vnitřních stěn v rozsahu do 30 % | m2 | 70.474 | 0 | 0 |  | 2 | 1 | 1 | 1 | 1 | 0 | 0 | 0 | 0 | 0 | 1 | 1 | 0
|  | 7.NP: |  | 0 |  |  | 7.NP:
|  | bod 7: |  | 0 |  |  | bod 7:
|  | (1,92+1,4)*2*2,55 |  | 16.932 |  |  | (1,92+1,4)*2*2,55
|  | (1,785+1,0)*2*0,55 |  | 3.0635 |  |  | (1,785+1,0)*2*0,55
|  | (1,01+1,185)*2*0,55 |  | 2.4145 |  |  | (1,01+1,185)*2*0,55
|  | (1,27+1,06)*2*0,55 |  | 2.563 |  |  | (1,27+1,06)*2*0,55
|  | (1,79+0,915)*2*0,55 |  | 2.9755 |  |  | (1,79+0,915)*2*0,55
|  | (1,01+1,185)*2*0,55 |  | 2.4145 |  |  | (1,01+1,185)*2*0,55
|  | (1,1+1,78)*2*0,55 |  | 3.168 |  |  | (1,1+1,78)*2*0,55
|  | (1,23+0,96)*2*0,55 |  | 2.409 |  |  | (1,23+0,96)*2*0,55
|  | (1,23+0,95)*2*0,55 |  | 2.398 |  |  | (1,23+0,95)*2*0,55
|  | (1,8+1,08)*2*0,55 |  | 3.168 |  |  | (1,8+1,08)*2*0,55
|  | (4,38+1,3)*2*2,55 |  | 28.968 |  |  | (4,38+1,3)*2*2,55
53 | 978021191R00 | Otlučení cementových omítek vnitřních stěn do 100% | m2 | 73.994 | 0 | 0 |  | 2 | 1 | 1 | 1 | 1 | 0 | 0 | 0 | 0 | 0 | 1 | 1 | 0
|  | 7.NP: |  | 0 |  |  | 7.NP:
|  | bod 7: |  | 0 |  |  | bod 7:
|  | (1,785+1,0)*2*2,0-0,6*1,97*2 |  | 8.776 |  |  | (1,785+1,0)*2*2,0-0,6*1,97*2
|  | (1,01+1,185)*2*2,0-0,6*1,97 |  | 7.598 |  |  | (1,01+1,185)*2*2,0-0,6*1,97
|  | (1,27+1,06)*2*2,0-0,6*1,97 |  | 8.138 |  |  | (1,27+1,06)*2*2,0-0,6*1,97
|  | (1,79+0,915)*2*2,0-0,6*1,97*2 |  | 8.456 |  |  | (1,79+0,915)*2*2,0-0,6*1,97*2
|  | (1,01+1,185)*2*2,0-0,6*1,97 |  | 7.598 |  |  | (1,01+1,185)*2*2,0-0,6*1,97
|  | (1,1+1,78)*2*2,0-0,6*1,97*2 |  | 9.156 |  |  | (1,1+1,78)*2*2,0-0,6*1,97*2
|  | (1,23+0,96)*2*2,0-0,6*1,97 |  | 7.578 |  |  | (1,23+0,96)*2*2,0-0,6*1,97
|  | (1,23+0,95)*2*2,0-0,6*1,97 |  | 7.538 |  |  | (1,23+0,95)*2*2,0-0,6*1,97
|  | (1,8+1,08)*2*2,0-0,6*1,97*2 |  | 9.156 |  |  | (1,8+1,08)*2*2,0-0,6*1,97*2
54 | 978059531R00 | Odsekání vnitřních obkladů stěn nad 2 m2 | m2 | 147.988 | 0 | 0 |  | 2 | 1 | 1 | 1 | 1 | 0 | 0 | 0 | 0 | 0 | 1 | 1 | 0
|  | 7.NP: |  | 0 |  |  | 7.NP:
|  | bod 7: |  | 0 |  |  | bod 7:
|  | (1,785+1,0)*2*2,0-0,6*1,97*2 |  | 8.776 |  |  | (1,785+1,0)*2*2,0-0,6*1,97*2
|  | (1,01+1,185)*2*2,0-0,6*1,97 |  | 7.598 |  |  | (1,01+1,185)*2*2,0-0,6*1,97
|  | (1,27+1,06)*2*2,0-0,6*1,97 |  | 8.138 |  |  | (1,27+1,06)*2*2,0-0,6*1,97
|  | (1,79+0,915)*2*2,0-0,6*1,97*2 |  | 8.456 |  |  | (1,79+0,915)*2*2,0-0,6*1,97*2
|  | (1,01+1,185)*2*2,0-0,6*1,97 |  | 7.598 |  |  | (1,01+1,185)*2*2,0-0,6*1,97
|  | (1,1+1,78)*2*2,0-0,6*1,97*2 |  | 9.156 |  |  | (1,1+1,78)*2*2,0-0,6*1,97*2
|  | (1,23+0,96)*2*2,0-0,6*1,97 |  | 7.578 |  |  | (1,23+0,96)*2*2,0-0,6*1,97
|  | (1,23+0,95)*2*2,0-0,6*1,97 |  | 7.538 |  |  | (1,23+0,95)*2*2,0-0,6*1,97
|  | (1,8+1,08)*2*2,0-0,6*1,97*2 |  | 9.156 |  |  | (1,8+1,08)*2*2,0-0,6*1,97*2
|  | 8.NP: |  | 0 |  |  | 8.NP:
|  | bod 7: |  | 0 |  |  | bod 7:
|  | (1,785+1,0)*2*2,0-0,6*1,97*2 |  | 8.776 |  |  | (1,785+1,0)*2*2,0-0,6*1,97*2
|  | (1,01+1,185)*2*2,0-0,6*1,97 |  | 7.598 |  |  | (1,01+1,185)*2*2,0-0,6*1,97
|  | (1,27+1,06)*2*2,0-0,6*1,97 |  | 8.138 |  |  | (1,27+1,06)*2*2,0-0,6*1,97
|  | (1,79+0,915)*2*2,0-0,6*1,97*2 |  | 8.456 |  |  | (1,79+0,915)*2*2,0-0,6*1,97*2
|  | (1,01+1,185)*2*2,0-0,6*1,97 |  | 7.598 |  |  | (1,01+1,185)*2*2,0-0,6*1,97
|  | (1,1+1,78)*2*2,0-0,6*1,97*2 |  | 9.156 |  |  | (1,1+1,78)*2*2,0-0,6*1,97*2
|  | (1,23+0,96)*2*2,0-0,6*1,97 |  | 7.578 |  |  | (1,23+0,96)*2*2,0-0,6*1,97
|  | (1,23+0,95)*2*2,0-0,6*1,97 |  | 7.538 |  |  | (1,23+0,95)*2*2,0-0,6*1,97
|  | (1,8+1,08)*2*2,0-0,6*1,97*2 |  | 9.156 |  |  | (1,8+1,08)*2*2,0-0,6*1,97*2
| Celkem za | 97 Prorážení otvorů |  |  |  | 0 |  | 4 |  |  |  |  | 0 | 0 | 0 | 0 | 0
Díl: | 99 | Staveništní přesun hmot | [5 empty] | 1
55 | 999281112R00 | Přesun hmot pro opravy a údržbu do výšky 36 m | t | 132.5717 | 0 | 0 |  | 2 | 7 | 1 | 2 | 1 | 0 | 0 | 0 | 0 | 0 | 7 | 1 | 0
| Celkem za | 99 Staveništní přesun hmot |  |  |  | 0 |  | 4 |  |  |  |  | 0 | 0 | 0 | 0 | 0
Díl: | 711 | Izolace proti vodě | [5 empty] | 1
56 | 711212000R00 | Penetrace podkladu pod hydroizolační nátěr,vč.dod. | m2 | 287.012 | 0 | 0 |  | 2 | 1 | 7 | 7 | 2 | 0 | 0 | 0 | 0 | 0 | 1 | 7 | 0.00021
|  | P2: |  | 0 |  |  | P2:
|  | 7.NP: |  | 0 |  |  | 7.NP:
|  | dlažby: |  | 0 |  |  | dlažby:
|  | (3,9*10+2,9*20+2,0+1,08) |  | 100.08 |  |  | (3,9*10+2,9*20+2,0+1,08)
|  | obklady: |  | 0 |  |  | obklady:
|  | ((2,15+1,78)*2-0,7)*0,1*20 |  | 14.32 |  |  | ((2,15+1,78)*2-0,7)*0,1*20
|  | (2*0,8+1,01)*(2,0-0,1)*20 |  | 99.18 |  |  | (2*0,8+1,01)*(2,0-0,1)*20
|  | ((2,65+1,78)*2-0,7)*0,1*10 |  | 8.16 |  |  | ((2,65+1,78)*2-0,7)*0,1*10
|  | (2*0,755+1,61)*(2,0-0,1)*10 |  | 59.28 |  |  | (2*0,755+1,61)*(2,0-0,1)*10
|  | ((1,78+1,1)*2-0,6)*0,1 |  | 0.516 |  |  | ((1,78+1,1)*2-0,6)*0,1
|  | (2*0,8+1,1)*(2,0-0,1) |  | 5.13 |  |  | (2*0,8+1,1)*(2,0-0,1)
|  | ((1,13+0,9)*2-0,6)*0,1 |  | 0.346 |  |  | ((1,13+0,9)*2-0,6)*0,1
57 | 711212001R00 | Hydroizolační povlak - nátěr | m2 | 186.932 | 0 | 0 |  | 2 | 1 | 7 | 7 | 2 | 0 | 0 | 0 | 0 | 0 | 1 | 7 | 0.00126
|  | 7.NP: |  | 0 |  |  | 7.NP:
|  | ((2,15+1,78)*2-0,7)*0,1*20 |  | 14.32 |  |  | ((2,15+1,78)*2-0,7)*0,1*20
|  | (2*0,8+1,01)*(2,0-0,1)*20 |  | 99.18 |  |  | (2*0,8+1,01)*(2,0-0,1)*20
|  | ((2,65+1,78)*2-0,7)*0,1*10 |  | 8.16 |  |  | ((2,65+1,78)*2-0,7)*0,1*10
|  | (2*0,755+1,61)*(2,0-0,1)*10 |  | 59.28 |  |  | (2*0,755+1,61)*(2,0-0,1)*10
|  | ((1,78+1,1)*2-0,6)*0,1 |  | 0.516 |  |  | ((1,78+1,1)*2-0,6)*0,1
|  | (2*0,8+1,1)*(2,0-0,1) |  | 5.13 |  |  | (2*0,8+1,1)*(2,0-0,1)
|  | ((1,13+0,9)*2-0,6)*0,1 |  | 0.346 |  |  | ((1,13+0,9)*2-0,6)*0,1
58 | 711212002R00 | Hydroizolační povlak - nátěr nebo stěrka | m2 | 100.08 | 0 | 0 |  | 2 | 1 | 7 | 7 | 2 | 0 | 0 | 0 | 0 | 0 | 1 | 7 | 0.00368
|  | P2: |  | 0 |  |  | P2:
|  | 7.NP: |  | 0 |  |  | 7.NP:
|  | (3,9*10+2,9*20+2,0+1,08) |  | 100.08 |  |  | (3,9*10+2,9*20+2,0+1,08)
59 | 711212601R00 | Těsnicí pás do spoje podlaha - stěna | m | 233.42 | 0 | 0 |  | 2 | 1 | 7 | 7 | 2 | 0 | 0 | 0 | 0 | 0 | 1 | 7 | 0.00032
|  | 7.NP: |  | 0 |  |  | 7.NP:
|  | ((2,15+1,78)*2-0,7)*20 |  | 143.2 |  |  | ((2,15+1,78)*2-0,7)*20
|  | ((2,65+1,78)*2-0,7)*10 |  | 81.6 |  |  | ((2,65+1,78)*2-0,7)*10
|  | ((1,78+1,1)*2-0,6) |  | 5.16 |  |  | ((1,78+1,1)*2-0,6)
|  | ((1,13+0,9)*2-0,6) |  | 3.46 |  |  | ((1,13+0,9)*2-0,6)
60 | 711212602R00 | Těsnicí roh vnější, vnitřní do spoje podlaha-stěna | kus | 240 | 0 | 0 |  | 2 | 1 | 7 | 7 | 2 | 0 | 0 | 0 | 0 | 0 | 1 | 7 | 0.00043
|  | 7.NP: |  | 0 |  |  | 7.NP:
|  | 8*30 |  | 240 |  |  | 8*30
61 | 711212611R00 | Těsnicí pás do spoje stěna - stěna | m | 155 | 0 | 0 |  | 2 | 1 | 7 | 7 | 2 | 0 | 0 | 0 | 0 | 0 | 1 | 7 | 0.00032
|  | 7.NP: |  | 0 |  |  | 7.NP:
|  | 2*2,5*30+2*2,5 |  | 155 |  |  | 2*2,5*30+2*2,5
62 | 998711203R00 | Přesun hmot pro izolace proti vodě, výšky do 60 m | % |  | 0 | 0 |  | 2 | 7 | 1002 | 5 | 2 | 0 | 0 | 0 | 0 | 0 | 7 | 1002 | 0
| Celkem za | 711 Izolace proti vodě |  |  |  | 0 |  | 4 |  |  |  |  | 0 | 0 | 0 | 0 | 0
Díl: | 713 | Izolace tepelné | [5 empty] | 1
63 | 713121118RU1 | Montáž dilatačního pásku podél stěn včetně dodávky | m | 255.62 | 0 | 0 |  | 2 | 1 | 7 | 7 | 2 | 0 | 0 | 0 | 0 | 0 | 1 | 7 | 0.00032
|  | P2: |  | 0 |  |  | P2:
|  | 7.NP: |  | 0 |  |  | 7.NP:
|  | ((2,15+1,78)*2)*20 |  | 157.2 |  |  | ((2,15+1,78)*2)*20
|  | ((2,65+1,78)*2)*10 |  | 88.6 |  |  | ((2,65+1,78)*2)*10
|  | ((1,78+1,1)*2) |  | 5.76 |  |  | ((1,78+1,1)*2)
|  | ((1,13+0,9)*2) |  | 4.06 |  |  | ((1,13+0,9)*2)
64 | 713121121R00 | Izolace tepelná podlah na sucho, dvouvrstvá | m2 | 100.08 | 0 | 0 |  | 2 | 1 | 7 | 7 | 2 | 0 | 0 | 0 | 0 | 0 | 1 | 7 | 0
|  | P2: |  | 0 |  |  | P2:
|  | 7.NP: |  | 0 |  |  | 7.NP:
|  | (3,9*10+2,9*20+2,0+1,08) |  | 100.08 |  |  | (3,9*10+2,9*20+2,0+1,08)
65 | 28375300.A | Ethafoam izolační podložka pod podlahy tl. 5 mm | m2 | 204.1632 | 0 | 0 |  | 2 | 3 | 7 | 28375300.A | 2 | 0 | 0 | 0 | 0 | 0 | 3 | 7 | 0.00017
|  | P2: |  | 0 |  |  | P2:
|  | 7.NP: |  | 0 |  |  | 7.NP:
|  | (3,9*10+2,9*20+2,0+1,08)*2*1,02 |  | 204.1632 |  |  | (3,9*10+2,9*20+2,0+1,08)*2*1,02
66 | 998713204R00 | Přesun hmot pro izolace tepelné, výšky do 36 m | % |  | 0 | 0 |  | 2 | 7 | 1002 | 5 | 2 | 0 | 0 | 0 | 0 | 0 | 7 | 1002 | 0
| Celkem za | 713 Izolace tepelné |  |  |  | 0 |  | 4 |  |  |  |  | 0 | 0 | 0 | 0 | 0
Díl: | 720 | Zdravotechnická instalace | [5 empty] | 1
67 | 721 00 | Provedení ZTI viz samostatná část PD | kpl | 1 | 0 | 0 |  | 2 | 12 | 0 | 134 | 2 | 0 | 0 | 0 | 0 | 0 | 12 | 0 | 0
68 | P 720 | Stavební přípomoci | % |  | 0 | 0 |  | 2 | 12 | 0 | 135 | 2 | 0 | 0 | 0 | 0 | 0 | 12 | 0 | 0
| Celkem za | 720 Zdravotechnická instalace |  |  |  | 0 |  | 4 |  |  |  |  | 0 | 0 | 0 | 0 | 0
Díl: | 725 | Zařizovací předměty | [5 empty] | 1
69 | 725299101R00 | Montáž koupelnových doplňků - mýdelníků, držáků ap | soubor | 211 | 0 | 0 |  | 2 | 1 | 7 | 7 | 2 | 0 | 0 | 0 | 0 | 0 | 1 | 7 | 3e-05
|  | pokoje: |  | 0 |  |  | pokoje:
|  | 30*6 |  | 180 |  |  | 30*6
|  | mýdelník: |  | 0 |  |  | mýdelník:
|  | 720b,727a,728b,767,770: |  | 0 |  |  | 720b,727a,728b,767,770:
|  | 5 |  | 5 |  |  | 5
|  | zásobník na papírové ručníky: |  | 0 |  |  | zásobník na papírové ručníky:
|  | 720b,727a,728b,767,770: |  | 0 |  |  | 720b,727a,728b,767,770:
|  | 5 |  | 5 |  |  | 5
|  | koš : |  | 0 |  |  | koš :
|  | 720b,727a,728b,767,770,740d: |  | 0 |  |  | 720b,727a,728b,767,770,740d:
|  | 6 |  | 6 |  |  | 6
|  | zásobník WC papíru: |  | 0 |  |  | zásobník WC papíru:
|  | 720c,727b,728c,768,769,740d: |  | 0 |  |  | 720c,727b,728c,768,769,740d:
|  | 6 |  | 6 |  |  | 6
|  | WC štětka: |  | 0 |  |  | WC štětka:
|  | 720c,727b,728c,768,769,740d: |  | 0 |  |  | 720c,727b,728c,768,769,740d:
|  | 6 |  | 6 |  |  | 6
|  | držák hyg.sáčků: |  | 0 |  |  | držák hyg.sáčků:
|  | 740d: |  | 0 |  |  | 740d:
|  | 1 |  | 1 |  |  | 1
|  | závěs na ručník: |  | 0 |  |  | závěs na ručník:
|  | 740c: |  | 0 |  |  | 740c:
|  | 1 |  | 1 |  |  | 1
|  | vysoušeč vlasů: |  | 0 |  |  | vysoušeč vlasů:
|  | 740c: |  | 0 |  |  | 740c:
|  | 1 |  | 1 |  |  | 1
70 | 725989101R00 | Montáž dvířek kovových i z PH | kus | 60 | 0 | 0 |  | 2 | 1 | 7 | 7 | 2 | 0 | 0 | 0 | 0 | 0 | 1 | 7 | 0
|  | 7.NP: |  | 0 |  |  | 7.NP:
|  | 30*2 |  | 60 |  |  | 30*2
71 | 551 490 | Pevný vysoušeč vlasů pistolový | kus | 31 | 0 | 0 |  | 2 | 12 | 0 | 123 | 2 | 0 | 0 | 0 | 0 | 0 | 12 | 0 | 0
|  | pokoje: |  | 0 |  |  | pokoje:
|  | 30 |  | 30 |  |  | 30
|  | 740c: |  | 0 |  |  | 740c:
|  | 1 |  | 1 |  |  | 1
72 | 551 491 | Nástěnný závěs na ručníky, nerez, š. min. 600 mm | kus | 31 | 0 | 0 |  | 2 | 12 | 0 | 124 | 2 | 0 | 0 | 0 | 0 | 0 | 12 | 0 | 0
|  | pokoje: |  | 0 |  |  | pokoje:
|  | 30 |  | 30 |  |  | 30
|  | 740c: |  | 0 |  |  | 740c:
|  | 1 |  | 1 |  |  | 1
73 | 55149001 | Zásobník nerez na toaletní papír SLZN 01 | kus | 36 | 0 | 0 |  | 2 | 3 | 7 | 55149001 | 2 | 0 | 0 | 0 | 0 | 0 | 3 | 7 | 0.002
|  | pokoje: |  | 0 |  |  | pokoje:
|  | 30 |  | 30 |  |  | 30
|  | 720c,727b,728c,768,769,740d: |  | 0 |  |  | 720c,727b,728c,768,769,740d:
|  | 6 |  | 6 |  |  | 6
74 | 55149010 | Zásobník nerez na papírové ručníky SLZN 03 | kus | 5 | 0 | 0 |  | 2 | 3 | 7 | 55149010 | 2 | 0 | 0 | 0 | 0 | 0 | 3 | 7 | 0.002
|  | 720b,727a,728b,767,770: |  | 0 |  |  | 720b,727a,728b,767,770:
|  | 5 |  | 5 |  |  | 5
75 | 55149015 | Zásobník nerez na hygienické sáčky SLZN 29 | kus | 31 | 0 | 0 |  | 2 | 3 | 7 | 55149015 | 2 | 0 | 0 | 0 | 0 | 0 | 3 | 7 | 0.0008
|  | pokoje: |  | 0 |  |  | pokoje:
|  | 30 |  | 30 |  |  | 30
|  | 740d: |  | 0 |  |  | 740d:
|  | 1 |  | 1 |  |  | 1
76 | 55149020 | Dávkovač tek. mýdla nerez SLZN 04 2 díly 1 l | kus | 5 | 0 | 0 |  | 2 | 3 | 7 | 55149020 | 2 | 0 | 0 | 0 | 0 | 0 | 3 | 7 | 0.0012
|  | 720b,727a,728b,767,770: |  | 0 |  |  | 720b,727a,728b,767,770:
|  | 5 |  | 5 |  |  | 5
77 | 55149032 | Koš odpadkový nerezový SLZN 12 obsah 20 l | kus | 36 | 0 | 0 |  | 2 | 3 | 7 | 55149032 | 2 | 0 | 0 | 0 | 0 | 0 | 3 | 7 | 0.0031
|  | pokoje: |  | 0 |  |  | pokoje:
|  | 30 |  | 30 |  |  | 30
|  | 720b,727a,728b,767,770,740d: |  | 0 |  |  | 720b,727a,728b,767,770,740d:
|  | 6 |  | 6 |  |  | 6
78 | 55149051 | Kartáč WC s nerez držákem nástěnným SLZN 25 | kus | 36 | 0 | 0 |  | 2 | 3 | 7 | 55149051 | 2 | 0 | 0 | 0 | 0 | 0 | 3 | 7 | 0.0005
|  | pokoje: |  | 0 |  |  | pokoje:
|  | 30 |  | 30 |  |  | 30
|  | 720c,727b,728c,768,769,740d: |  | 0 |  |  | 720c,727b,728c,768,769,740d:
|  | 6 |  | 6 |  |  | 6
79 | 55347616 | Dvířka revizní se zámkem bílá 150x200 mm | kus | 30 | 0 | 0 |  | 2 | 3 | 7 | 55347616 | 2 | 0 | 0 | 0 | 0 | 0 | 3 | 7 | 0
80 | 55347626 | Dvířka revizní se zámkem bílá 600x600 mm | kus | 30 | 0 | 0 |  | 2 | 3 | 7 | 55347626 | 2 | 0 | 0 | 0 | 0 | 0 | 3 | 7 | 0
81 | 998725204R00 | Přesun hmot pro zařizovací předměty, výšky do 36 m | % |  | 0 | 0 |  | 2 | 7 | 1002 | 5 | 2 | 0 | 0 | 0 | 0 | 0 | 7 | 1002 | 0
| Celkem za | 725 Zařizovací předměty |  |  |  | 0 |  | 4 |  |  |  |  | 0 | 0 | 0 | 0 | 0
Díl: | 766 | Konstrukce truhlářské | [5 empty] | 1
82 | 766111820R00 | Demontáž dřevěných stěn plných | m2 | 729.147 | 0 | 0 |  | 2 | 1 | 0 | 0 | 2 | 0 | 0 | 0 | 0 | 0 | 1 | 0 | 0
|  | umakartová jádra: |  | 0 |  |  | umakartová jádra:
|  | 7.NP: |  | 0 |  |  | 7.NP:
|  | bod 1: |  | 0 |  |  | bod 1:
|  | (2,15+2,09+3*1,77+0,8)*2,55*18 |  | 475.065 |  |  | (2,15+2,09+3*1,77+0,8)*2,55*18
|  | (2,55+2,49+3*1,77+0,8)*2,55*8 |  | 227.46 |  |  | (2,55+2,49+3*1,77+0,8)*2,55*8
|  | bod 3: |  | 0 |  |  | bod 3:
|  | (2*2,17+3*1,74+0,88)*2,55 |  | 26.622 |  |  | (2*2,17+3*1,74+0,88)*2,55
83 | 766421811R00 | Demontáž obložení podhledů panely do 1,5 m2 | m2 | 31.012 | 0 | 0 |  | 2 | 1 | 7 | 7 | 2 | 0 | 0 | 0 | 0 | 0 | 1 | 7 | 0
|  | podhled v byt. jádru: |  | 0 |  |  | podhled v byt. jádru:
|  | 7.NP: |  | 0 |  |  | 7.NP:
|  | bod 1: |  | 0 |  |  | bod 1:
|  | A1+ A2: |  | 0 |  |  | A1+ A2:
|  | 1,2*0,8*20 |  | 19.2 |  |  | 1,2*0,8*20
|  | B1 + B2: |  | 0 |  |  | B1 + B2:
|  | 1,2*0,9*10 |  | 10.8 |  |  | 1,2*0,9*10
|  | bod 3: |  | 0 |  |  | bod 3:
|  | 0,88*1,15 |  | 1.012 |  |  | 0,88*1,15
84 | 766421812R00 | Demontáž obložení podhledů panely nad 1,5 m2 | m2 | 72.7953 | 0 | 0 |  | 2 | 1 | 7 | 7 | 2 | 0 | 0 | 0 | 0 | 0 | 1 | 7 | 0
|  | podhled v byt. jádru: |  | 0 |  |  | podhled v byt. jádru:
|  | 7.NP: |  | 0 |  |  | 7.NP:
|  | bod 1: |  | 0 |  |  | bod 1:
|  | A1+ A2: |  | 0 |  |  | A1+ A2:
|  | 1,77*1,2*20 |  | 42.48 |  |  | 1,77*1,2*20
|  | B1 + B2: |  | 0 |  |  | B1 + B2:
|  | 1,6*1,77*10 |  | 28.32 |  |  | 1,6*1,77*10
|  | bod 3: |  | 0 |  |  | bod 3:
|  | 1,735*1,15 |  | 1.9952 |  |  | 1,735*1,15
85 | 766661112R00 | Montáž dveří do zárubně,otevíravých 1kř.do 0,8 m | kus | 6 | 0 | 0 |  | 2 | 1 | 7 | 7 | 2 | 0 | 0 | 0 | 0 | 0 | 1 | 7 | 0
|  | T/3: |  | 0 |  |  | T/3:
|  | 7.NP: |  | 0 |  |  | 7.NP:
|  | 3 |  | 3 |  |  | 3
|  | 8.NP: |  | 0 |  |  | 8.NP:
|  | 3 |  | 3 |  |  | 3
86 | 766661413R00 | Montáž dveří protipožár.1kř.do 80 cm, bez kukátka | kus | 33 | 0 | 0 |  | 2 | 1 | 7 | 7 | 2 | 0 | 0 | 0 | 0 | 0 | 1 | 7 | 0
|  | T/1: |  | 0 |  |  | T/1:
|  | 7.NP: |  | 0 |  |  | 7.NP:
|  | 33 |  | 33 |  |  | 33
87 | 766666112R00 | Montáž dveří posuvných, osazení závěsu, 1kř. | kus | 30 | 0 | 0 |  | 2 | 1 | 7 | 7 | 2 | 0 | 0 | 0 | 0 | 0 | 1 | 7 | 0
|  | T/1: |  | 0 |  |  | T/1:
|  | 7.NP: |  | 0 |  |  | 7.NP:
|  | 30 |  | 30 |  |  | 30
88 | 766669921R00 | Montáž zámku | kus | 67 | 0 | 0 |  | 2 | 1 | 7 | 7 | 2 | 0 | 0 | 0 | 0 | 0 | 1 | 7 | 0
|  | 33+30+3+1 |  | 67 |  |  | 33+30+3+1
89 | 766670021R00 | Montáž kliky a štítku | kus | 67 | 0 | 0 |  | 2 | 1 | 7 | 7 | 2 | 0 | 0 | 0 | 0 | 0 | 1 | 7 | 0
90 | 766694111R00 | Montáž parapetních desek š.do 30 cm | m | 56.9 | 0 | 0 |  | 2 | 1 | 7 | 7 | 2 | 0 | 0 | 0 | 0 | 0 | 1 | 7 | 1e-05
|  | 7NP: |  | 0 |  |  | 7NP:
|  | 1,4*33+1,3*3+1,2+2*2,8 |  | 56.9 |  |  | 1,4*33+1,3*3+1,2+2*2,8
91 | 766695213R00 | Montáž prahů dveří jednokřídlových š. nad 10 cm | kus | 33 | 0 | 0 |  | 2 | 1 | 7 | 7 | 2 | 0 | 0 | 0 | 0 | 0 | 1 | 7 | 1e-05
|  | 17+16 |  | 33 |  |  | 17+16
92 | 766825811R00 | Demontáž vestavěných skříní 1křídlových | kus | 81 | 0 | 0 |  | 2 | 1 | 7 | 7 | 2 | 0 | 0 | 0 | 0 | 0 | 1 | 7 | 0
|  | 7.NP: |  | 0 |  |  | 7.NP:
|  | bod 1: |  | 0 |  |  | bod 1:
|  | A1+ A2: |  | 0 |  |  | A1+ A2:
|  | 2*20 |  | 40 |  |  | 2*20
|  | B1 + B2: |  | 0 |  |  | B1 + B2:
|  | 4*10 |  | 40 |  |  | 4*10
|  | bod 2: |  | 0 |  |  | bod 2:
|  | 1 |  | 1 |  |  | 1
93 | 766825821R00 | Demontáž vestavěných skříní 2křídlových | kus | 22 | 0 | 0 |  | 2 | 1 | 7 | 7 | 2 | 0 | 0 | 0 | 0 | 0 | 1 | 7 | 0
|  | 7.NP: |  | 0 |  |  | 7.NP:
|  | bod 1: |  | 0 |  |  | bod 1:
|  | A1+ A2: |  | 0 |  |  | A1+ A2:
|  | 1*20 |  | 20 |  |  | 1*20
|  | B1 + B2: |  | 0 |  |  | B1 + B2:
|  | 0 |  | 0 |  |  | 0
|  | bod 2: |  | 0 |  |  | bod 2:
|  | 2 |  | 2 |  |  | 2
94 | 549 00 | Elektromechanický zámek | kus | 33 | 0 | 0 |  | 2 | 12 | 0 | 64 | 2 | 0 | 0 | 0 | 0 | 0 | 12 | 0 | 0
|  | T/1: |  | 0 |  |  | T/1:
|  | 33 |  | 33 |  |  | 33
95 | 766 00 | Demontáž garnýže | kus | 35 | 0 | 0 |  | 2 | 12 | 0 | 24 | 2 | 0 | 0 | 0 | 0 | 0 | 12 | 0 | 0
|  | 7.NP: |  | 0 |  |  | 7.NP:
|  | bod 1: |  | 0 |  |  | bod 1:
|  | 30 |  | 30 |  |  | 30
|  | bod 2: |  | 0 |  |  | bod 2:
|  | 1 |  | 1 |  |  | 1
|  | bod 3: |  | 0 |  |  | bod 3:
|  | 1 |  | 1 |  |  | 1
|  | bod 5: |  | 0 |  |  | bod 5:
|  | 3 |  | 3 |  |  | 3
96 | 766 44 | Dmtž parapet deska š -30cm dl 1m- | kus | 41 | 0 | 0 |  | 2 | 12 | 0 | 25 | 2 | 0 | 0 | 0 | 0 | 0 | 12 | 0 | 0
|  | 7.NP: |  | 0 |  |  | 7.NP:
|  | bod 1: |  | 0 |  |  | bod 1:
|  | 30 |  | 30 |  |  | 30
|  | bod 2: |  | 0 |  |  | bod 2:
|  | 1 |  | 1 |  |  | 1
|  | bod 5: |  | 0 |  |  | bod 5:
|  | 3 |  | 3 |  |  | 3
|  | bod 6: |  | 0 |  |  | bod 6:
|  | 7 |  | 7 |  |  | 7
97 | 54914620 | Dveřní kování | kus | 34 | 0 | 0 |  | 2 | 3 | 0 | 54914620 | 2 | 0 | 0 | 0 | 0 | 0 | 3 | 0 | 0.0008
|  | 30+3+1 |  | 34 |  |  | 30+3+1
98 | 54926043 | Zámek | kus | 33 | 0 | 0 |  | 2 | 3 | 0 | 54926043 | 2 | 0 | 0 | 0 | 0 | 0 | 3 | 0 | 0.00045
99 | 60775303 | Parapet interiér DTD šíře 250 mm s nosem | m | 62.59 | 0 | 0 |  | 2 | 3 | 7 | 60775303 | 2 | 0 | 0 | 0 | 0 | 0 | 3 | 7 | 0.00304
|  | 56,9*1,1 |  | 62.59 |  |  | 56,9*1,1
100 | 60775451 | Krytka boční plastová pro DTD parapet 250 mm 2 ks | sada | 78 | 0 | 0 |  | 2 | 3 | 7 | 60775451 | 2 | 0 | 0 | 0 | 0 | 0 | 3 | 7 | 2e-05
|  | 39*2 |  | 78 |  |  | 39*2
101 | 61164959 | Dveře vnitř. lamino 1kř. plné 70x197 | kus | 30 | 0 | 0 |  | 2 | 3 | 7 | 61164959 | 2 | 0 | 0 | 0 | 0 | 0 | 3 | 7 | 0.018
|  | T/2: |  | 0 |  |  | T/2:
|  | 30 |  | 30 |  |  | 30
102 | 61164960 | Dveře vnitř. lamino 1kř. plné 80x197 | kus | 4 | 0 | 0 |  | 2 | 3 | 7 | 61164960 | 2 | 0 | 0 | 0 | 0 | 0 | 3 | 7 | 0.02
|  | T/3: |  | 0 |  |  | T/3:
|  | 3 |  | 3 |  |  | 3
|  | T/4: |  | 0 |  |  | T/4:
|  | 1 |  | 1 |  |  | 1
103 | 61165638 | Dveře požární EI30 DP3 80x197 cm | kus | 33 | 0 | 0 |  | 2 | 3 | 7 | 61165638 | 2 | 0 | 0 | 0 | 0 | 0 | 3 | 7 | 0.03
|  | T/1: |  | 0 |  |  | T/1:
|  | 33 |  | 33 |  |  | 33
104 | 61187161 | Prah dubový délka 80 cm šířka 15 cm tl. 2 cm | kus | 33 | 0 | 0 |  | 2 | 3 | 7 | 61187161 | 2 | 0 | 0 | 0 | 0 | 0 | 3 | 7 | 0.00161
105 | 998766204R00 | Přesun hmot pro truhlářské konstr., výšky do 36 m | % |  | 0 | 0 |  | 2 | 7 | 1002 | 5 | 2 | 0 | 0 | 0 | 0 | 0 | 7 | 1002 | 0
| Celkem za | 766 Konstrukce truhlářské |  |  |  | 0 |  | 4 |  |  |  |  | 0 | 0 | 0 | 0 | 0
Díl: | 767 | Konstrukce zámečnické | [5 empty] | 1
106 | 767581802R00 | Demontáž podhledů - lamel | m2 | 263.6 | 0 | 0 |  | 2 | 1 | 7 | 7 | 2 | 0 | 0 | 0 | 0 | 0 | 1 | 7 | 0
|  | 7.NP: |  | 0 |  |  | 7.NP:
|  | bod 6: |  | 0 |  |  | bod 6:
|  | 31,48+58,24+21,48+40,1+38,0+28,5+45,8 |  | 263.6 |  |  | 31,48+58,24+21,48+40,1+38,0+28,5+45,8
107 | 767582800R00 | Demontáž podhledů - roštů | m2 | 263.6 | 0 | 0 |  | 2 | 1 | 7 | 7 | 2 | 0 | 0 | 0 | 0 | 0 | 1 | 7 | 0
|  | 7.NP: |  | 0 |  |  | 7.NP:
|  | bod 6: |  | 0 |  |  | bod 6:
|  | 31,48+58,24+21,48+40,1+38,0+28,5+45,8 |  | 263.6 |  |  | 31,48+58,24+21,48+40,1+38,0+28,5+45,8
108 | 767584801R00 | Demontáž doplňků podhledů-zářivkových těles | kus | 53 | 0 | 0 |  | 2 | 1 | 7 | 7 | 2 | 0 | 0 | 0 | 0 | 0 | 1 | 7 | 0
|  | 2 kus/10 m2: |  | 0 |  |  | 2 kus/10 m2:
|  | 7.NP: |  | 0 |  |  | 7.NP:
|  | bod 6: |  | 0 |  |  | bod 6:
|  | 53 |  | 53 |  |  | 53
109 | 767584811R00 | Demontáž doplňků podhledů-vzduchotech.mřížek | kus | 27 | 0 | 0 |  | 2 | 1 | 7 | 7 | 2 | 0 | 0 | 0 | 0 | 0 | 1 | 7 | 0
|  | 1 kus/10 m2: |  | 0 |  |  | 1 kus/10 m2:
|  | 7.NP: |  | 0 |  |  | 7.NP:
|  | bod 6: |  | 0 |  |  | bod 6:
|  | 27 |  | 27 |  |  | 27
110 | 998767204R00 | Přesun hmot pro zámečnické konstr., výšky do 36 m | % |  | 0 | 0 |  | 2 | 7 | 1002 | 5 | 2 | 0 | 0 | 0 | 0 | 0 | 7 | 1002 | 0
| Celkem za | 767 Konstrukce zámečnické |  |  |  | 0 |  | 4 |  |  |  |  | 0 | 0 | 0 | 0 | 0
Díl: | 771 | Podlahy z dlaždic a obklady | [5 empty] | 1
111 | 771101210R00 | Penetrace podkladu pod dlažby | m2 | 137.967 | 0 | 0 |  | 2 | 1 | 7 | 7 | 2 | 0 | 0 | 0 | 0 | 0 | 1 | 7 | 0.00021
|  | P1: |  | 0 |  |  | P1:
|  | 7.NP: |  | 0 |  |  | 7.NP:
|  | dlažba: |  | 0 |  |  | dlažba:
|  | 5,56+2,28+0,94+2,3+2,83+1,72+1,22+1,8+1,3+1,72+1,22+2,0+1,2+1,2+2,0+5,7 |  | 34.99 |  |  | 5,56+2,28+0,94+2,3+2,83+1,72+1,22+1,8+1,3+1,72+1,22+2,0+1,2+1,2+2,0+5,7
|  | sokl: |  | 0 |  |  | sokl:
|  | ((3,65+1,52)*2-(0,7*3+0,8*2))*0,1 |  | 0.664 |  |  | ((3,65+1,52)*2-(0,7*3+0,8*2))*0,1
|  | ((1,31+1,755)*2-0,7)*0,1 |  | 0.543 |  |  | ((1,31+1,755)*2-0,7)*0,1
|  | ((1,92+1,4)*2-(0,8+0,6))*0,1 |  | 0.524 |  |  | ((1,92+1,4)*2-(0,8+0,6))*0,1
|  | ((1,28+1,27)*2-(0,8+0,6*2))*0,1 |  | 0.31 |  |  | ((1,28+1,27)*2-(0,8+0,6*2))*0,1
|  | ((4,38+1,3)*2-(0,8*2+0,6*2))*0,1 |  | 0.856 |  |  | ((4,38+1,3)*2-(0,8*2+0,6*2))*0,1
|  | P2: |  | 0 |  |  | P2:
|  | (3,9*10+2,9*20+2,0+1,08) |  | 100.08 |  |  | (3,9*10+2,9*20+2,0+1,08)
112 | 771445014R00 | Obklad soklíků hutných, rovných,tmel,v.do 100 mm vč.úpravy podkladu a spárování | m | 28.97 | 0 | 0 |  | 2 | 1 | 7 | 7 | 2 | 0 | 0 | 0 | 0 | 0 | 1 | 7 | 0.00032
|  | P1: |  | 0 |  |  | P1:
|  | 7.NP: |  | 0 |  |  | 7.NP:
|  | ((3,65+1,52)*2-(0,7*3+0,8*2)) |  | 6.64 |  |  | ((3,65+1,52)*2-(0,7*3+0,8*2))
|  | ((1,31+1,755)*2-0,7) |  | 5.43 |  |  | ((1,31+1,755)*2-0,7)
|  | ((1,92+1,4)*2-(0,8+0,6)) |  | 5.24 |  |  | ((1,92+1,4)*2-(0,8+0,6))
|  | ((1,28+1,27)*2-(0,8+0,6*2)) |  | 3.1 |  |  | ((1,28+1,27)*2-(0,8+0,6*2))
|  | ((4,38+1,3)*2-(0,8*2+0,6*2)) |  | 8.56 |  |  | ((4,38+1,3)*2-(0,8*2+0,6*2))
113 | 771575109R00 | Montáž podlah keram.,hladké, tmel vč.úpravy podkladu a spárování | m2 | 135.07 | 0 | 0 |  | 2 | 1 | 7 | 7 | 2 | 0 | 0 | 0 | 0 | 0 | 1 | 7 | 0.00475
|  | 7.NP: |  | 0 |  |  | 7.NP:
|  | P1: |  | 0 |  |  | P1:
|  | 5,56+2,28+0,94+2,3+2,83+1,72+1,22+1,8+1,3+1,72+1,22+2,0+1,2+1,2+2,0+5,7 |  | 34.99 |  |  | 5,56+2,28+0,94+2,3+2,83+1,72+1,22+1,8+1,3+1,72+1,22+2,0+1,2+1,2+2,0+5,7
|  | P2: |  | 0 |  |  | P2:
|  | (3,9*10+2,9*20+2,0+1,08) |  | 100.08 |  |  | (3,9*10+2,9*20+2,0+1,08)
114 | 771577114R00 | Lišta přechodová | m | 22.2 | 0 | 0 |  | 2 | 1 | 7 | 7 | 2 | 0 | 0 | 0 | 0 | 0 | 1 | 7 | 0.00026
|  | P2: |  | 0 |  |  | P2:
|  | 7.NP: |  | 0 |  |  | 7.NP:
|  | 0,7*30+0,6*2 |  | 22.2 |  |  | 0,7*30+0,6*2
115 | 597642030 | Dlažba dodávka | m2 | 148.577 | 0 | 0 |  | 2 | 12 | 0 | 67 | 2 | 0 | 0 | 0 | 0 | 0 | 12 | 0 | 0.0192
|  | 135,07*1,1 |  | 148.577 |  |  | 135,07*1,1
116 | 59764241 | Dlažba - sokl - dodávka | m | 34.764 | 0 | 0 |  | 2 | 12 | 0 | 68 | 2 | 0 | 0 | 0 | 0 | 0 | 12 | 0 | 0.00045
|  | 28,97*1,2 |  | 34.764 |  |  | 28,97*1,2
117 | 998771202R00 | Přesun hmot pro podlahy z dlaždic, výšky do 12 m | % |  | 0 | 0 |  | 2 | 7 | 1002 | 5 | 2 | 0 | 0 | 0 | 0 | 0 | 7 | 1002 | 0
| Celkem za | 771 Podlahy z dlaždic a obklady |  |  |  | 0 |  | 4 |  |  |  |  | 0 | 0 | 0 | 0 | 0
Díl: | 776 | Podlahy povlakové | [5 empty] | 1
118 | 776401800R00 | Demontáž soklíků nebo lišt, pryžových nebo z PVC | m | 1191.445 | 0 | 0 |  | 2 | 1 | 7 | 7 | 2 | 0 | 0 | 0 | 0 | 0 | 1 | 7 | 0
|  | 7.NP: |  | 0 |  |  | 7.NP:
|  | bod 1: |  | 0 |  |  | bod 1:
|  | A1+ A2: |  | 0 |  |  | A1+ A2:
|  | ((1,54+2,15+1,77+1,2+1,2+0,8+3,4+4,79)*2-(0,8*3+0,6*4))*20 |  | 578 |  |  | ((1,54+2,15+1,77+1,2+1,2+0,8+3,4+4,79)*2-(0,8*3+0,6*4))*20
|  | B1 + B2: |  | 0 |  |  | B1 + B2:
|  | ((2,65+1,54+1,6+1,77+1,2+0,9+3,4+4,29)*2-(0,8*3+0,6*4))*10 |  | 299 |  |  | ((2,65+1,54+1,6+1,77+1,2+0,9+3,4+4,29)*2-(0,8*3+0,6*4))*10
|  | bod 2: |  | 0 |  |  | bod 2:
|  | (3,4+4,61+3,4+2,25)*2-0,8*2-0,82 |  | 24.9 |  |  | (3,4+4,61+3,4+2,25)*2-0,8*2-0,82
|  | bod 3: |  | 0 |  |  | bod 3:
|  | (3,4+3,06+1,5+3,65+1,755+1,31+1,115+0,88+1,735+1,15)*2-(0,8*2+0,6*2*3) |  | 33.91 |  |  | (3,4+3,06+1,5+3,65+1,755+1,31+1,115+0,88+1,735+1,15)*2-(0,8*2+0,6*2*3)
|  | bod 5: |  | 0 |  |  | bod 5:
|  | (5,78+3,24+5,79+5,865+3,4+7,0)*2-0,8*3 |  | 59.75 |  |  | (5,78+3,24+5,79+5,865+3,4+7,0)*2-0,8*3
|  | bod 6: |  | 0 |  |  | bod 6:
|  | (3,4+9,66)*2-(1,6+3,4+1,58+1,86) |  | 17.68 |  |  | (3,4+9,66)*2-(1,6+3,4+1,58+1,86)
|  | (36,02+1,6)*2-(1,6+0,8*18+1,44) |  | 57.8 |  |  | (36,02+1,6)*2-(1,6+0,8*18+1,44)
|  | (6,48+3,365)*2-3,365 |  | 16.325 |  |  | (6,48+3,365)*2-3,365
|  | (18,05+2,22)*2-(1,86+1,82+0,8*9) |  | 29.66 |  |  | (18,05+2,22)*2-(1,86+1,82+0,8*9)
|  | (13,1+3,25)*2-(0,8*3+1,82+1,6+1,5) |  | 25.38 |  |  | (13,1+3,25)*2-(0,8*3+1,82+1,6+1,5)
|  | (28,82+1,6)*2-(0,8*13+1,4) |  | 49.04 |  |  | (28,82+1,6)*2-(0,8*13+1,4)
119 | 776511810R00 | Odstranění PVC a koberců lepených bez podložky | m2 | 1063.25 | 0 | 0 |  | 2 | 1 | 7 | 7 | 2 | 0 | 0 | 0 | 0 | 0 | 1 | 7 | 0
|  | 7.NP: |  | 0 |  |  | 7.NP:
|  | bod 1: |  | 0 |  |  | bod 1:
|  | A1+ A2: |  | 0 |  |  | A1+ A2:
|  | (1,54*2,15+1,77*1,2+1,2*0,8+3,4*4,79)*20 |  | 453.62 |  |  | (1,54*2,15+1,77*1,2+1,2*0,8+3,4*4,79)*20
|  | B1 + B2: |  | 0 |  |  | B1 + B2:
|  | (2,65*1,54+1,6*1,77+1,2*0,9+3,4*4,29)*10 |  | 225.79 |  |  | (2,65*1,54+1,6*1,77+1,2*0,9+3,4*4,29)*10
|  | bod 2: |  | 0 |  |  | bod 2:
|  | 16,3+7,63 |  | 23.93 |  |  | 16,3+7,63
|  | bod 3: |  | 0 |  |  | bod 3:
|  | 10,31+5,56+2,0+0,94+2,3 |  | 21.11 |  |  | 10,31+5,56+2,0+0,94+2,3
|  | bod 5: |  | 0 |  |  | bod 5:
|  | 18,4+33,2+23,6 |  | 75.2 |  |  | 18,4+33,2+23,6
|  | bod 6: |  | 0 |  |  | bod 6:
|  | 31,48+58,24+21,48+40,1+38,0+28,5+45,8 |  | 263.6 |  |  | 31,48+58,24+21,48+40,1+38,0+28,5+45,8
120 | 776520010RAH | Podlaha povlaková z vinylových pásů, soklík | m2 | 713 | 0 | 0 |  | 2 | 2 | 7 | 7 | 2 | 0 | 0 | 0 | 0 | 0 | 2 | 7 | 0.00359
|  | P4: |  | 0 |  |  | P4:
|  | 7.NP: |  | 0 |  |  | 7.NP:
|  | 19,66*20+18,72*10+16,3+7,63+10,31+19,66+14,9+15,5+13,4+23,6+11,3 |  | 713 |  |  | 19,66*20+18,72*10+16,3+7,63+10,31+19,66+14,9+15,5+13,4+23,6+11,3
121 | 776570020RAB | Podlaha povlaková textilní lepená, soklík v. 15 cm koberec zátěžový | m2 | 310 | 0 | 0 |  | 2 | 2 | 7 | 7 | 2 | 0 | 0 | 0 | 0 | 0 | 2 | 7 | 0.00225
|  | P3: |  | 0 |  |  | P3:
|  | 7.NP: |  | 0 |  |  | 7.NP:
|  | 31,48+58,24+21,48+18,4+33,2+40,1+38+23,3+45,8 |  | 310 |  |  | 31,48+58,24+21,48+18,4+33,2+40,1+38+23,3+45,8
122 | 776 00 | Obroušení lepidla a podkladu | m2 | 1063.25 | 0 | 0 |  | 2 | 12 | 0 | 31 | 2 | 0 | 0 | 0 | 0 | 0 | 12 | 0 | 0
|  | 7.NP: |  | 0 |  |  | 7.NP:
|  | bod 1: |  | 0 |  |  | bod 1:
|  | A1+ A2: |  | 0 |  |  | A1+ A2:
|  | (1,54*2,15+1,77*1,2+1,2*0,8+3,4*4,79)*20 |  | 453.62 |  |  | (1,54*2,15+1,77*1,2+1,2*0,8+3,4*4,79)*20
|  | B1 + B2: |  | 0 |  |  | B1 + B2:
|  | (2,65*1,54+1,6*1,77+1,2*0,9+3,4*4,29)*10 |  | 225.79 |  |  | (2,65*1,54+1,6*1,77+1,2*0,9+3,4*4,29)*10
|  | bod 2: |  | 0 |  |  | bod 2:
|  | 16,3+7,63 |  | 23.93 |  |  | 16,3+7,63
|  | bod 3: |  | 0 |  |  | bod 3:
|  | 10,31+5,56+2,0+0,94+2,3 |  | 21.11 |  |  | 10,31+5,56+2,0+0,94+2,3
|  | bod 5: |  | 0 |  |  | bod 5:
|  | 18,4+33,2+23,6 |  | 75.2 |  |  | 18,4+33,2+23,6
|  | bod 6: |  | 0 |  |  | bod 6:
|  | 31,48+58,24+21,48+40,1+38,0+28,5+45,8 |  | 263.6 |  |  | 31,48+58,24+21,48+40,1+38,0+28,5+45,8
123 | 998776204R00 | Přesun hmot pro podlahy povlakové, výšky do 36 m | % |  | 0 | 0 |  | 2 | 7 | 1002 | 5 | 2 | 0 | 0 | 0 | 0 | 0 | 7 | 1002 | 0
| Celkem za | 776 Podlahy povlakové |  |  |  | 0 |  | 4 |  |  |  |  | 0 | 0 | 0 | 0 | 0
Díl: | 781 | Obklady keramické | [5 empty] | 1
124 | 781101210R00 | Penetrace podkladu pod obklady | m2 | 660.667 | 0 | 0 |  | 2 | 1 | 7 | 7 | 2 | 0 | 0 | 0 | 0 | 0 | 1 | 7 | 0.00021
|  | 7.NP: |  | 0 |  |  | 7.NP:
|  | ((2,15+1,78)*2*2,4-(0,7*1,97+0,6*0,6+0,2*0,15)+2*0,175*0,98)*20 |  | 348.76 |  |  | ((2,15+1,78)*2*2,4-(0,7*1,97+0,6*0,6+0,2*0,15)+2*0,175*0,98)*20
|  | ((2,65+1,78)*2*2,4-(0,7*1,97+0,6*0,6+0,2*0,15)+0,9*0,17+1,1*0,175)*10 |  | 198.405 |  |  | ((2,65+1,78)*2*2,4-(0,7*1,97+0,6*0,6+0,2*0,15)+0,9*0,17+1,1*0,175)*10
|  | 720b: |  | 0 |  |  | 720b:
|  | (1,295+1,755)*2*2,4-0,6*1,97 |  | 13.458 |  |  | (1,295+1,755)*2*2,4-0,6*1,97
|  | 720c: |  | 0 |  |  | 720c:
|  | (1,04+0,9)*2*2,4-0,6*1,97 |  | 8.13 |  |  | (1,04+0,9)*2*2,4-0,6*1,97
|  | 727a: |  | 0 |  |  | 727a:
|  | (1,0+1,785)*2*2,4-0,6*1,97*2 |  | 11.004 |  |  | (1,0+1,785)*2*2,4-0,6*1,97*2
|  | 727b: |  | 0 |  |  | 727b:
|  | (1,01+1,185)*2*2,4-0,6*1,97 |  | 9.354 |  |  | (1,01+1,185)*2*2,4-0,6*1,97
|  | 728a: |  | 0 |  |  | 728a:
|  | (1,06+1,27)*2*2,4-0,6*1,97 |  | 10.002 |  |  | (1,06+1,27)*2*2,4-0,6*1,97
|  | 728b: |  | 0 |  |  | 728b:
|  | (0,915+1,79)*2*2,4-0,6*1,97*2 |  | 10.62 |  |  | (0,915+1,79)*2*2,4-0,6*1,97*2
|  | 728c: |  | 0 |  |  | 728c:
|  | (1,01+1,185)*2*2,4-0,6*1,97 |  | 9.354 |  |  | (1,01+1,185)*2*2,4-0,6*1,97
|  | 767: |  | 0 |  |  | 767:00
|  | (1,1+1,78)*2*2,4-0,6*1,97*2 |  | 11.46 |  |  | (1,1+1,78)*2*2,4-0,6*1,97*2
|  | 768: |  | 0 |  |  | 768:00
|  | (0,96+1,23)*2*2,4-0,6*1,97 |  | 9.33 |  |  | (0,96+1,23)*2*2,4-0,6*1,97
|  | 769: |  | 0 |  |  | 769:00
|  | (0,96+1,23)*2*2,4-0,6*1,97 |  | 9.33 |  |  | (0,96+1,23)*2*2,4-0,6*1,97
|  | 770: |  | 0 |  |  | 770:00
|  | (1,08+1,8)*2*2,4-0,6*1,97*2 |  | 11.46 |  |  | (1,08+1,8)*2*2,4-0,6*1,97*2
125 | 781415014R00 | Montáž obkladů stěn, porovin., do tmele vč.přípravy podkladu a spárování | m2 | 660.667 | 0 | 0 |  | 2 | 1 | 7 | 7 | 2 | 0 | 0 | 0 | 0 | 0 | 1 | 7 | 0.00276
126 | 781497121RS3 | Lišta hliníková rohová k obkladům | m | 193.1 | 0 | 0 |  | 2 | 1 | 7 | 7 | 2 | 0 | 0 | 0 | 0 | 0 | 1 | 7 | 0.00017
|  | 7.NP: |  | 0 |  |  | 7.NP:
|  | (2*2,4+2*0,98)*20 |  | 135.2 |  |  | (2*2,4+2*0,98)*20
|  | (1,3+2,4+0,9+1,1)*10 |  | 57 |  |  | (1,3+2,4+0,9+1,1)*10
|  | 0,9 |  | 0.9 |  |  | 0,9
127 | 597813565 | Dodávka obkladu | m2 | 726.7337 | 0 | 0 |  | 2 | 12 | 0 | 69 | 2 | 0 | 0 | 0 | 0 | 0 | 12 | 0 | 0.0105
|  | 660,6670*1,1 |  | 726.7337 |  |  | 660,6670*1,1
128 | 781 00 | D+M zrcadla lepeného do obkladu | m2 | 31.032 | 0 | 0 |  | 2 | 12 | 0 | 70 | 2 | 0 | 0 | 0 | 0 | 0 | 12 | 0 | 0
|  | A1+ A2: |  | 0 |  |  | A1+ A2:
|  | 0,98*0,9*20 |  | 17.64 |  |  | 0,98*0,9*20
|  | B1 + B2: |  | 0 |  |  | B1 + B2:
|  | 0,9*0,9*10 |  | 8.1 |  |  | 0,9*0,9*10
|  | 720b,727a,728b,767,770,740c: |  | 0 |  |  | 720b,727a,728b,767,770,740c:
|  | 820b,827a,828b,867,870,840c: |  | 0 |  |  | 820b,827a,828b,867,870,840c:
|  | 0,98*0,9*6 |  | 5.292 |  |  | 0,98*0,9*6
129 | 998781204R00 | Přesun hmot pro obklady keramické, výšky do 36 m | % |  | 0 | 0 |  | 2 | 7 | 1002 | 5 | 2 | 0 | 0 | 0 | 0 | 0 | 7 | 1002 | 0
| Celkem za | 781 Obklady keramické |  |  |  | 0 |  | 4 |  |  |  |  | 0 | 0 | 0 | 0 | 0
Díl: | 783 | Nátěry | [5 empty] | 1
130 | 783 00 | Nátěr kovové zárubně jednokřídlové | kus | 37 | 0 | 0 |  | 2 | 12 | 0 | 71 | 2 | 0 | 0 | 0 | 0 | 0 | 12 | 0 | 0
|  | stáv.zárubně: |  | 0 |  |  | stáv.zárubně:
|  | 17+16+1 |  | 34 |  |  | 17+16+1
|  | nové zárubně: |  | 0 |  |  | nové zárubně:
|  | 2+1 |  | 3 |  |  | 2+1
| Celkem za | 783 Nátěry |  |  |  | 0 |  | 4 |  |  |  |  | 0 | 0 | 0 | 0 | 0
Díl: | 784 | Malby | [5 empty] | 1
131 | 784191101R00 | Penetrace podkladu univerzální 1x | m2 | 4674.4863 | 0 | 0 |  | 2 | 1 | 7 | 7 | 2 | 0 | 0 | 0 | 0 | 0 | 1 | 7 | 7e-05
|  | na omítky stávající: |  | 0 |  |  | na omítky stávající:
|  | 4074,2645 |  | 4074.2645 |  |  | 40742645
|  | na omítky nové: |  | 0 |  |  | na omítky nové:
|  | 388,662 |  | 388.662 |  |  | 388662
|  | Mezisoučet |  | 4462.9265 |  |  | Mezisoučet
|  | na SDK: |  | 0 |  |  | na SDK:
|  | 108,376+97+(0,295+0,19)*2,55*5 |  | 211.5598 |  |  | 108,376+97+(0,295+0,19)*2,55*5
|  | Mezisoučet |  | 211.5598 |  |  | Mezisoučet
132 | 784195412R00 | Malba tekutá, 2 x na omítky | m2 | 4462.9265 | 0 | 0 |  | 2 | 1 | 7 | 7 | 2 | 0 | 0 | 0 | 0 | 0 | 1 | 7 | 0.00029
133 | 784195612R00 | Malba tekutá bílá 2 x na SDK | m2 | 211.5598 | 0 | 0 |  | 2 | 1 | 7 | 7 | 2 | 0 | 0 | 0 | 0 | 0 | 1 | 7 | 0.00029
134 | 784402801R00 | Odstranění malby oškrábáním v místnosti H do 3,8 m | m2 | 4074.2645 | 0 | 0 |  | 2 | 1 | 7 | 7 | 2 | 0 | 0 | 0 | 0 | 0 | 1 | 7 | 0
|  | 7.NP: |  | 0 |  |  | 7.NP:
|  | bod 1: |  | 0 |  |  | bod 1:
|  | A1+ A2: |  | 0 |  |  | A1+ A2:
|  | (3,4*2,15+3,4*4,79)*20 |  | 471.92 |  |  | (3,4*2,15+3,4*4,79)*20
|  | (3,4+2,15+3,4+4,79)*2*2,55*20 |  | 1401.48 |  |  | (3,4+2,15+3,4+4,79)*2*2,55*20
|  | B1 + B2: |  | 0 |  |  | B1 + B2:
|  | (2,65*3,4+3,4*4,29)*10 |  | 235.96 |  |  | (2,65*3,4+3,4*4,29)*10
|  | (2,65+3,4+3,4+4,29)*2*2,55*10 |  | 700.74 |  |  | (2,65+3,4+3,4+4,29)*2*2,55*10
|  | bod 2: |  | 0 |  |  | bod 2:
|  | 16,3+7,63 |  | 23.93 |  |  | 16,3+7,63
|  | (3,4+4,61+3,4+2,25)*2*2,55 |  | 69.666 |  |  | (3,4+4,61+3,4+2,25)*2*2,55
|  | bod 3: |  | 0 |  |  | bod 3:
|  | 10,31+2,3+9,17 |  | 21.78 |  |  | 10,31+2,3+9,17
|  | (3,06+3,4+1,755+1,31+3,38+3,65)*2*2,55 |  | 84.4305 |  |  | (3,06+3,4+1,755+1,31+3,38+3,65)*2*2,55
|  | bod 5: |  | 0 |  |  | bod 5:
|  | 18,4+33,2+23,6 |  | 75.2 |  |  | 18,4+33,2+23,6
|  | (5,78+3,24+5,79+5,865+3,4+7,0)*2*2,55 |  | 158.4825 |  |  | (5,78+3,24+5,79+5,865+3,4+7,0)*2*2,55
|  | bod 6: |  | 0 |  |  | bod 6:
|  | (3,4+9,66)*2*2,55 |  | 66.606 |  |  | (3,4+9,66)*2*2,55
|  | (36,02+1,6)*2*2,55 |  | 191.862 |  |  | (36,02+1,6)*2*2,55
|  | (6,48+3,365)*2*2,55 |  | 50.2095 |  |  | (6,48+3,365)*2*2,55
|  | (18,05+2,22)*2*2,55 |  | 103.377 |  |  | (18,05+2,22)*2*2,55
|  | (13,1+3,25)*2*2,55 |  | 83.385 |  |  | (13,1+3,25)*2*2,55
|  | (28,82+1,6)*2*2,55 |  | 155.142 |  |  | (28,82+1,6)*2*2,55
|  | bod 7: |  | 0 |  |  | bod 7:
|  | 2,7+1,72+1,22+1,3+1,22+2,0+1,2+1,2+2,0+5,7 |  | 20.26 |  |  | 2,7+1,72+1,22+1,3+1,22+2,0+1,2+1,2+2,0+5,7
|  | (1,92+1,4)*2*2,55 |  | 16.932 |  |  | (1,92+1,4)*2*2,55
|  | (1,785+1,0)*2*2,55 |  | 14.2035 |  |  | (1,785+1,0)*2*2,55
|  | (1,01+1,185)*2*2,55 |  | 11.1945 |  |  | (1,01+1,185)*2*2,55
|  | (1,27+1,06)*2*2,55 |  | 11.883 |  |  | (1,27+1,06)*2*2,55
|  | (1,79+0,915)*2*2,55 |  | 13.7955 |  |  | (1,79+0,915)*2*2,55
|  | (1,01+1,185)*2*2,55 |  | 11.1945 |  |  | (1,01+1,185)*2*2,55
|  | (1,1+1,78)*2*2,55 |  | 14.688 |  |  | (1,1+1,78)*2*2,55
|  | (1,23+0,96)*2*2,55 |  | 11.169 |  |  | (1,23+0,96)*2*2,55
|  | (1,23+0,95)*2*2,55 |  | 11.118 |  |  | (1,23+0,95)*2*2,55
|  | (1,8+1,08)*2*2,55 |  | 14.688 |  |  | (1,8+1,08)*2*2,55
|  | (4,38+1,3)*2*2,55 |  | 28.968 |  |  | (4,38+1,3)*2*2,55
135 | 784403801R00 | Odstranění maleb omytím v místnosti H do 3,8 m | m2 | 4074.2645 | 0 | 0 |  | 2 | 1 | 7 | 7 | 2 | 0 | 0 | 0 | 0 | 0 | 1 | 7 | 0
| Celkem za | 784 Malby |  |  |  | 0 |  | 4 |  |  |  |  | 0 | 0 | 0 | 0 | 0
Díl: | M21 | Elektromontáže | [5 empty] | 1
136 | 210 00 | Provedení silnoproudé elektroinstalace viz samostatná část PD | kpl | 1 | 0 | 0 |  | 2 | 12 | 0 | 136 | 4 | 0 | 0 | 0 | 0 | 0 | 12 | 0 | 0
137 | P 021 | Stavební přípomoci | % |  | 0 | 0 |  | 2 | 12 | 0 | 137 | 4 | 0 | 0 | 0 | 0 | 0 | 12 | 0 | 0
| Celkem za | M21 Elektromontáže |  |  |  | 0 |  | 4 |  |  |  |  | 0 | 0 | 0 | 0 | 0
Díl: | M22 | Montáž sdělovací a zabezp. techniky | [5 empty] | 1
138 | pozn. k | Demontáž a likvidace evakuačního rozhlasu vč. lišty s přívodním kabelem | kpl | 32 | 0 | 0 |  | 2 | 12 | 0 | 30 | 4 | 0 | 0 | 0 | 0 | 0 | 12 | 0 | 0
|  | 7.NP: |  | 0 |  |  | 7.NP:
|  | bod 1: |  | 0 |  |  | bod 1:
|  | 30 |  | 30 |  |  | 30
|  | bod 2: |  | 0 |  |  | bod 2:
|  | 1 |  | 1 |  |  | 1
|  | bod 3: |  | 0 |  |  | bod 3:
|  | 1 |  | 1 |  |  | 1
| Celkem za | M22 Montáž sdělovací a zabezp. techniky |  |  |  | 0 |  | 4 |  |  |  |  | 0 | 0 | 0 | 0 | 0
Díl: | D96 | Přesuny suti a vybouraných hmot | [5 empty] | 1
139 | 979011111R00 | Svislá doprava suti a vybour. hmot za 2.NP a 1.PP | t | 98.3747 | 0 | 0 |  | 2 | 8 | 0 | 3 | 1 | 0 | 0 | 0 | 0 | 0 | 8 | 0 | 0
140 | 979011121R00 | Příplatek za každé další podlaží | t | 491.8737 | 0 | 0 |  | 2 | 8 | 0 | 3 | 1 | 0 | 0 | 0 | 0 | 0 | 8 | 0 | 0
141 | 979081111R00 | Odvoz suti a vybour. hmot na skládku do 1 km | t | 98.3747 | 0 | 0 |  | 2 | 8 | 0 | 3 | 1 | 0 | 0 | 0 | 0 | 0 | 8 | 0 | 0
142 | 979081121R00 | Příplatek k odvozu za každý další 1 km | t | 1869.1201 | 0 | 0 |  | 2 | 8 | 0 | 3 | 1 | 0 | 0 | 0 | 0 | 0 | 8 | 0 | 0
143 | 979082111R00 | Vnitrostaveništní doprava suti do 10 m | t | 98.3747 | 0 | 0 |  | 2 | 8 | 0 | 3 | 1 | 0 | 0 | 0 | 0 | 0 | 8 | 0 | 0
144 | 979082121R00 | Příplatek k vnitrost. dopravě suti za dalších 5 m | t | 393.499 | 0 | 0 |  | 2 | 8 | 0 | 3 | 1 | 0 | 0 | 0 | 0 | 0 | 8 | 0 | 0
145 | 979088212R00 | Nakládání suti na dopravní prostředky | t | 98.3747 | 0 | 0 |  | 2 | 8 | 0 | 3 | 1 | 0 | 0 | 0 | 0 | 0 | 8 | 0 | 0
146 | 979093111R00 | Uložení suti na skládku bez zhutnění | t | 98.3747 | 0 | 0 |  | 2 | 8 | 0 | 3 | 1 | 0 | 0 | 0 | 0 | 0 | 8 | 0 | 0
147 | 979990001R00 | Poplatek za skládku stavební suti | t | 98.3747 | 0 | 0 |  | 2 | 8 | 0 | 3 | 1 | 0 | 0 | 0 | 0 | 0 | 8 | 0 | 0
| Celkem za | D96 Přesuny suti a vybouraných hmot |  |  |  | 0 |  | 4 |  |  |  |  | 0 | 0 | 0 | 0 | 0

## ZTI
Akce: Oprava prostor ubytovacího objektu Krystal
SOUHRNNÝ VÝKAZ VÝMĚR, MATERIÁLU A PRACÍ | ODHAD IN |  |  |  | datum: | revize:
2018-11-26
VNITŘNÍ KANALIZACE A VODOVOD
| Popis | Parametry | Množství | Jednotka | Jed. cena (Kč) | Celk. cena (Kč)
1 | Rozvody kanalizace z PP materiál HT včetně konzol, závěsů a ostatních uchycovacích prvků pro vedení potrubí
| DN 40/50 |  | 120 | m |  | 0
| DN 110 |  | 80 | m |  | 0
0
2 | Potrubí PPR včetně uchycovacích prvků |  |  |  |  | 0
| 20 x 2,8 mm včetně návlekové izolace | PN16 | 190 | m |  | 0
0
0
3 | Zařízení WC |  |  |  |  | 0
| Závěsný klozet s hlubokým splachováním se sedátkem duroplast |  | 35 | kpl |  | 0
| Ovládací tlačítko |  | 35 | ks |  | 0
| Montážní prvek pro závěsné WC |  | 35 | kpl |  | 0
| Souprava pro tlumení hluku |  | 35 | ks |  | 0
| Rohová připojovací armatura |  | 35 | ks |  | 0
0
0
4 | Umyvadlový komplet |  |  |  |  | 0
| Umyvadlo diturvitové |  | 35 | ks |  | 0
| Stojánková baterie páková umyvadlová 1/2" |  | 35 | ks |  | 0
| Sifon umyvadlový jednoduchý plast |  | 35 | ks |  | 0
| Rohová připojovací armatura |  | 70 | ks |  | 0
0
0
5 | Zařízení sprchy |  |  |  |  | 0
| Komplet sprchové dveře + vanička 80/100 cm |  | 20 | kpl |  | 0
| Sprchová baterie DN100 -1/2" |  | 20 | ks |  | 0
| Sprchový set |  | 20 | ks |  | 0
| Sifon pro sprch.vaničky HL514 DN50 |  | 20 | ks |  | 0
0
6 | Zařízení výlevky |  |  |  |  | 0
| Keramická výlevka včetně instalační sady |  | 1 | ks |  | 0
| Nástěnná výlevková baterie DN100 -1/2" |  | 1 | ks |  | 0
0
0
7 | Zařízení vany |  |  |  |  | 0
| vana litinová 70x160 |  | 10 | ks |  | 0
| vanová baterie nástěnná páková 1/2" |  | 10 | ks |  | 0
| Sifon vanový jednoduchý plast |  | 10 | ks |  | 0
| Rohová připojovací armatura |  | 20 | ks |  | 0
0
0
8 | Ostatní |  |  |  |  | 0
| Demontáže vodoměrů |  | 60 | ks |  | 0
| Stavební přípomoce |  | 1 | kpl |  | 0
| celkem bez DPH |  |  |  |  | 0

## Elektro 01
Stavba : |  | UK - Revitalizace ubytování na 7. NP - Krystal
Objekt : |  | 30 pokojů
ELEKTROINSTALACE
Jeden pokoj á
Číslo | Položka | Popis položky a výměry | Měrná | Počet | Cena v Kč
pol. | ceníku |  | jednotka | měr. jedn. | Jednotková | Celkem
1 |  | KONCOVÉ PRVKY PRO ELEKTROINSTALACI
1.1 | A | Stropní přisazené svítidlo, kruhové, bílý rámeček, zdroj GU10, LED 450lm, 2700-3000K (teplá bílá) | ks | 2 |  | 0
1.2 | B | Stropní přisazené svítidlo, kruhové ∅ 300mm, skleněné matované stínítko, LED zdroj, min. 800lm, barva světla 2700-3000K (teplá bílá) | ks | 1 |  | 0
1.3 | C | LED pásek, 12W/bm, barva světla 2700-3000K (teplá bílá), Al profil, matný difuzor,vč. trafa, trafo umístěno v rozváděči | ks | 1 |  | 0
1.4 | D | Nástěnné svítidlo, kruhové ∅ 350mm, skleněné matované stínítko, LED zdroj, min. 1800lm, barva světla 2700-3000K (teplá bílá) | ks | 2 |  | 0
1.5 | E | Nástěnné svítidlo otočné, s vlastním vypínačem skleněné matované stínítko, LED zdroj, min. 1800lm, barva světla 2700-3000K (v čele lůžka) | ks | 2 |  | 0
1.6 |  | Vypínač řazení S1, L bílá, 10A, 230V, 50Hz, IP20 | ks | 1 |  | 0
1.7 |  | Vypínač řazení S6, L bílá, 10A, 230V, 50Hz, IP20 | ks | 2 |  | 0
1.8 |  | Vypínač řazení S5, L bílá, 10A, 230V, 50Hz, IP44 | ks | 1 |  | 0
1.9 |  | Požární čidlo | ks | 1 |  | 0
1.10 |  | Reproduktor evakuační vestavný dle rozvodů v objektu | ks | 1 |  | 0
1.11 |  | Zásuvka jednonásobná, pro lyštový rozvod bílá, 16A, 230V, 50Hz, IP20 | ks | 10 |  | 0
1.12 |  | Zásuvka jednonásobná, bílá, 16A, 230V, 50Hz, IP44 | ks | 1 |  | 0
1.13 |  | Datová zásuvka pod omítku 2xRJ 45, cat.5 včetně kostek RJ, L bílá | ks | 1 |  | 0
1.14 |  | Zásuvka TV+R+SAT koncová, L bílá | ks | 1 |  | 0
1.15 |  | KTS - kartový nástěnný šetřič elektrické energie on/off | ks | 1 |  | 0
1.16 |  | Pevný vysoušeč vlasů pistolový | ks | 1 |  | 0
1.17 |  | Požární čidlo | ks | 1 |  | 0
1.18 |  | Drobný a montážní materiál | kpl | 1 |  | 0
2 |  | ELEKTROINSTALAČNÍ MATERIÁL
2.1 |  | PVC chránička 23mm | m | 25 |  | 0
2.2 |  | Elektroinstalační krabice včetně víka nad podhled | ks | 1 |  | 0
2.3 |  | Přístrojová instalační krabice | ks | 7 |  | 0
2.4 |  | Koaxiální kabel DIGI110 75 Ohm | m | 15 |  | 0
2.5 |  | Kabel kroucený čtyřpár UTP4p cat.5e | m | 30 |  | 0
2.6 |  | JYSTY 2x2x0,5 | m | 10 |  | 0
2.7 |  | Kabel CYKY-O 3x1.5 | m | 20 |  | 0
2.8 |  | Kabel CYKY 3Jx1.5 | m | 30 |  | 0
2.9 |  | Kabel CYKY 3Jx2.5 | m | 50 |  | 0
2.10 |  | Kabel CYKY 5Jx1.5 | m | 15 |  | 0
2.11 |  | Vodič CYY 4mm2 zeleno-žlutý | m | 10 |  | 0
2.12 |  | Podlahová soklová lišta pro vedení kabeláže v dekoru podlahy - s pružnými okraji, které přiléhají ke každému povrchu a tím kryjí nerovnosti stěn a podlah typu Rozměr max. 25 x65 mm, krytí dle požární zprávy | m | 20 |  | 0
2.13 |  | Nástěnná instalační krabice pro libovolné zásuvky 230V, TV, telefon a internet | ks | 15 |  | 0
2.14 |  | Lištové spojky a přechodky | kpl | 1 |  | 0
2.15 |  | Uvedení do provozu | kpl | 1 |  | 0
2.16 |  | Výchozí revize, měření | kpl | 1 |  | 0
2.17 |  | Zaškolení obsluhy | kpl | 1 |  | 0
2.18 |  | Drobný a montážní materiál | kpl | 1 |  | 0
3 |  | ROZVÁDĚČE A JEJICH VÝZBROJ
3.1 |  | PLASTOVÁ NÁSTĚNNÁ ROZVODNICE označení RS N24CW Pro 24 modulů , pro umístění na omítku včetně kompletní výzbroje, vnitřního vydrátování a pomocného materiálu, včetně výrobní a průvodní dokumentace: označení rozváděče: Rx.y Rozvodnice, napěťová soustava: 3 NPE/50Hz 400V-TN-C-S ochrana před nebezpečným dotykem - odpojením od zdroje krytí: IP40/20 rozměry: 287x361x112 (šxvxh) přívody a vývody: horem, spodem nápisy a popisy: černé zkratové hodnoty: Iks-max 10kA barva typová: dle výrobce výklopná klika provedení dle výkresu rozvaděče | ks | 1 |  | 0
3.2 |  | Vypínač IA 32A/3 | ks | 1 |  | 0
3.3 |  | Jednofázový jistič 10A/1/B | ks | 3 |  | 0
3.4 |  | Jednofázový jistič 16A/1/B | ks | 3 |  | 0
3.5 |  | Proudový chránič BD-FI 4N/30/40A | ks | 1 |  | 0
3.6 |  | Proudový chránič s jističem LFI 16B/2N/0,03 | ks | 1 |  | 0
3.7 |  | Zdroj na DIN lištu 230V/12VDC, 70VA | ks | 2 |  | 0
3.8 |  | Drobný a montážní materiál, revize a měření | kpl | 1 |  | 0
0
|  | Elektromontáže | kpl | 1 |  | 0
| Celkem za |  |  |  |  | 0
4 |  | Demontáže
4.1 |  | Svítidla | ks | 8 |  | 0
4.2 |  | Slaboproudé kabely | m | 15 |  | 0
4.3 |  | Kabely silnoproudé | m | 60 |  | 0
4.4 |  | Ochranný vodič | m | 10 |  | 0
4.5 |  | Lišta | m | 5 |  | 0
4.6 |  | Ventilátor | ks | 1 |  | 0
4.7 |  | Vypínače a zásuvky silno a slabo | ks | 11 |  | 0
4.8 |  | Reproduktor | ks | 1 |  | 0
4.9 |  | Podružný rozvaděč | ks | 1 |  | 0
| Celkem za |  |  |  |  | 0
|  | Celkem pro 30 pokojů |  |  |  | 0

## Elektro 02
Stavba : |  | UK - Revitalizace ubytování na 7. NP - Krystal
Objekt : |  | chodby a pokoje 711a, 720-720d, 749
ELEKTROINSTALACE
Pokoje a chodby celkem
Číslo | Položka | Popis položky a výměry | Měrná | Počet | Cena v Kč
pol. | ceníku |  | jednotka | měr. jedn. | Jednotková | Celkem
1 |  | KONCOVÉ PRVKY PRO ELEKTROINSTALACI
1.1 | A | Stropní přisazené svítidlo, kruhové, bílý rámeček, zdroj GU10, LED 450lm, 2700-3000K (teplá bílá) | ks | 5 |  | 0
1.2 | B | Stropní přisazené svítidlo, kruhové ∅ 300mm, skleněné matované stínítko, LED zdroj, min. 800lm, barva světla 2700-3000K (teplá bílá) | ks | 2 |  | 0
1.3
1.4 | D | Nástěnné svítidlo, kruhové ∅ 350mm, skleněné matované stínítko, LED zdroj, min. 1800lm, barva světla 2700-3000K (teplá bílá) | ks | 2 |  | 0
1.5 | E | Nástěnné svítidlo, s vlastním vypínačem skleněné matované stínítko, LED zdroj, min. 1800lm, barva světla 2700-3000K (v čele lůžka) | ks | 2 |  | 0
1.6 | F | Průmyslové LED svítidlo, mikroprizmatický PC kryt, IK10, 1x 106 W, 11400 lm, Ra 80, 4000K | ks | 2 |  | 0
1.6.a | H | Svítidlo LED, zapuštěné, barva světla teplá bílá, 29W 2000lm | ks | 35 |  | 0
1.7 |  | Vypínač řazení S6, L bílá, 10A, 230V, 50Hz, IP20 | ks | 2 |  | 0
1.8 |  | Vypínač řazení S1, L bílá, 10A, 230V, 50Hz, IP44 | ks | 4 |  | 0
1.9 |  | Vypínač řazení S6, L bílá, 10A, 230V, 50Hz, IP44 | ks | 2 |  | 0
1.10 |  | Datová zásuvka pod omítku 2xRJ 45, cat.5 včetně kostek RJ, L bílá | ks | 1 |  | 0
1.11 |  | Zásuvka TV+R+SAT koncová, L bílá | ks | 1 |  | 0
1.12 |  | Zásuvka jednonásobná, bílá, 16A, 230V, 50Hz, IP44 | ks | 9 |  | 0
1.15 |  | Drobný a montážní materiál | kpl | 1 |  | 0
2 |  | ELEKTROINSTALAČNÍ MATERIÁL
2.1 |  | PVC chránička 23mm | m | 15 |  | 0
2.2 |  | Elektroinstalační krabice včetně víka nad podhled | ks | 3 |  | 0
2.3 |  | Přístrojová instalační krabice | ks | 20 |  | 0
2.4 |  | Koaxiální kabel DIGI110 75 Ohm | m | 8 |  | 0
2.5 |  | Kabel kroucený čtyřpár UTP4p cat.5e | m | 15 |  | 0
2.6 |  | JYSTY 2x2x0,5 | m | 7 |  | 0
2.7 |  | Kabel CYKY-O 3x1.5 | m | 10 |  | 0
2.8 |  | Kabel CYKY 3Jx1.5 | m | 35 |  | 0
2.9 |  | Kabel CYKY 3Jx2.5 | m | 45 |  | 0
2.10 |  | Kabel CYKY 5Jx1.5 | m | 5 |  | 0
2.11 |  | NOPOVIC 1CXKH-VJ 3X1,5 | m | 210 |  | 0
2.12 |  | NOPOVIC 1CXKH-VJ 5X1,5 | m | 145 |  | 0
2.13 |  | NOPOVIC 1CXKH-VJ 3X4 | m | 70 |  | 0
2.14 |  | NOPOVIC 1CXKH-VJ 3X6 | m | 1550 |  | 0
2.15 |  | Vodič CYA 6mm2 zeleno-žlutý | m | 250 |  | 0
2.16 |  | Podlahová soklová lišta - s pružnými okraji, které přiléhají ke každému povrchu a tím kryjí nerovnosti stěn a podlah typu IZZI. Rozměr: 21 x55 mm, krytí dle požární zprávy | m | 10 |  | 0
2.17 |  | Samostatný tank prázdný IZZI | ks | 8 |  | 0
2.18 |  | lištové spojky a přechodky | kpl | 1 |  | 0
2.19 |  | Uvedení do provozu | kpl | 1 |  | 0
2.20 |  | Výchozí revize, měření, revize stáv rozvodů a rozvaděčů ve společných chodbách | kpl | 1 |  | 0
2.21 |  | Revize stávajících rozvodů pro osvětlení chodeb a rozvaděčů ve společných chodbách | kpl | 1 |  | 0
2.22 |  | Zaškolení obsluhy | kpl | 1 |  | 0
2.23 |  | Drobný a montážní materiál | kpl | 1 |  | 0
3 |  | ROZVÁDĚČE A JEJICH VÝZBROJ
3.1 |  | PLASTOVÁ NÁSTĚNNÁ ROZVODNICE OZNAČENÁ RS1 - 2KS N24CW Pro 24 modulů , pro umístění na omítku včetně kompletní výzbroje, vnitřního vydrátování a pomocného materiálu, včetně výrobní a průvodní dokumentace: označení rozváděče: Rx.y Rozvodnice, napěťová soustava: 3 NPE/50Hz 400V-TN-C-S ochrana před nebezpečným dotykem - odpojením od zdroje krytí: IP40/20 rozměry: 287x361x112 (šxvxh) přívody a vývody: horem, spodem nápisy a popisy: černé zkratové hodnoty: Iks-max 10kA barva typová: dle výrobce výklopná klika provedení dle výkresu rozvaděče | ks | 2 |  | 0
3.2 |  | Vypínač IA 32A/3 | ks | 2 |  | 0
3.3 |  | Jednofázový jistič 10A/1/B | ks | 2 |  | 0
3.4 |  | Jednofázový jistič 16A/1/B | ks | 2 |  | 0
3.5 |  | Proudový chránič BD-FI 4N/30/40A | ks | 2 |  | 0
3.6 |  | Přezbrojení rozvaděčů R7.1, R7.2, R7.3 dle výkresu patrových rozvaděčů nátěr dvířek rozvaděčů - barva bílá | ks | 3 |  | 0
3.7 |  | Přezbrojení rozvaděčů R7 dle výkresu nátěr dvířek rozvaděčů - barva bílá | ks | 1 |  | 0
3.8 |  | Rozvaděče R7 - nátěr dvířek - barva bílá | ks | 1 |  | 0
|  | Elektromontáže | kpl | 1 |  | 0
| Celkem za |  |  |  |  | 0
4 |  | Demontáže
4.1 |  | Svítidla | ks | 15 |  | 0
4.2 |  | Slaboproudé kabely | m | 38 |  | 0
4.3 |  | Kabely silnoproudé | m | 150 |  | 0
4.4 |  | Ochranný vodič | m | 30 |  | 0
4.5 |  | Lišta | m | 15 |  | 0
4.6 |  | Ventilátor | ks | 3 |  | 0
4.7 |  | Vypínače a zásuvky silno a slabo | ks | 33 |  | 0
4.8 |  | Reproduktor | ks | 3 |  | 0
4.9 |  | Podružný rozvaděč | ks | 3 |  | 0
| Celkem za |  |  |  |  | 0
|  | Celkem za |  |  |  | 0

## Elektro 03
Výkaz výměr - stavba chodby
Stavba :
Objekt : |  | chodby
P.č. | Číslo položky | Název položky | MJ | množství | cena / MJ | celkem (Kč) | hmotnost / MJ
Díl: | M21 | Elektromontáže
44 | 210a02 | Kabel silový bezhalogenový 3x6 | m | 950 |  | 0
45 | 210a02 | Kabel silový bezhalogenový 3x4 | m | 100 |  | 0
46 | 210a03 | Demontáž stávajících rozvodů | m | 1050 |  | 0
47 | 210a04 | Přezbrojení patrového rozvaděče | ks | 2 |  | 0
48 |  | CYA6 | m | 200 |  | 0
49 | 210a07 | Drobný a montážní materiál | kpl | 1 |  | 0
50 | 210a08 | Montáž svítidel | ks | 37 |  | 0
51 | 210a09 | Svítidlo LED, zapuštěné, barva světla teplá bílá, 29W 2000lm | ks | 37 |  | 0
52 |  |  | ks |  |  | 0
53 |  |  | ks |  |  | 0
54 |  |  | ks |  |  | 0
55 |  | Demontáž stávajících svítidel | ks | 37 |  | 0
56 | 210a14 | D+M nových přívodních kabelů pro světla a vypínače přes pokoje | ks | 16 |  | 0
| Celkem za | M21 Elektromontáže |  |  |  | 0