## Rekapitulace stavby
Export VZ |  | List obsahuje: |  |  |  |  | 1) Rekapitulace stavby |  |  | 2) Rekapitulace objektů stavby a soupisů prací | [16 empty] | 3.0 | [5 empty] | False | False | {b325ddc0-b696-4a7e-95a1-d2fea45a06f4}
[18 empty] | >> skryté sloupce << | [13 empty] | 0,01 | 21
[32 empty] | 0,01 | 15
|  | REKAPITULACE STAVBY | [16 empty] | v --- níže se nacházejí doplnkové a pomocné údaje k sestavám --- v | [11 empty] | Návod na vyplnění | 0,001
|  | Kód: |  |  |  |  | 265 | [23 empty] | Měnit lze pouze buňky se žlutým podbarvením! 1) v Rekapitulaci stavby vyplňte údaje o Uchazeči (přenesou se do ostatních sestav i v jiných listech) 2) na vybraných listech vyplňte v sestavě Soupis prací ceny u položek Podrobnosti k vyplnění naleznete na poslední záložce s Pokyny pro vyplnění | 0,01
|  | Stavba: |  |  |  |  | Rekonstrukce koleje Arnošta z Pardubic | [24 empty] | 0,1
|  | KSO: | [11 empty] | CC-CZ: | [17 empty] | 1
|  | Místo: |  |  |  |  | Voršilská 144/1 | [6 empty] | Datum: |  | 2016-09-30 | [15 empty] | 10
100
|  | Zadavatel: | [11 empty] | IČ: |  | 00216208 | [15 empty] | 0,1
|  |  | UK, Koleje a Menzy, Voršilská 1, Praha 1 | [10 empty] | DIČ: | [17 empty] | 0,1
0,1
|  | Uchazeč: | [11 empty] | IČ: |  | Vyplň údaj | [15 empty] | 0,1
|  |  | Vyplň údaj | [10 empty] | DIČ: |  | Vyplň údaj | [15 empty] | 0,1
False
|  | Projektant: | [11 empty] | IČ: |  | 26697742 | [15 empty] | False
|  |  | Atelier M s.r.o., Čs. armády 370/9, Praha 6 | [10 empty] | DIČ: | [17 empty] | True
0,01
|  | Poznámka: | [29 empty] | 0,01
|  |  | Soupisy stavebních prací, dodávek a služeb jsou zpracovány kombinací cenové soustavy zpracované společností ÚRS Praha, a.s., pro rok 2016 a individuálního popisu. Veškeré položky obsažené v soupise, u nichž je definován i příslušný sborník jsou převzaty z cenové soustavy ÚRS Praha, a.s., ostatní položky jsou definovány individuálním popisem. Obsah jednotlivých položek, způsob měření a ostatní další podmínky definující obsah a použití jednotlivých položek jsou obsaženy v úvodních ustanoveních příslušných sborníků, které jsou volně dostupné na elektronické adrese www.urspraha.cz Nedílnou součástí výkazu výměr, pro správné a úplné ocenění nabízených výkonů a dodávek, je projektová dokumentace a technická zpráva, včetně všech podrobnějších popisů výrobků, materiálového a barevného řešení, včetně způsobu provádění Nabídková cena zahrnuje též podmínky daného staveniště, včetně vlivu požadovaných termínů realizace a smluvních podmínek Zhotovitel prověřií soulad výkazu výměr s projektovou dokumentací a na případné nesrovnalosti upozorní před podpisem smlouvy o dílo, resp. před zahájením stavby | [28 empty] | False
|  | Cena bez DPH | [11 empty] | 0
[8 empty] | Sazba daně |  | Základ daně |  |  |  | Výše daně
|  | DPH |  | základní |  |  |  | 21% |  | 0 |  |  |  | 0
|  |  |  | snížená |  |  |  | 15% |  | 0 |  |  |  | 0
|  |  |  | zákl. přenesená |  |  |  | 21% |  | 0 |  |  |  | 0
|  |  |  | sníž. přenesená |  |  |  | 15% |  | 0 |  |  |  | 0
|  |  |  | nulová |  |  |  | 0% |  | 0 |  |  |  | 0
|  | Cena s DPH | [6 empty] | v |  | CZK |  |  | 0
REKAPITULACE OBJEKTŮ STAVBY A SOUPISŮ PRACÍ
| Kód: | [6 empty] | 265
| Stavba: | [6 empty] | Rekonstrukce koleje Arnošta z Pardubic
| Místo: | [6 empty] | Voršilská 144/1 |  |  |  |  | Datum: |  | 2016-09-30
| Zadavatel: | [6 empty] | UK, Koleje a Menzy, Voršilská 1, Praha 1 |  |  |  |  | Projektant: |  | Atelier M s.r.o., Čs. armády 370/9, Praha 6 |  |  |  | Informatívní údaje z listů zakázek
Uchazeč:
| Kód |  |  |  | Objekt, Soupis prací | [6 empty] | Cena bez DPH [CZK] |  |  |  | Cena s DPH [CZK] | Typ |  | z toho Ostat. náklady [CZK] | DPH [CZK] | Normohodiny [h] | DPH základní [CZK] | DPH snížená [CZK] | DPH základní přenesená [CZK] | DPH snížená přenesená [CZK] | Základna DPH základní | Základna DPH snížená | Základna DPH zákl. přenesená | Základna DPH sníž. přenesená | Základna DPH nulová
| Náklady stavby celkem | [10 empty] | 0 |  |  |  | 0 |  |  | 0 | 0 | 0 | 0 | 0 | 0 | 0 | 0 | 0 | 0 | 0 | 0 |  | D | 0 | ###NOIMPORT### | IMPORT | {b325ddc0-b696-4a7e-95a1-d2fea45a06f4} | {00000000-0000-0000-0000-000000000000}
/ |  | 265/000 |  |  |  | VRN | [5 empty] | 0 |  |  |  | 0 | VON |  | 0 | 0 | 0 | 0 | 0 | 0 | 0 | 0 | 0 | 0 | 0 | 0 |  |  | 1 |  | IMPORT | {8b33ad35-7333-431b-bac9-61415c4aef18} | {b325ddc0-b696-4a7e-95a1-d2fea45a06f4} | 2
/ |  | 265/010 |  |  |  | 1.PP - ASR | [5 empty] | 0 |  |  |  | 0 | STA |  | 0 | 0 | 0 | 0 | 0 | 0 | 0 | 0 | 0 | 0 | 0 | 0 |  |  | 1 |  | IMPORT | {183e8ad2-2117-4326-b1a3-f8250c302779} | {b325ddc0-b696-4a7e-95a1-d2fea45a06f4} | 2
/ |  | 265/020 |  |  |  | 1.NP - ASR | [5 empty] | 0 |  |  |  | 0 | STA |  | 0 | 0 | 0 | 0 | 0 | 0 | 0 | 0 | 0 | 0 | 0 | 0 |  |  | 1 |  | IMPORT | {023957aa-15d9-424b-a6e0-510cbe80cbde} | {b325ddc0-b696-4a7e-95a1-d2fea45a06f4} | 2
/ |  | 265/030 |  |  |  | 2.NP - ASR | [5 empty] | 0 |  |  |  | 0 | STA |  | 0 | 0 | 0 | 0 | 0 | 0 | 0 | 0 | 0 | 0 | 0 | 0 |  |  | 1 |  | IMPORT | {d122c943-b86b-4711-b464-07a9f48249ca} | {b325ddc0-b696-4a7e-95a1-d2fea45a06f4} | 2
/ |  | 265/040 |  |  |  | 3.NP - ASR | [5 empty] | 0 |  |  |  | 0 | STA |  | 0 | 0 | 0 | 0 | 0 | 0 | 0 | 0 | 0 | 0 | 0 | 0 |  |  | 1 |  | IMPORT | {979009dc-2023-4240-a3f8-063105981ba7} | {b325ddc0-b696-4a7e-95a1-d2fea45a06f4} | 2
/ |  | 265/050 |  |  |  | 4.NP - ASR | [5 empty] | 0 |  |  |  | 0 | STA |  | 0 | 0 | 0 | 0 | 0 | 0 | 0 | 0 | 0 | 0 | 0 | 0 |  |  | 1 |  | IMPORT | {b970efcc-9a5a-4a17-b32e-f61874e0e8f4} | {b325ddc0-b696-4a7e-95a1-d2fea45a06f4} | 2
/ |  | 265/060 |  |  |  | 5.NP - ASR | [5 empty] | 0 |  |  |  | 0 | STA |  | 0 | 0 | 0 | 0 | 0 | 0 | 0 | 0 | 0 | 0 | 0 | 0 |  |  | 1 |  | IMPORT | {bba25b92-c726-4760-84cf-9c113982e433} | {b325ddc0-b696-4a7e-95a1-d2fea45a06f4} | 2
/ |  | 265/070 |  |  |  | 6.NP - ASR | [5 empty] | 0 |  |  |  | 0 | STA |  | 0 | 0 | 0 | 0 | 0 | 0 | 0 | 0 | 0 | 0 | 0 | 0 |  |  | 1 |  | IMPORT | {de2ba136-2113-4ccd-a30c-848ba3c8f30e} | {b325ddc0-b696-4a7e-95a1-d2fea45a06f4} | 2
/ |  | 265/071 |  |  |  | Truhlářské konstrukce | [5 empty] | 0 |  |  |  | 0 | STA |  | 0 | 0 | 0 | 0 | 0 | 0 | 0 | 0 | 0 | 0 | 0 | 0 |  |  | 1 |  | IMPORT | {50e14f4f-913b-48e8-b8d3-a35de40d8c0f} | {b325ddc0-b696-4a7e-95a1-d2fea45a06f4} | 2
/ |  | 265/072 |  |  |  | Repase oken | [5 empty] | 0 |  |  |  | 0 | STA |  | 0 | 0 | 0 | 0 | 0 | 0 | 0 | 0 | 0 | 0 | 0 | 0 |  |  | 1 |  | IMPORT | {17e7c1ac-1262-478b-b9dd-9509278d1fb5} | {b325ddc0-b696-4a7e-95a1-d2fea45a06f4} | 2
/ |  | 265/073 |  |  |  | Zámečnické konstrukce | [5 empty] | 0 |  |  |  | 0 | STA |  | 0 | 0 | 0 | 0 | 0 | 0 | 0 | 0 | 0 | 0 | 0 | 0 |  |  | 1 |  | IMPORT | {c5440580-af8b-45b0-b96e-a96d7b36c068} | {b325ddc0-b696-4a7e-95a1-d2fea45a06f4} | 2
/ |  | 265/074 |  |  |  | Klempířské konstrukce | [5 empty] | 0 |  |  |  | 0 | STA |  | 0 | 0 | 0 | 0 | 0 | 0 | 0 | 0 | 0 | 0 | 0 | 0 |  |  | 1 |  | IMPORT | {33429956-0aec-4157-bef9-0a3ada5bf9b5} | {b325ddc0-b696-4a7e-95a1-d2fea45a06f4} | 2
/ |  | 265/080 |  |  |  | Střecha | [5 empty] | 0 |  |  |  | 0 | STA |  | 0 | 0 | 0 | 0 | 0 | 0 | 0 | 0 | 0 | 0 | 0 | 0 |  |  | 1 |  | IMPORT | {b07c5bbf-8f78-437f-9677-6acdf0683e2f} | {b325ddc0-b696-4a7e-95a1-d2fea45a06f4} | 2
/ |  | 265/090 |  |  |  | Fasáda | [5 empty] | 0 |  |  |  | 0 | STA |  | 0 | 0 | 0 | 0 | 0 | 0 | 0 | 0 | 0 | 0 | 0 | 0 |  |  | 1 |  | IMPORT | {c43ca69b-a092-42fb-85a0-587a6a396395} | {b325ddc0-b696-4a7e-95a1-d2fea45a06f4} | 2
/ |  | 265/100 |  |  |  | Výtahy a plošiny | [5 empty] | 0 |  |  |  | 0 | STA |  | 0 | 0 | 0 | 0 | 0 | 0 | 0 | 0 | 0 | 0 | 0 | 0 |  |  | 1 |  | IMPORT | {89a87310-94f8-4aeb-8266-35ccd30d72e9} | {b325ddc0-b696-4a7e-95a1-d2fea45a06f4} | 2
/ |  | 265/110 |  |  |  | Ostatní konstrukce | [5 empty] | 0 |  |  |  | 0 | STA |  | 0 | 0 | 0 | 0 | 0 | 0 | 0 | 0 | 0 | 0 | 0 | 0 |  |  | 1 |  | IMPORT | {919b2a39-7fd3-4200-bd4c-c98518bdc9cc} | {b325ddc0-b696-4a7e-95a1-d2fea45a06f4} | 2
/ |  | 265/120 |  |  |  | ZTI | [5 empty] | 0 |  |  |  | 0 | STA |  | 0 | 0 | 0 | 0 | 0 | 0 | 0 | 0 | 0 | 0 | 0 | 0 |  |  | 1 |  | IMPORT | {ce48f9a4-c9e5-4742-8574-423c34384450} | {b325ddc0-b696-4a7e-95a1-d2fea45a06f4} | 2
/ |  | 265/130 |  |  |  | UT | [5 empty] | 0 |  |  |  | 0 | STA |  | 0 | 0 | 0 | 0 | 0 | 0 | 0 | 0 | 0 | 0 | 0 | 0 |  |  | 1 |  | IMPORT | {d0b1a987-60ea-477d-b1d9-0ec15b7cd9cd} | {b325ddc0-b696-4a7e-95a1-d2fea45a06f4} | 2
|  | 265/140 |  |  |  | Silnoproud | [5 empty] | 0 |  |  |  | 0 | STA |  | 0 | 0 | 0 | 0 | 0 | 0 | 0 | 0 | 0 | 0 | 0 | 0 |  | D | 1 | ###NOIMPORT### | IMPORT | {ed47e680-4114-48bf-ab1b-f029fb85e23f} | {b325ddc0-b696-4a7e-95a1-d2fea45a06f4} | 2
/ |  |  | 265/140a |  |  |  | Rozvaděče |  |  |  |  | 0 |  |  |  | 0 | Soupis |  | 0 | 0 | 0 | 0 | 0 | 0 | 0 | 0 | 0 | 0 | 0 | 0 |  |  | 2 |  | IMPORT | {849ed83b-4206-4fc8-85b3-c68f4e111675} | {ed47e680-4114-48bf-ab1b-f029fb85e23f}
/ |  |  | 265/140b |  |  |  | Transformátor |  |  |  |  | 0 |  |  |  | 0 | Soupis |  | 0 | 0 | 0 | 0 | 0 | 0 | 0 | 0 | 0 | 0 | 0 | 0 |  |  | 2 |  | IMPORT | {4fb73a52-b9f7-44a2-83ea-e158d6dcdd45} | {ed47e680-4114-48bf-ab1b-f029fb85e23f}
/ |  |  | 265/140c |  |  |  | Osvětlení |  |  |  |  | 0 |  |  |  | 0 | Soupis |  | 0 | 0 | 0 | 0 | 0 | 0 | 0 | 0 | 0 | 0 | 0 | 0 |  |  | 2 |  | IMPORT | {3427b42b-8306-4d1e-a6f3-9e6b8eb55490} | {ed47e680-4114-48bf-ab1b-f029fb85e23f}
/ |  |  | 265/140d |  |  |  | Zásuvky |  |  |  |  | 0 |  |  |  | 0 | Soupis |  | 0 | 0 | 0 | 0 | 0 | 0 | 0 | 0 | 0 | 0 | 0 | 0 |  |  | 2 |  | IMPORT | {bbe51ec3-a65c-4ee3-ab47-e4d5b1400afa} | {ed47e680-4114-48bf-ab1b-f029fb85e23f}
/ |  |  | 265/140e |  |  |  | Kabely |  |  |  |  | 0 |  |  |  | 0 | Soupis |  | 0 | 0 | 0 | 0 | 0 | 0 | 0 | 0 | 0 | 0 | 0 | 0 |  |  | 2 |  | IMPORT | {bc352313-e94c-4433-8923-49061c303fa7} | {ed47e680-4114-48bf-ab1b-f029fb85e23f}
/ |  |  | 265/140f |  |  |  | Kabelové trasy |  |  |  |  | 0 |  |  |  | 0 | Soupis |  | 0 | 0 | 0 | 0 | 0 | 0 | 0 | 0 | 0 | 0 | 0 | 0 |  |  | 2 |  | IMPORT | {45adac22-8367-452a-8a60-c1ea8745c9c4} | {ed47e680-4114-48bf-ab1b-f029fb85e23f}
/ |  |  | 265/140g |  |  |  | Ostatní materiál a práce |  |  |  |  | 0 |  |  |  | 0 | Soupis |  | 0 | 0 | 0 | 0 | 0 | 0 | 0 | 0 | 0 | 0 | 0 | 0 |  |  | 2 |  | IMPORT | {e906abef-06ed-4cc1-acea-2e0537da7c16} | {ed47e680-4114-48bf-ab1b-f029fb85e23f}
|  | 265/150 |  |  |  | Slaboproud | [5 empty] | 0 |  |  |  | 0 | STA |  | 0 | 0 | 0 | 0 | 0 | 0 | 0 | 0 | 0 | 0 | 0 | 0 |  | D | 1 | ###NOIMPORT### | IMPORT | {c40a6297-7dc4-4a29-b5ec-4cb4e310d723} | {b325ddc0-b696-4a7e-95a1-d2fea45a06f4} | 2
/ |  |  | 265/150a |  |  |  | Strukturovaná kabeláž |  |  |  |  | 0 |  |  |  | 0 | Soupis |  | 0 | 0 | 0 | 0 | 0 | 0 | 0 | 0 | 0 | 0 | 0 | 0 |  |  | 2 |  | IMPORT | {fab778f7-1951-4c64-a28f-c4ea93f4abf3} | {c40a6297-7dc4-4a29-b5ec-4cb4e310d723}
/ |  |  | 265/150b |  |  |  | Aktivní prvky |  |  |  |  | 0 |  |  |  | 0 | Soupis |  | 0 | 0 | 0 | 0 | 0 | 0 | 0 | 0 | 0 | 0 | 0 | 0 |  |  | 2 |  | IMPORT | {88e0f068-975f-4479-8a2f-37e4eedd0eff} | {c40a6297-7dc4-4a29-b5ec-4cb4e310d723}
/ |  |  | 265/150c |  |  |  | Serverovna |  |  |  |  | 0 |  |  |  | 0 | Soupis |  | 0 | 0 | 0 | 0 | 0 | 0 | 0 | 0 | 0 | 0 | 0 | 0 |  |  | 2 |  | IMPORT | {463889dc-2691-404b-85ba-648eab68a592} | {c40a6297-7dc4-4a29-b5ec-4cb4e310d723}
/ |  |  | 265/150d |  |  |  | Telefonní ústředna |  |  |  |  | 0 |  |  |  | 0 | Soupis |  | 0 | 0 | 0 | 0 | 0 | 0 | 0 | 0 | 0 | 0 | 0 | 0 |  |  | 2 |  | IMPORT | {86237fe0-3525-4358-ba59-70d194f7a4af} | {c40a6297-7dc4-4a29-b5ec-4cb4e310d723}
/ |  |  | 265/150e |  |  |  | STA |  |  |  |  | 0 |  |  |  | 0 | Soupis |  | 0 | 0 | 0 | 0 | 0 | 0 | 0 | 0 | 0 | 0 | 0 | 0 |  |  | 2 |  | IMPORT | {6aae2be8-7990-47d3-b57a-9ed521c8a0db} | {c40a6297-7dc4-4a29-b5ec-4cb4e310d723}
/ |  |  | 265/150f |  |  |  | EPS |  |  |  |  | 0 |  |  |  | 0 | Soupis |  | 0 | 0 | 0 | 0 | 0 | 0 | 0 | 0 | 0 | 0 | 0 | 0 |  |  | 2 |  | IMPORT | {cc98a63d-87b7-4592-813f-1bb4f57ebdab} | {c40a6297-7dc4-4a29-b5ec-4cb4e310d723}
/ |  |  | 265/150g |  |  |  | PZTS |  |  |  |  | 0 |  |  |  | 0 | Soupis |  | 0 | 0 | 0 | 0 | 0 | 0 | 0 | 0 | 0 | 0 | 0 | 0 |  |  | 2 |  | IMPORT | {fb374a4c-308a-4872-9d5a-a5f2826e735a} | {c40a6297-7dc4-4a29-b5ec-4cb4e310d723}
/ |  |  | 265/150h |  |  |  | CCTV |  |  |  |  | 0 |  |  |  | 0 | Soupis |  | 0 | 0 | 0 | 0 | 0 | 0 | 0 | 0 | 0 | 0 | 0 | 0 |  |  | 2 |  | IMPORT | {ddbe5cb3-2664-4f4e-bc0d-0afabcb65403} | {c40a6297-7dc4-4a29-b5ec-4cb4e310d723}
/ |  |  | 265/150i |  |  |  | ACS |  |  |  |  | 0 |  |  |  | 0 | Soupis |  | 0 | 0 | 0 | 0 | 0 | 0 | 0 | 0 | 0 | 0 | 0 | 0 |  |  | 2 |  | IMPORT | {dd92b3f8-ff71-4522-bc2a-734e75b75b26} | {c40a6297-7dc4-4a29-b5ec-4cb4e310d723}
/ |  |  | 265/150j |  |  |  | Kabelové trasy |  |  |  |  | 0 |  |  |  | 0 | Soupis |  | 0 | 0 | 0 | 0 | 0 | 0 | 0 | 0 | 0 | 0 | 0 | 0 |  |  | 2 |  | IMPORT | {628cb74c-3e5c-471c-83ea-662c92915dd5} | {c40a6297-7dc4-4a29-b5ec-4cb4e310d723}
/ |  |  | 265/150k |  |  |  | SHZ pro serverovnu |  |  |  |  | 0 |  |  |  | 0 | Soupis |  | 0 | 0 | 0 | 0 | 0 | 0 | 0 | 0 | 0 | 0 | 0 | 0 |  |  | 2 |  | IMPORT | {5ccdfb24-e7f8-4d32-814d-e0bc939ca559} | {c40a6297-7dc4-4a29-b5ec-4cb4e310d723}
/ |  |  | 265/150l |  |  |  | Ostatní |  |  |  |  | 0 |  |  |  | 0 | Soupis |  | 0 | 0 | 0 | 0 | 0 | 0 | 0 | 0 | 0 | 0 | 0 | 0 |  |  | 2 |  | IMPORT | {7a445ccc-f095-442b-8489-2d57e47a2d98} | {c40a6297-7dc4-4a29-b5ec-4cb4e310d723}
/ |  | 265/160 |  |  |  | Hromosvod | [5 empty] | 0 |  |  |  | 0 | STA |  | 0 | 0 | 0 | 0 | 0 | 0 | 0 | 0 | 0 | 0 | 0 | 0 |  |  | 1 |  | IMPORT | {daddb879-9dac-4ff8-bd20-6e524f77b5e4} | {b325ddc0-b696-4a7e-95a1-d2fea45a06f4} | 2
/ |  | 265/170 |  |  |  | VZT | [5 empty] | 0 |  |  |  | 0 | STA |  | 0 | 0 | 0 | 0 | 0 | 0 | 0 | 0 | 0 | 0 | 0 | 0 |  |  | 1 |  | IMPORT | {e8406d56-e4fe-4818-8b25-3a81760022c3} | {b325ddc0-b696-4a7e-95a1-d2fea45a06f4} | 2
/ |  | 265/180 |  |  |  | Gastro | [5 empty] | 0 |  |  |  | 0 | STA |  | 0 | 0 | 0 | 0 | 0 | 0 | 0 | 0 | 0 | 0 | 0 | 0 |  |  | 1 |  | IMPORT | {eb8630c2-92b6-4e48-84bb-07e30ae6d6cf} | {b325ddc0-b696-4a7e-95a1-d2fea45a06f4} | 2
/ |  | 265/190 |  |  |  | Koordinace profesí | [5 empty] | 0 |  |  |  | 0 | STA |  | 0 | 0 | 0 | 0 | 0 | 0 | 0 | 0 | 0 | 0 | 0 | 0 |  |  | 1 |  | IMPORT | {54d4c824-c4ae-42c0-bd02-397f1dfe8b29} | {b325ddc0-b696-4a7e-95a1-d2fea45a06f4} | 2
UPOZORNĚNÍ:
Materiály ,které jsou případně jmenovitě uvedené v projektu a ve výkazu výměr nejsou podle zákona č.134/2016 Sb., o zadávání veřejných zakázkách, závazné, ale jsou reprezentanty určeného kvalitativního standardu. Pokud zadávací dokumentace,resp. projektová dokumentace a výkazy výměr obsahují požadavky na určité obchodní názvy nebo odkazy na obchodní firmy, názvy nebo jména a příjmení nebo jsou pro jeho organizační složku příznačné, např.patenty na vynálezy, užitné vzory, průmyslové vzory, ochranné známky nebo označení původu, uchazeč to při zpracování nabídky bude chápat jako vymezení kvalitativního standardu. Zadavatel umožňuje použití i jiných , kvalitativně a technicky obdobných řešení, pokud bude vymezený kvalitativní standard dodržen nebo bude mít lepší parametry.

## 265-000 - VRN
| List obsahuje: |  | 1) Krycí list soupisu | 2) Rekapitulace |  |  | 3) Soupis prací | Zpět na list: | Rekapitulace stavby
{8b33ad35-7333-431b-bac9-61415c4aef18}
2
| KRYCÍ LIST SOUPISU | [8 empty] | v --- níže se nacházejí doplnkové a pomocné údaje k sestavám --- v | [8 empty] | False
Stavba:
Rekonstrukce koleje Arnošta z Pardubic
Objekt:
265/000 - VRN
| KSO: |  |  |  |  | CC-CZ:
| Místo: |  | Voršilská 144/1 |  |  | Datum: | 2016-09-30
| Zadavatel: |  |  |  |  | IČ: | 00216208
|  | UK, Koleje a Menzy, Voršilská 1, Praha 1 |  |  |  | DIČ:
| Uchazeč: |  |  |  |  | IČ:
DIČ:
| Projektant: |  |  |  |  | IČ: | 26697742
|  | Atelier M s.r.o., Čs. armády 370/9, Praha 6 |  |  |  | DIČ:
Poznámka:
| Cena bez DPH | [5 empty] | 0
|  |  | Základ daně |  |  | Sazba daně | Výše daně
| DPH | základní | 0 |  |  | 21% | 0
|  | snížená | 0 |  |  | 15% | 0
|  | zákl. přenesená | 0 |  |  | 21% | 0
|  | sníž. přenesená | 0 |  |  | 15% | 0
|  | nulová | 0 |  |  | 0% | 0
| Cena s DPH |  |  | v | CZK |  | 0
REKAPITULACE ČLENĚNÍ SOUPISU PRACÍ
Stavba:
Rekonstrukce koleje Arnošta z Pardubic
Objekt:
265/000 - VRN
Místo: |  |  | Voršilská 144/1 |  |  | Datum: | 2016-09-30
Zadavatel: |  |  | UK, Koleje a Menzy, Voršilská 1, Praha 1 |  |  | Projektant: | Atelier M s.r.o., Čs. armády 370/9, Praha 6
Uchazeč:
Kód dílu - Popis | [6 empty] | Cena celkem [CZK]
Náklady soupisu celkem | [6 empty] | 0 | [12 empty] | -1
| VRN - Vedlejší rozpočtové náklady | [5 empty] | 0
| VRN1 - Průzkumné, geodetické a projektové práce | [5 empty] | 0
| VRN3 - Zařízení staveniště | [5 empty] | 0
| VRN4 - Inženýrská činnost | [5 empty] | 0
| VRN5 - Finanční náklady | [5 empty] | 0
| VRN6 - Územní vlivy | [5 empty] | 0
| VRN7 - Provozní vlivy | [5 empty] | 0
| VRN9 - Ostatní náklady | [5 empty] | 0
SOUPIS PRACÍ
Stavba:
Rekonstrukce koleje Arnošta z Pardubic
Objekt:
265/000 - VRN
Místo: |  |  | Voršilská 144/1 |  |  | Datum: | 2016-09-30
Zadavatel: |  |  | UK, Koleje a Menzy, Voršilská 1, Praha 1 |  |  | Projektant: | Atelier M s.r.o., Čs. armády 370/9, Praha 6
Uchazeč:
PČ | Typ | Kód | Popis | MJ | Množství | J.cena [CZK] | Cena celkem [CZK] | Cenová soustava |  | Poznámka | DPH | J. Nh [h] | Nh celkem [h] | J. hmotnost [t] | Hmotnost celkem [t] | J. suť [t] | Suť Celkem [t]
Náklady soupisu celkem | [6 empty] | 0 | [5 empty] | 0 |  | 0 |  | 0 |  | D | -1 | [7 empty] | 0
| D | VRN | Vedlejší rozpočtové náklady |  |  |  | 0 | [5 empty] | 0 |  | 0 |  | 0 | 5 | D | 0 | ROZPOCET | [6 empty] | 0
| D | VRN1 | Průzkumné, geodetické a projektové práce |  |  |  | 0 | [5 empty] | 0 |  | 0 |  | 0 | 5 | D | 1 | ROZPOCET | [6 empty] | 0
1 | K | 011544000 | Průzkum restaurátorský | Kč | 1 |  | 0 | CS ÚRS 2016 02 |  |  | základní |  | 0 | 0 | 0 | 0 | 0 | 1024 | K | 2 | ROZPOCET | 0 | 0 | 0 | 0 | 0 | 1 | 0 | 1024 | 1096171627
| PP |  | Průzkumné, geodetické a projektové práce průzkumné práce stavební průzkum průzkum restaurátorský | [15 empty] | PP | 2
2 | K | 012002000 | Geodetické práce (vytyčení přístavby výtahu, zaměření skutečného provedení, případně další práce podle podmínek SOD a zadávací dokumentace) | Kč | 1 |  | 0 | CS ÚRS 2016 02 |  |  | základní |  | 0 | 0 | 0 | 0 | 0 | 1024 | K | 2 | ROZPOCET | 0 | 0 | 0 | 0 | 0 | 1 | 0 | 1024 | 1326207158
| PP |  | Hlavní tituly průvodních činností a nákladů průzkumné, geodetické a projektové práce geodetické práce | [15 empty] | PP | 2
3 | K | 013002000 | Projektové práce (vypracování výrobní, dílenské a dodavatelské dokumentace, dokumentace skutečného provedení, případně další dokumentace podle podmínek SOD a Zadávací dokumentace) | Kč | 1 |  | 0 | CS ÚRS 2016 02 |  |  | základní |  | 0 | 0 | 0 | 0 | 0 | 1024 | K | 2 | ROZPOCET | 0 | 0 | 0 | 0 | 0 | 1 | 0 | 1024 | -1561877236
| PP |  | Hlavní tituly průvodních činností a nákladů průzkumné, geodetické a projektové práce projektové práce | [15 empty] | PP | 2
| D | VRN3 | Zařízení staveniště |  |  |  | 0 | [5 empty] | 0 |  | 0 |  | 0 | 5 | D | 1 | ROZPOCET | [6 empty] | 0
4 | K | 031002000 | Související práce pro zařízení staveniště (včetně vytyčení stávajících inženýrských sítí a zajištění jejich ochrany během výstavby) | Kč | 1 |  | 0 | CS ÚRS 2016 02 |  |  | základní |  | 0 | 0 | 0 | 0 | 0 | 1024 | K | 2 | ROZPOCET | 0 | 0 | 0 | 0 | 0 | 1 | 0 | 1024 | -1172550779
| PP |  | Hlavní tituly průvodních činností a nákladů zařízení staveniště související (přípravné) práce | [15 empty] | PP | 2
5 | K | 032002000 | Vybavení staveniště | Kč | 1 |  | 0 | CS ÚRS 2016 02 |  |  | základní |  | 0 | 0 | 0 | 0 | 0 | 1024 | K | 2 | ROZPOCET | 0 | 0 | 0 | 0 | 0 | 1 | 0 | 1024 | -2070573991
| PP |  | Hlavní tituly průvodních činností a nákladů zařízení staveniště vybavení staveniště | [15 empty] | PP | 2
6 | K | 032903000 | Náklady na provoz a údržbu vybavení staveniště (včetně zajištění denního úklidu staveniště a přiléhajících komunikací a veřejných ploch dotčených stavebními pracemi a provozem stavby) | Kč | 1 |  | 0 | CS ÚRS 2016 02 |  |  | základní |  | 0 | 0 | 0 | 0 | 0 | 1024 | K | 2 | ROZPOCET | 0 | 0 | 0 | 0 | 0 | 1 | 0 | 1024 | 139996581
| PP |  | Zařízení staveniště vybavení staveniště náklady na provoz a údržbu vybavení staveniště | [15 empty] | PP | 2
7 | K | 033002000 | Připojení staveniště na inženýrské sítě | Kč | 1 |  | 0 | CS ÚRS 2016 02 |  |  | základní |  | 0 | 0 | 0 | 0 | 0 | 1024 | K | 2 | ROZPOCET | 0 | 0 | 0 | 0 | 0 | 1 | 0 | 1024 | -666675944
| PP |  | Hlavní tituly průvodních činností a nákladů zařízení staveniště připojení na inženýrské sítě | [15 empty] | PP | 2
8 | K | 034002000 | Zabezpečení staveniště | Kč | 1 |  | 0 | CS ÚRS 2016 02 |  |  | základní |  | 0 | 0 | 0 | 0 | 0 | 1024 | K | 2 | ROZPOCET | 0 | 0 | 0 | 0 | 0 | 1 | 0 | 1024 | -472048956
| PP |  | Hlavní tituly průvodních činností a nákladů zařízení staveniště zabezpečení staveniště | [15 empty] | PP | 2
9 | K | 035002000 | Pronájmy ploch, objektů | Kč | 1 |  | 0 | CS ÚRS 2016 02 |  |  | základní |  | 0 | 0 | 0 | 0 | 0 | 1024 | K | 2 | ROZPOCET | 0 | 0 | 0 | 0 | 0 | 1 | 0 | 1024 | 311588149
| PP |  | Hlavní tituly průvodních činností a nákladů zařízení staveniště pronájmy ploch, objektů | [15 empty] | PP | 2
10 | K | 039002000 | Zrušení zařízení staveniště | Kč | 1 |  | 0 | CS ÚRS 2016 02 |  |  | základní |  | 0 | 0 | 0 | 0 | 0 | 1024 | K | 2 | ROZPOCET | 0 | 0 | 0 | 0 | 0 | 1 | 0 | 1024 | 748451958
| PP |  | Hlavní tituly průvodních činností a nákladů zařízení staveniště zrušení zařízení staveniště | [15 empty] | PP | 2
| D | VRN4 | Inženýrská činnost |  |  |  | 0 | [5 empty] | 0 |  | 0 |  | 0 | 5 | D | 1 | ROZPOCET | [6 empty] | 0
11 | K | 042002000 | Posudky ( posudky podle podmínek SOD a Zadávací dokumentace) | Kč | 1 |  | 0 | CS ÚRS 2016 02 |  |  | základní |  | 0 | 0 | 0 | 0 | 0 | 1024 | K | 2 | ROZPOCET | 0 | 0 | 0 | 0 | 0 | 1 | 0 | 1024 | -1191203647
| PP |  | Hlavní tituly průvodních činností a nákladů inženýrská činnost posudky | [15 empty] | PP | 2
12 | K | 043002000 | Zkoušky a ostatní měření (potřebné pro úspěšnou kolaudaci Díla a jinde ve Výkaze výměr neuvedené) | Kč | 1 |  | 0 | CS ÚRS 2016 02 |  |  | základní |  | 0 | 0 | 0 | 0 | 0 | 1024 | K | 2 | ROZPOCET | 0 | 0 | 0 | 0 | 0 | 1 | 0 | 1024 | -1588154128
| PP |  | Hlavní tituly průvodních činností a nákladů inženýrská činnost zkoušky a ostatní měření | [15 empty] | PP | 2
13 | K | 044002000 | Revize (potřebné pro úspěšnou kolaudaci Díla a jinde ve Výkaze výměr neuvedené) | Kč | 1 |  | 0 | CS ÚRS 2016 02 |  |  | základní |  | 0 | 0 | 0 | 0 | 0 | 1024 | K | 2 | ROZPOCET | 0 | 0 | 0 | 0 | 0 | 1 | 0 | 1024 | -1359020823
| PP |  | Hlavní tituly průvodních činností a nákladů inženýrská činnost revize | [15 empty] | PP | 2
14 | K | 045002000 | Kompletační a koordinační činnost | Kč | 1 |  | 0 | CS ÚRS 2016 02 |  |  | základní |  | 0 | 0 | 0 | 0 | 0 | 1024 | K | 2 | ROZPOCET | 0 | 0 | 0 | 0 | 0 | 1 | 0 | 1024 | 1647610982
| PP |  | Hlavní tituly průvodních činností a nákladů inženýrská činnost kompletační a koordinační činnost | [15 empty] | PP | 2
15 | K | 049002000 | Ostatní inženýrská činnost | Kč | 1 |  | 0 | CS ÚRS 2016 02 |  |  | základní |  | 0 | 0 | 0 | 0 | 0 | 1024 | K | 2 | ROZPOCET | 0 | 0 | 0 | 0 | 0 | 1 | 0 | 1024 | -1187307553
| PP |  | Hlavní tituly průvodních činností a nákladů inženýrská činnost ostatní inženýrská činnost | [15 empty] | PP | 2
| D | VRN5 | Finanční náklady |  |  |  | 0 | [5 empty] | 0 |  | 0 |  | 0 | 5 | D | 1 | ROZPOCET | [6 empty] | 0
16 | K | 053002000 | Poplatky | Kč | 1 |  | 0 | CS ÚRS 2016 02 |  |  | základní |  | 0 | 0 | 0 | 0 | 0 | 1024 | K | 2 | ROZPOCET | 0 | 0 | 0 | 0 | 0 | 1 | 0 | 1024 | -1014708706
| PP |  | Hlavní tituly průvodních činností a nákladů finanční náklady poplatky | [15 empty] | PP | 2
| D | VRN6 | Územní vlivy |  |  |  | 0 | [5 empty] | 0 |  | 0 |  | 0 | 5 | D | 1 | ROZPOCET | [6 empty] | 0
17 | K | 062002000 | Ztížené dopravní podmínky | Kč | 1 |  | 0 | CS ÚRS 2016 02 |  |  | základní |  | 0 | 0 | 0 | 0 | 0 | 1024 | K | 2 | ROZPOCET | 0 | 0 | 0 | 0 | 0 | 1 | 0 | 1024 | 7780077
| PP |  | Hlavní tituly průvodních činností a nákladů územní vlivy ztížené dopravní podmínky | [15 empty] | PP | 2
| D | VRN7 | Provozní vlivy |  |  |  | 0 | [5 empty] | 0 |  | 0 |  | 0 | 5 | D | 1 | ROZPOCET | [6 empty] | 0
18 | K | 073002000 | Ztížený pohyb vozidel v centrech měst | Kč | 1 |  | 0 | CS ÚRS 2016 02 |  |  | základní |  | 0 | 0 | 0 | 0 | 0 | 1024 | K | 2 | ROZPOCET | 0 | 0 | 0 | 0 | 0 | 1 | 0 | 1024 | 785717272
| PP |  | Hlavní tituly průvodních činností a nákladů provozní vlivy ztížený pohyb vozidel v centrech měst | [15 empty] | PP | 2
19 | K | 075503000 | Ochranná pásma památková | Kč | 1 |  | 0 | CS ÚRS 2016 02 |  |  | základní |  | 0 | 0 | 0 | 0 | 0 | 1024 | K | 2 | ROZPOCET | 0 | 0 | 0 | 0 | 0 | 1 | 0 | 1024 | -2023218215
| PP |  | Provozní vlivy ochranná pásma památková | [15 empty] | PP | 2
| D | VRN9 | Ostatní náklady |  |  |  | 0 | [5 empty] | 0 |  | 0 |  | 0 | 5 | D | 1 | ROZPOCET | [6 empty] | 0
20 | K | 091002000 | Ostatní náklady související s objektem (nebo plynoucí z podmínek SOD a Zadávací dokumentace) | Kč | 1 |  | 0 | CS ÚRS 2016 02 |  |  | základní |  | 0 | 0 | 0 | 0 | 0 | 1024 | K | 2 | ROZPOCET | 0 | 0 | 0 | 0 | 0 | 1 | 0 | 1024 | 244200152
| PP |  | Hlavní tituly průvodních činností a nákladů ostatní náklady související s objektem | [15 empty] | PP | 2
21 | K | 091404000 | Práce na památkovém objektu | Kč | 1 |  | 0 | CS ÚRS 2016 02 |  |  | základní |  | 0 | 0 | 0 | 0 | 0 | 1024 | K | 2 | ROZPOCET | 0 | 0 | 0 | 0 | 0 | 1 | 0 | 1024 | -191585961
| PP |  | Ostatní náklady související s objektem práce na památkovém objektu | [15 empty] | PP | 2

## 265-010 - 1.PP - ASR
| List obsahuje: |  | 1) Krycí list soupisu | 2) Rekapitulace |  |  | 3) Soupis prací | Zpět na list: | Rekapitulace stavby
{183e8ad2-2117-4326-b1a3-f8250c302779}
2
| KRYCÍ LIST SOUPISU | [8 empty] | v --- níže se nacházejí doplnkové a pomocné údaje k sestavám --- v | [8 empty] | False
Stavba:
Rekonstrukce koleje Arnošta z Pardubic
Objekt:
265/010 - 1.PP - ASR
| KSO: |  |  |  |  | CC-CZ:
| Místo: |  | Voršilská 144/1 |  |  | Datum: | 2016-09-30
| Zadavatel: |  |  |  |  | IČ: | 00216208
|  | UK, Koleje a Menzy, Voršilská 1, Praha 1 |  |  |  | DIČ:
| Uchazeč: |  |  |  |  | IČ:
DIČ:
| Projektant: |  |  |  |  | IČ: | 26697742
|  | Atelier M s.r.o., Čs. armády 370/9, Praha 6 |  |  |  | DIČ:
Poznámka:
| Cena bez DPH | [5 empty] | 0
|  |  | Základ daně |  |  | Sazba daně | Výše daně
| DPH | základní | 0 |  |  | 21% | 0
|  | snížená | 0 |  |  | 15% | 0
|  | zákl. přenesená | 0 |  |  | 21% | 0
|  | sníž. přenesená | 0 |  |  | 15% | 0
|  | nulová | 0 |  |  | 0% | 0
| Cena s DPH |  |  | v | CZK |  | 0
REKAPITULACE ČLENĚNÍ SOUPISU PRACÍ
Stavba:
Rekonstrukce koleje Arnošta z Pardubic
Objekt:
265/010 - 1.PP - ASR
Místo: |  |  | Voršilská 144/1 |  |  | Datum: | 2016-09-30
Zadavatel: |  |  | UK, Koleje a Menzy, Voršilská 1, Praha 1 |  |  | Projektant: | Atelier M s.r.o., Čs. armády 370/9, Praha 6
Uchazeč:
Kód dílu - Popis | [6 empty] | Cena celkem [CZK]
Náklady soupisu celkem | [6 empty] | 0 | [12 empty] | -1
| HSV - Práce a dodávky HSV | [5 empty] | 0
| 1 - Zemní práce | [5 empty] | 0
| 2 - Zakládání | [5 empty] | 0
| 3 - Svislé a kompletní konstrukce | [5 empty] | 0
| 6 - Úpravy povrchů, podlahy a osazování výplní | [5 empty] | 0
| 61 - Úprava povrchů vnitřních | [5 empty] | 0
| 63 - Podlahy a podlahové konstrukce | [5 empty] | 0
| 9 - Ostatní konstrukce a práce, bourání | [5 empty] | 0
| 94 - Lešení a stavební výtahy | [5 empty] | 0
| 95 - Různé dokončovací konstrukce a práce pozemních staveb | [5 empty] | 0
| 96 - Bourání konstrukcí | [5 empty] | 0
| 97 - Prorážení otvorů a ostatní bourací práce | [5 empty] | 0
| 997 - Přesun sutě | [5 empty] | 0
| 998 - Přesun hmot | [5 empty] | 0
| PSV - Práce a dodávky PSV | [5 empty] | 0
| 711 - Izolace proti vodě, vlhkosti a plynům | [5 empty] | 0
| 763 - Konstrukce suché výstavby | [5 empty] | 0
| 767 - Konstrukce zámečnické | [5 empty] | 0
| 772 - Podlahy z kamene | [5 empty] | 0
| 775 - Podlahy skládané | [5 empty] | 0
| 776 - Podlahy povlakové | [5 empty] | 0
| 783 - Dokončovací práce - nátěry | [5 empty] | 0
| 784 - Dokončovací práce - malby a tapety | [5 empty] | 0
| M - Práce a dodávky M | [5 empty] | 0
| 24-M - Montáže vzduchotechnických zařízení | [5 empty] | 0
| 33-M - Montáže dopr.zaříz.,sklad. zař. a váh | [5 empty] | 0
SOUPIS PRACÍ
Stavba:
Rekonstrukce koleje Arnošta z Pardubic
Objekt:
265/010 - 1.PP - ASR
Místo: |  |  | Voršilská 144/1 |  |  | Datum: | 2016-09-30
Zadavatel: |  |  | UK, Koleje a Menzy, Voršilská 1, Praha 1 |  |  | Projektant: | Atelier M s.r.o., Čs. armády 370/9, Praha 6
Uchazeč:
PČ | Typ | Kód | Popis | MJ | Množství | J.cena [CZK] | Cena celkem [CZK] | Cenová soustava |  | Poznámka | DPH | J. Nh [h] | Nh celkem [h] | J. hmotnost [t] | Hmotnost celkem [t] | J. suť [t] | Suť Celkem [t]
Náklady soupisu celkem | [6 empty] | 0 | [5 empty] | 0 |  | 123.6039 |  | 74.1104 |  | D | -1 | [10 empty] | 0
| D | HSV | Práce a dodávky HSV |  |  |  | 0 | [5 empty] | 0 |  | 122.286 |  | 72.3943 | 1 | D | 0 |  |  |  | ROZPOCET | [6 empty] | 0
| D | 1 | Zemní práce |  |  |  | 0 | [5 empty] | 0 |  | 0 |  | 0 | 1 | D | 1 |  |  |  | ROZPOCET | [6 empty] | 0
1 | K | 131103101 | Hloubení jam ručním nebo pneum nářadím v soudržných horninách tř. 1 a 2 | m3 | 3.52 |  | 0 | CS ÚRS 2016 02 |  |  | základní |  | 0 | 0 | 0 | 0 | 0 | 4 | K | 2 |  |  |  | ROZPOCET | 0 | 0 | 0 | 0 | 0 | 1 | 0 | 4 | -39134521
| PP |  | Hloubení zapažených i nezapažených jam ručním nebo pneumatickým nářadím s urovnáním dna do předepsaného profilu a spádu v horninách tř. 1 a 2 soudržných | [15 empty] | PP | 2
2 | K | 162201211 | Vodorovné přemístění výkopku z horniny tř. 1 až 4 stavebním kolečkem do 10 m | m3 | 3.52 |  | 0 | CS ÚRS 2016 02 |  |  | základní |  | 0 | 0 | 0 | 0 | 0 | 4 | K | 2 |  |  |  | ROZPOCET | 0 | 0 | 0 | 0 | 0 | 1 | 0 | 4 | 218696094
| PP |  | Vodorovné přemístění výkopku stavebním kolečkem s vyprázdněním kolečka na hromady nebo do dopravního prostředku na vzdálenost do 10 m z horniny tř. 1 až 4 | [15 empty] | PP | 2
3 | K | 162201219 | Příplatek k vodorovnému přemístění výkopku z horniny tř. 1 až 4 stavebním kolečkem ZKD 10 m | m3 | 7.04 |  | 0 | CS ÚRS 2016 02 |  |  | základní |  | 0 | 0 | 0 | 0 | 0 | 4 | K | 2 |  |  |  | ROZPOCET | 0 | 0 | 0 | 0 | 0 | 1 | 0 | 4 | -139191282
| PP |  | Vodorovné přemístění výkopku stavebním kolečkem s vyprázdněním kolečka na hromady nebo do dopravního prostředku na vzdálenost do 10 m z horniny Příplatek k ceně za každých dalších 10 m | [15 empty] | PP | 2
| VV |  | 3,52*2 'Přepočtené koeficientem množství |  | 7.04 | [13 empty] | VV | 2 | 2 | False | 1 | ROZPOCET
4 | K | 162701105 | Vodorovné přemístění do 10000 m výkopku/sypaniny z horniny tř. 1 až 4 | m3 | 3.52 |  | 0 | CS ÚRS 2016 02 |  |  | základní |  | 0 | 0 | 0 | 0 | 0 | 4 | K | 2 |  |  |  | ROZPOCET | 0 | 0 | 0 | 0 | 0 | 1 | 0 | 4 | -1068844597
| PP |  | Vodorovné přemístění výkopku nebo sypaniny po suchu na obvyklém dopravním prostředku, bez naložení výkopku, avšak se složením bez rozhrnutí z horniny tř. 1 až 4 na vzdálenost přes 9 000 do 10 000 m | [15 empty] | PP | 2
5 | K | 171201201 | Uložení sypaniny na skládky | m3 | 3.52 |  | 0 | CS ÚRS 2016 02 |  |  | základní |  | 0 | 0 | 0 | 0 | 0 | 4 | K | 2 |  |  |  | ROZPOCET | 0 | 0 | 0 | 0 | 0 | 1 | 0 | 4 | -731296883
| PP |  | Uložení sypaniny na skládky | [15 empty] | PP | 2
6 | K | 171201211 | Poplatek za uložení odpadu ze sypaniny na skládce (skládkovné) | t | 6.336 |  | 0 | CS ÚRS 2016 02 |  |  | základní |  | 0 | 0 | 0 | 0 | 0 | 4 | K | 2 |  |  |  | ROZPOCET | 0 | 0 | 0 | 0 | 0 | 1 | 0 | 4 | 1720494490
| PP |  | Uložení sypaniny poplatek za uložení sypaniny na skládce (skládkovné) | [15 empty] | PP | 2
| VV |  | 3,52*1,8 'Přepočtené koeficientem množství |  | 6.336 | [13 empty] | VV | 2 | 2 | False | 1 | ROZPOCET
7 | K | 181951102 | Úprava pláně v hornině tř. 1 až 4 se zhutněním | m2 | 8.8 |  | 0 | CS ÚRS 2016 02 |  |  | základní |  | 0 | 0 | 0 | 0 | 0 | 4 | K | 2 |  |  |  | ROZPOCET | 0 | 0 | 0 | 0 | 0 | 1 | 0 | 4 | -869286508
| PP |  | Úprava pláně vyrovnáním výškových rozdílů v hornině tř. 1 až 4 se zhutněním | [15 empty] | PP | 2
| D | 2 | Zakládání |  |  |  | 0 | [5 empty] | 0 |  | 13.4103 |  | 0 | 1 | D | 1 |  |  |  | ROZPOCET | [6 empty] | 0
8 | K | 271532212 | Podsyp pod základové konstrukce se zhutněním z hrubého kameniva frakce 16 až 32 mm | m3 | 2.64 |  | 0 | CS ÚRS 2016 02 |  |  | základní |  | 0 | 2.16 | 5.7024 | 0 | 0 | 4 | K | 2 |  |  |  | ROZPOCET | 0 | 0 | 0 | 0 | 0 | 1 | 0 | 4 | 1566247059
| PP |  | Podsyp pod základové konstrukce se zhutněním a urovnáním povrchu z kameniva hrubého, frakce 16 - 32 mm | [15 empty] | PP | 2
9 | K | 273322511.1 | Základové desky ze ŽB se zvýšenými nároky na prostředí tř. C 25/30 XC4 XA2 | m3 | 1.856 |  | 0 |  |  |  | základní |  | 0 | 2.4533 | 4.5533 | 0 | 0 | 4 | K | 2 |  |  |  | ROZPOCET | 0 | 0 | 0 | 0 | 0 | 1 | 0 | 4 | 1456446794
| PP |  | Základy z betonu železového (bez výztuže) desky z betonu se zvýšenými nároky na prostředí tř. C 25/30 | [15 empty] | PP | 2
10 | K | 273351215 | Zřízení bednění stěn základových desek | m2 | 2.567 |  | 0 | CS ÚRS 2016 02 |  |  | základní |  | 0 | 0.00103 | 0.002644 | 0 | 0 | 4 | K | 2 |  |  |  | ROZPOCET | 0 | 0 | 0 | 0 | 0 | 1 | 0 | 4 | -1657255594
| PP |  | Bednění základových stěn desek svislé nebo šikmé (odkloněné), půdorysně přímé nebo zalomené ve volných nebo zapažených jámách, rýhách, šachtách, včetně případných vzpěr zřízení | [15 empty] | PP | 2
11 | K | 273351216 | Odstranění bednění stěn základových desek | m2 | 2.567 |  | 0 | CS ÚRS 2016 02 |  |  | základní |  | 0 | 0 | 0 | 0 | 0 | 4 | K | 2 |  |  |  | ROZPOCET | 0 | 0 | 0 | 0 | 0 | 1 | 0 | 4 | -2119839250
| PP |  | Bednění základových stěn desek svislé nebo šikmé (odkloněné), půdorysně přímé nebo zalomené ve volných nebo zapažených jámách, rýhách, šachtách, včetně případných vzpěr odstranění | [15 empty] | PP | 2
12 | K | 273361821 | Výztuž základových desek betonářskou ocelí 10 505 (R) | t | 0.278 |  | 0 | CS ÚRS 2016 02 |  |  | základní |  | 0 | 1.0602 | 0.29473 | 0 | 0 | 4 | K | 2 |  |  |  | ROZPOCET | 0 | 0 | 0 | 0 | 0 | 1 | 0 | 4 | 1040516945
| PP |  | Výztuž základů desek z betonářské oceli 10 505 (R) nebo BSt 500 | [15 empty] | PP | 2
13 | K | 279113121 | Základová zeď tl 150 mm z tvárnic ztraceného bednění včetně výplně z betonu tř. C 12/15 | m2 | 8.243 |  | 0 | CS ÚRS 2016 02 |  |  | základní |  | 0 | 0.34662 | 2.8572 | 0 | 0 | 4 | K | 2 |  |  |  | ROZPOCET | 0 | 0 | 0 | 0 | 0 | 1 | 0 | 4 | 1118935895
| PP |  | Základové zdi z tvárnic ztraceného bednění včetně výplně z betonu bez zvláštních nároků na vliv prostředí třídy C 12/15, tloušťky zdiva 150 mm | [15 empty] | PP | 2
| D | 3 | Svislé a kompletní konstrukce |  |  |  | 0 | [5 empty] | 0 |  | 8.4211 |  | 0 | 1 | D | 1 |  |  |  | ROZPOCET | [6 empty] | 0
14 | K | 310237261 | Zazdívka otvorů pl do 0,25 m2 ve zdivu nadzákladovém cihlami pálenými tl do 600 mm | kus | 1 |  | 0 | CS ÚRS 2016 02 |  |  | základní |  | 0 | 0.24042 | 0.24042 | 0 | 0 | 4 | K | 2 |  |  |  | ROZPOCET | 0 | 0 | 0 | 0 | 0 | 1 | 0 | 4 | -635254079
| PP |  | Zazdívka otvorů ve zdivu nadzákladovém cihlami pálenými plochy přes 0,09 m2 do 0,25 m2, ve zdi tl. přes 450 do 600 mm | [15 empty] | PP | 2
15 | K | 311231116 | Zdivo nosné z cihel dl 290 mm pevnosti P 7 až 15 na MC 10 | m3 | 3.798 |  | 0 | CS ÚRS 2016 02 |  |  | základní |  | 0 | 1.7864 | 6.7846 | 0 | 0 | 4 | K | 2 |  |  |  | ROZPOCET | 0 | 0 | 0 | 0 | 0 | 1 | 0 | 4 | 1552331569
| PP |  | Zdivo z cihel pálených nosné z cihel plných dl. 290 mm P 7 až 15, na maltu MC-5 nebo MC-10 | [15 empty] | PP | 2
16 | K | 346244821 | Přizdívky izolační tl 140 mm z cihel dl 290 mm pevnosti P 20 na MC 10 | m2 | 4.76 |  | 0 | CS ÚRS 2016 02 |  |  | základní |  | 0 | 0.2933 | 1.3961 | 0 | 0 | 4 | K | 2 |  |  |  | ROZPOCET | 0 | 0 | 0 | 0 | 0 | 1 | 0 | 4 | -418994906
| PP |  | Přizdívky izolační a ochranné z cihel pálených na maltu MC-10 včetně vytvoření požlábku v ohybu izolace vodorovné na svislou, se zatřenou cementovou omítkou z malty min. MC 10 tl. 20 mm pod izolaci z cihel plných dl. 290 mm, P 10 až P 20 tl. 140 mm | [15 empty] | PP | 2
17 | K | 3-R01 | Vybourání rýhy a osazení 1x I č.18 dl. 0,8 m, zazdění, vyplentování stojiny - nika pro čerpadlo | kus | 1 |  | 0 |  |  |  | základní |  | 0 | 0 | 0 | 0 | 0 | 4 | K | 2 |  |  |  | ROZPOCET | 0 | 0 | 0 | 0 | 0 | 1 | 0 | 4 | 1977602620
18 | K | 3-R02 | Kotvení nového zdiva ke stávajícímu (kapsováním, kotvami) | kpl | 1 |  | 0 |  |  |  | základní |  | 0 | 0 | 0 | 0 | 0 | 4 | K | 2 |  |  |  | ROZPOCET | 0 | 0 | 0 | 0 | 0 | 1 | 0 | 4 | -1834211594
| D | 6 | Úpravy povrchů, podlahy a osazování výplní |  |  |  | 0 | [5 empty] | 0 |  | 75.6723 |  | 0 | 1 | D | 1 |  |  |  | ROZPOCET | [6 empty] | 0
19 | K | 611325423.1 | Oprava vnitřní vápenocementové štukové omítky stropů v rozsahu plochy do 50% - předběžně v rozsahu 60% dle PD | m2 | 622.4 |  | 0 |  |  |  | základní |  | 0 | 0.03408 | 21.2114 | 0 | 0 | 4 | K | 2 |  |  |  | ROZPOCET | 0 | 0 | 0 | 0 | 0 | 1 | 0 | 4 | -1345825575
| PP |  | Oprava vápenocementové nebo vápenné omítky vnitřních ploch štukové dvouvrstvé, tloušťky do 20 mm stropů, v rozsahu opravované plochy přes 30 do 50% | [15 empty] | PP | 2
20 | K | 612321141 | Vápenocementová omítka štuková dvouvrstvá vnitřních stěn nanášená ručně | m2 | 25.32 |  | 0 | CS ÚRS 2016 02 |  |  | základní |  | 0 | 0.01838 | 0.46538 | 0 | 0 | 4 | K | 2 |  |  |  | ROZPOCET | 0 | 0 | 0 | 0 | 0 | 1 | 0 | 4 | 1482613868
| PP |  | Omítka vápenocementová vnitřních ploch nanášená ručně dvouvrstvá, tloušťky jádrové omítky do 10 mm a tloušťky štuku do 3 mm štuková svislých konstrukcí stěn | [15 empty] | PP | 2
21 | K | 612325423.1 | Oprava vnitřní vápenocementové štukové omítky stěn v rozsahu plochy do 50% - předběžně v rozsahu 60% dle PD | m2 | 1239.95 |  | 0 |  |  |  | základní |  | 0 | 0.0284 | 35.2146 | 0 | 0 | 4 | K | 2 |  |  |  | ROZPOCET | 0 | 0 | 0 | 0 | 0 | 1 | 0 | 4 | 242934269
| PP |  | Oprava vápenocementové nebo vápenné omítky vnitřních ploch štukové dvouvrstvé, tloušťky do 20 mm stěn, v rozsahu opravované plochy přes 30 do 50% | [15 empty] | PP | 2
22 | K | 612821012 | Vnitřní sanační štuková omítka pro vlhké a zasolené zdivo prováděná ručně | m2 | 371.9 |  | 0 | CS ÚRS 2016 02 |  |  | základní |  | 0 | 0.0345 | 12.8306 | 0 | 0 | 4 | K | 2 |  |  |  | ROZPOCET | 0 | 0 | 0 | 0 | 0 | 1 | 0 | 4 | 79990696
| PP |  | Sanační omítka vnitřních ploch stěn pro vlhké a zasolené zdivo, prováděná ve dvou vrstvách, tl. jádrové omítky do 30 mm ručně štuková | [15 empty] | PP | 2
23 | K | 612821031 | Vnitřní vyrovnávací sanační omítka prováděná ručně | m2 | 371.9 |  | 0 | CS ÚRS 2016 02 |  |  | základní |  | 0 | 0.016 | 5.9504 | 0 | 0 | 4 | K | 2 |  |  |  | ROZPOCET | 0 | 0 | 0 | 0 | 0 | 1 | 0 | 4 | -1544894347
| PP |  | Sanační omítka vnitřních ploch stěn vyrovnávací vrstva, prováděná v tl. do 20 mm ručně | [15 empty] | PP | 2
| D | 61 | Úprava povrchů vnitřních |  |  |  | 0 | [5 empty] | 0 |  | 0 |  | 0 | 1 | D | 1 |  |  |  | ROZPOCET | [6 empty] | 0
24 | K | 61-R01 | Oprava zdiva ostění po vybouraných zárubních, doplnění VPC omítky (jádro+štuk) | m | 56.88 |  | 0 |  |  |  | základní |  | 0 | 0 | 0 | 0 | 0 | 4 | K | 2 |  |  |  | ROZPOCET | 0 | 0 | 0 | 0 | 0 | 1 | 0 | 4 | 954490987
25 | K | 61-R02 | Zednické začištění vybourané niky pro čerpadlo, omítka, š. 30 cm x hl. 20 cm | kus | 1 |  | 0 |  |  |  | základní |  | 0 | 0 | 0 | 0 | 0 | 4 | K | 2 |  |  |  | ROZPOCET | 0 | 0 | 0 | 0 | 0 | 1 | 0 | 4 | -1366013997
26 | K | 61-R03 | Oprava omítek po provedení elektroinstalace (jádro+štuk) | m2 | 120 |  | 0 |  |  |  | základní |  | 0 | 0 | 0 | 0 | 0 | 4 | K | 2 |  |  |  | ROZPOCET | 0 | 0 | 0 | 0 | 0 | 1 | 0 | 4 | 273337199
27 | K | 61-R04 | Kovové omítací rohy, plastové dilatační lišty | kpl | 1 |  | 0 |  |  |  | základní |  | 0 | 0 | 0 | 0 | 0 | 4 | K | 2 |  |  |  | ROZPOCET | 0 | 0 | 0 | 0 | 0 | 1 | 0 | 4 | -956620498
| D | 63 | Podlahy a podlahové konstrukce |  |  |  | 0 | [5 empty] | 0 |  | 24.683 |  | 0 | 1 | D | 1 |  |  |  | ROZPOCET | [6 empty] | 0
28 | K | 631311123 | Mazanina tl do 120 mm z betonu prostého bez zvýšených nároků na prostředí tř. C 12/15 | m3 | 0.88 |  | 0 | CS ÚRS 2016 02 |  |  | základní |  | 0 | 2.2563 | 1.9856 | 0 | 0 | 4 | K | 2 |  |  |  | ROZPOCET | 0 | 0 | 0 | 0 | 0 | 1 | 0 | 4 | 504726012
| PP |  | Mazanina z betonu prostého bez zvýšených nároků na prostředí tl. přes 80 do 120 mm tř. C 12/15 | [15 empty] | PP | 2
29 | K | 631311234.1 | Mazanina tl do 240 mm z betonu prostého se zvýšenými nároky na prostředí tř. C 25/30 - "voděodolný" beton - viz PD | m3 | 4.92 |  | 0 |  |  |  | základní |  | 0 | 2.4533 | 12.0702 | 0 | 0 | 4 | K | 2 |  |  |  | ROZPOCET | 0 | 0 | 0 | 0 | 0 | 1 | 0 | 4 | 1984448214
| PP |  | Mazanina z betonu prostého se zvýšenými nároky na prostředí tl. přes 120 do 240 mm tř. C 25/30 | [15 empty] | PP | 2
30 | K | 635111241 | Násyp pod podlahy z hrubého kameniva 8-16 se zhutněním | m3 | 4.92 |  | 0 | CS ÚRS 2016 02 |  |  | základní |  | 0 | 2.16 | 10.6272 | 0 | 0 | 4 | K | 2 |  |  |  | ROZPOCET | 0 | 0 | 0 | 0 | 0 | 1 | 0 | 4 | -836056231
| PP |  | Násyp ze štěrkopísku, písku nebo kameniva pod podlahy se zhutněním z kameniva hrubého 8-16 | [15 empty] | PP | 2
31 | K | 63-R01 | Vyspravení povrchu betonových podlah dle popisu v PD | m2 | 174.6 |  | 0 |  |  |  | základní |  | 0 | 0 | 0 | 0 | 0 | 16 | K | 2 |  |  |  | ROZPOCET | 0 | 0 | 0 | 0 | 0 | 1 | 0 | 16 | -1859451288
32 | K | 63-R02 | Podlaha z "voděodolného" betonu v m.č. 0.23 dle popisu v PD | m2 | 27.6 |  | 0 |  |  |  | základní |  | 0 | 0 | 0 | 0 | 0 | 16 | K | 2 |  |  |  | ROZPOCET | 0 | 0 | 0 | 0 | 0 | 1 | 0 | 16 | -649400404
| D | 9 | Ostatní konstrukce a práce, bourání |  |  |  | 0 | [5 empty] | 0 |  | 0 |  | 0 | 1 | D | 1 |  |  |  | ROZPOCET | [6 empty] | 0
33 | K | 9-R01 | Kompletní demontáž zařízení v m.č. 0.08 včetně přečerpávání, naložení, odvoz a ekologická likvidace na skládce, včetně poplatku za uložení na skládku (skládkovného) | kpl | 1 |  | 0 |  |  |  | základní |  | 0 | 0 | 0 | 0 | 0 | 4 | K | 2 |  |  |  | ROZPOCET | 0 | 0 | 0 | 0 | 0 | 1 | 0 | 4 | -980877077
34 | K | 9-R02 | Vybourání niky pro čerpadlo š. 30 cm x hl. 20 cm, naložení, odvoz a ekologická likvidace suti na skládce, včetně poplatku za uložení na skládku (skládkovného) | kus | 1 |  | 0 |  |  |  | základní |  | 0 | 0 | 0 | 0 | 0 | 4 | K | 2 |  |  |  | ROZPOCET | 0 | 0 | 0 | 0 | 0 | 1 | 0 | 4 | 708546637
| D | 94 | Lešení a stavební výtahy |  |  |  | 0 | [5 empty] | 0 |  | 0.065754 |  | 0 | 1 | D | 1 |  |  |  | ROZPOCET | [6 empty] | 0
35 | K | 949101111 | Lešení pomocné pro objekty pozemních staveb s lešeňovou podlahou v do 1,9 m zatížení do 150 kg/m2 | m2 | 505.8 |  | 0 | CS ÚRS 2016 02 |  |  | základní |  | 0 | 0.00013 | 0.065754 | 0 | 0 | 4 | K | 2 |  |  |  | ROZPOCET | 0 | 0 | 0 | 0 | 0 | 1 | 0 | 4 | -783043644
| PP |  | Lešení pomocné pracovní pro objekty pozemních staveb pro zatížení do 150 kg/m2, o výšce lešeňové podlahy do 1,9 m | [15 empty] | PP | 2
| D | 95 | Různé dokončovací konstrukce a práce pozemních staveb |  |  |  | 0 | [5 empty] | 0 |  | 0.033612 |  | 0 | 1 | D | 1 |  |  |  | ROZPOCET | [6 empty] | 0
36 | K | 952901111 | Vyčištění budov bytové a občanské výstavby při výšce podlaží do 4 m | m2 | 840.3 |  | 0 | CS ÚRS 2016 02 |  |  | základní |  | 0 | 4e-05 | 0.033612 | 0 | 0 | 4 | K | 2 |  |  |  | ROZPOCET | 0 | 0 | 0 | 0 | 0 | 1 | 0 | 4 | 1551245784
| PP |  | Vyčištění budov nebo objektů před předáním do užívání budov bytové nebo občanské výstavby - zametení a umytí podlah, dlažeb, obkladů, schodů v místnostech, chodbách a schodištích, vyčištění a umytí oken, dveří s rámy, zárubněmi, umytí a vyčištění jiných zasklených a natíraných ploch a zařizovacích předmětů, při světlé výšce podlaží do 4 m | [15 empty] | PP | 2
37 | K | 95-R01 | Ochrana stávajících rozvodů topení a všech ostatních ponechaných prostor nedotčených rekonstrukcí v 1.PP před poškozením | kpl | 1 |  | 0 |  |  |  | základní |  | 0 | 0 | 0 | 0 | 0 | 4 | K | 2 |  |  |  | ROZPOCET | 0 | 0 | 0 | 0 | 0 | 1 | 0 | 4 | 815167189
38 | K | 95-R02 | Vyklizení prostor 1.PP a uskladnění demontovaného materiálu po dobu výstavby, dle pokynů objednatele | kpl | 1 |  | 0 |  |  |  | základní |  | 0 | 0 | 0 | 0 | 0 | 4 | K | 2 |  |  |  | ROZPOCET | 0 | 0 | 0 | 0 | 0 | 1 | 0 | 4 | 628218374
| D | 96 | Bourání konstrukcí |  |  |  | 0 | [5 empty] | 0 |  | 0 |  | 1.5733 | 1 | D | 1 |  |  |  | ROZPOCET | [6 empty] | 0
39 | K | 965046111 | Broušení stávajících betonových podlah úběr do 3 mm | m2 | 148.9 |  | 0 | CS ÚRS 2016 02 |  |  | základní |  | 0 | 0 | 0 | 0 | 0 | 4 | K | 2 |  |  |  | ROZPOCET | 0 | 0 | 0 | 0 | 0 | 1 | 0 | 4 | 1612664495
| PP |  | Broušení stávajících betonových podlah úběr do 3 mm | [15 empty] | PP | 2
40 | K | 968062244 | Vybourání dřevěných rámů oken jednoduchých včetně křídel pl do 1 m2 | m2 | 0.396 |  | 0 | CS ÚRS 2016 02 |  |  | základní |  | 0 | 0 | 0 | 0.041 | 0.016236 | 4 | K | 2 |  |  |  | ROZPOCET | 0 | 0 | 0 | 0 | 0 | 1 | 0 | 4 | 962658961
| PP |  | Vybourání dřevěných rámů oken s křídly, dveřních zárubní, vrat, stěn, ostění nebo obkladů rámů oken s křídly jednoduchých, plochy do 1 m2 | [15 empty] | PP | 2
41 | K | 968072455 | Vybourání kovových dveřních zárubní pl do 2 m2 | m2 | 20.488 |  | 0 | CS ÚRS 2016 02 |  |  | základní |  | 0 | 0 | 0 | 0.076 | 1.5571 | 4 | K | 2 |  |  |  | ROZPOCET | 0 | 0 | 0 | 0 | 0 | 1 | 0 | 4 | -1328962077
| PP |  | Vybourání kovových rámů oken s křídly, dveřních zárubní, vrat, stěn, ostění nebo obkladů dveřních zárubní, plochy do 2 m2 | [15 empty] | PP | 2
| D | 97 | Prorážení otvorů a ostatní bourací práce |  |  |  | 0 | [5 empty] | 0 |  | 0 |  | 70.821 | 1 | D | 1 |  |  |  | ROZPOCET | [6 empty] | 0
42 | K | 971035561 | Vybourání otvorů ve zdivu cihelném pl do 1 m2 na MC tl do 600 mm | m3 | 0.42 |  | 0 | CS ÚRS 2016 02 |  |  | základní |  | 0 | 0 | 0 | 1.95 | 0.819 | 4 | K | 2 |  |  |  | ROZPOCET | 0 | 0 | 0 | 0 | 0 | 1 | 0 | 4 | -548252068
| PP |  | Vybourání otvorů ve zdivu základovém nebo nadzákladovém z cihel, tvárnic, příčkovek z cihel pálených na maltu cementovou plochy do 1 m2, tl. do 600 mm | [15 empty] | PP | 2
43 | K | 978011191.1 | Otlučení vnitřní vápenné nebo vápenocementové omítky stropů v rozsahu do 100 % - dle PD předběžně do 60% | m2 | 622.4 |  | 0 | CS ÚRS 2016 02 |  |  | základní |  | 0 | 0 | 0 | 0.03 | 18.672 | 4 | K | 2 |  |  |  | ROZPOCET | 0 | 0 | 0 | 0 | 0 | 1 | 0 | 4 | 1434190530
| PP |  | Otlučení vápenných nebo vápenocementových omítek vnitřních ploch stropů, v rozsahu přes 50 do 100 % | [15 empty] | PP | 2
44 | K | 978013191.1 | Otlučení vnitřní vápenné nebo vápenocementové omítky stěn v rozsahu do 100 % - sanované plochy | m2 | 371.9 |  | 0 | CS ÚRS 2016 02 |  |  | základní |  | 0 | 0 | 0 | 0.046 | 17.1074 | 4 | K | 2 |  |  |  | ROZPOCET | 0 | 0 | 0 | 0 | 0 | 1 | 0 | 4 | 1691765155
| PP |  | Otlučení vápenných nebo vápenocementových omítek vnitřních ploch stěn s vyškrabáním spar, s očištěním zdiva, v rozsahu přes 50 do 100 % | [15 empty] | PP | 2
45 | K | 978013191.2 | Otlučení vnitřní vápenné nebo vápenocementové omítky stěn v rozsahu do 100 % - dle PD předběžně 60% bez sanovaných ploch | m2 | 1239.95 |  | 0 |  |  |  | základní |  | 0 | 0 | 0 | 0.0276 | 34.2226 | 4 | K | 2 |  |  |  | ROZPOCET | 0 | 0 | 0 | 0 | 0 | 1 | 0 | 4 | 2144979984
| PP |  | Otlučení vápenných nebo vápenocementových omítek vnitřních ploch stěn s vyškrabáním spar, s očištěním zdiva, v rozsahu přes 50 do 100 % | [15 empty] | PP | 2
| D | 997 | Přesun sutě |  |  |  | 0 | [5 empty] | 0 |  | 0 |  | 0 | 1 | D | 1 |  |  |  | ROZPOCET | [6 empty] | 0
46 | K | 997013151 | Vnitrostaveništní doprava suti a vybouraných hmot pro budovy v do 6 m s omezením mechanizace | t | 74.11 |  | 0 | CS ÚRS 2016 02 |  |  | základní |  | 0 | 0 | 0 | 0 | 0 | 4 | K | 2 |  |  |  | ROZPOCET | 0 | 0 | 0 | 0 | 0 | 1 | 0 | 4 | -1922291383
| PP |  | Vnitrostaveništní doprava suti a vybouraných hmot vodorovně do 50 m svisle s omezením mechanizace pro budovy a haly výšky do 6 m | [15 empty] | PP | 2
47 | K | 997013501 | Odvoz suti a vybouraných hmot na skládku nebo meziskládku do 1 km se složením | t | 74.11 |  | 0 | CS ÚRS 2016 02 |  |  | základní |  | 0 | 0 | 0 | 0 | 0 | 4 | K | 2 |  |  |  | ROZPOCET | 0 | 0 | 0 | 0 | 0 | 1 | 0 | 4 | 2069018575
| PP |  | Odvoz suti a vybouraných hmot na skládku nebo meziskládku se složením, na vzdálenost do 1 km | [15 empty] | PP | 2
48 | K | 997013509 | Příplatek k odvozu suti a vybouraných hmot na skládku ZKD 1 km přes 1 km | t | 1037.54 |  | 0 | CS ÚRS 2016 02 |  |  | základní |  | 0 | 0 | 0 | 0 | 0 | 4 | K | 2 |  |  |  | ROZPOCET | 0 | 0 | 0 | 0 | 0 | 1 | 0 | 4 | 672348156
| PP |  | Odvoz suti a vybouraných hmot na skládku nebo meziskládku se složením, na vzdálenost Příplatek k ceně za každý další i započatý 1 km přes 1 km | [15 empty] | PP | 2
| VV |  | 74,11*14 'Přepočtené koeficientem množství |  | 1037.54 | [13 empty] | VV | 2 | 2 | False | 1 | ROZPOCET
49 | K | 997013801.1 | Poplatek za uložení stavebního betonového (nebo VPC omítka) odpadu na skládce (skládkovné) | t | 70 |  | 0 |  |  |  | základní |  | 0 | 0 | 0 | 0 | 0 | 4 | K | 2 |  |  |  | ROZPOCET | 0 | 0 | 0 | 0 | 0 | 1 | 0 | 4 | -521114513
| PP |  | Poplatek za uložení stavebního odpadu na skládce (skládkovné) betonového | [15 empty] | PP | 2
50 | K | 997013803 | Poplatek za uložení stavebního odpadu z keramických materiálů na skládce (skládkovné) | t | 0.82 |  | 0 | CS ÚRS 2016 02 |  |  | základní |  | 0 | 0 | 0 | 0 | 0 | 4 | K | 2 |  |  |  | ROZPOCET | 0 | 0 | 0 | 0 | 0 | 1 | 0 | 4 | -1077795731
| PP |  | Poplatek za uložení stavebního odpadu na skládce (skládkovné) z keramických materiálů | [15 empty] | PP | 2
51 | K | 997013812 | Poplatek za uložení stavebního odpadu z materiálu na bázi sádry na skládce (skládkovné) | t | 1.1 |  | 0 | CS ÚRS 2016 02 |  |  | základní |  | 0 | 0 | 0 | 0 | 0 | 4 | K | 2 |  |  |  | ROZPOCET | 0 | 0 | 0 | 0 | 0 | 1 | 0 | 4 | 1579293750
| PP |  | Poplatek za uložení stavebního odpadu na skládce (skládkovné) z materiálů na bázi sádry | [15 empty] | PP | 2
52 | K | 997013831 | Poplatek za uložení stavebního směsného odpadu na skládce (skládkovné) | t | 2.19 |  | 0 | CS ÚRS 2016 02 |  |  | základní |  | 0 | 0 | 0 | 0 | 0 | 4 | K | 2 |  |  |  | ROZPOCET | 0 | 0 | 0 | 0 | 0 | 1 | 0 | 4 | 793003950
| PP |  | Poplatek za uložení stavebního odpadu na skládce (skládkovné) směsného | [15 empty] | PP | 2
| D | 998 | Přesun hmot |  |  |  | 0 | [5 empty] | 0 |  | 0 |  | 0 | 1 | D | 1 |  |  |  | ROZPOCET | [6 empty] | 0
53 | K | 998017001 | Přesun hmot s omezením mechanizace pro budovy v do 6 m | t | 122.286 |  | 0 | CS ÚRS 2016 02 |  |  | základní |  | 0 | 0 | 0 | 0 | 0 | 4 | K | 2 |  |  |  | ROZPOCET | 0 | 0 | 0 | 0 | 0 | 1 | 0 | 4 | -1836175330
| PP |  | Přesun hmot pro budovy občanské výstavby, bydlení, výrobu a služby s omezením mechanizace vodorovná dopravní vzdálenost do 100 m pro budovy s jakoukoliv nosnou konstrukcí výšky do 6 m | [15 empty] | PP | 2
| D | PSV | Práce a dodávky PSV |  |  |  | 0 | [5 empty] | 0 |  | 1.3179 |  | 1.7161 | 2 | D | 0 |  |  |  | ROZPOCET | [6 empty] | 0
| D | 711 | Izolace proti vodě, vlhkosti a plynům |  |  |  | 0 | [5 empty] | 0 |  | 0.14332 |  | 0 | 2 | D | 1 |  |  |  | ROZPOCET | [6 empty] | 0
54 | K | 711111001 | Provedení izolace proti zemní vlhkosti vodorovné za studena nátěrem penetračním | m2 | 8.8 |  | 0 | CS ÚRS 2016 02 |  |  | základní |  | 0 | 0 | 0 | 0 | 0 | 16 | K | 2 |  |  |  | ROZPOCET | 0 | 0 | 0 | 0 | 0 | 1 | 0 | 16 | -573628406
| PP |  | Provedení izolace proti zemní vlhkosti natěradly a tmely za studena na ploše vodorovné V nátěrem penetračním | [15 empty] | PP | 2
55 | M | 111631500 | lak asfaltový ALP/9 (MJ t) bal 9 kg | t | 0.003 |  | 0 | CS ÚRS 2016 02 |  |  | základní |  | 0 | 1 | 0.003 | 0 | 0 | 32 | M | 2 |  |  |  | ROZPOCET | 0 | 0 | 0 | 0 | 0 | 1 | 0 | 16 | -1675098572
| PP |  | lak asfaltový penetrační (MJ t) bal 9 kg | [15 empty] | PP | 2
| P |  | Poznámka k položce: Spotřeba 0,3-0,4kg/m2 dle povrchu, ředidlo technický benzín | [15 empty] | P | 2
| VV |  | 8,8*0,0003 'Přepočtené koeficientem množství |  | 0.003 | [13 empty] | VV | 2 | 2 | False | 1 | ROZPOCET
56 | K | 711112001 | Provedení izolace proti zemní vlhkosti svislé za studena nátěrem penetračním | m2 | 7.8 |  | 0 | CS ÚRS 2016 02 |  |  | základní |  | 0 | 0 | 0 | 0 | 0 | 16 | K | 2 |  |  |  | ROZPOCET | 0 | 0 | 0 | 0 | 0 | 1 | 0 | 16 | -514593469
| PP |  | Provedení izolace proti zemní vlhkosti natěradly a tmely za studena na ploše svislé S nátěrem penetračním | [15 empty] | PP | 2
57 | M | 111631500 | lak asfaltový ALP/9 (MJ t) bal 9 kg | t | 0.003 |  | 0 | CS ÚRS 2016 02 |  |  | základní |  | 0 | 1 | 0.003 | 0 | 0 | 32 | M | 2 |  |  |  | ROZPOCET | 0 | 0 | 0 | 0 | 0 | 1 | 0 | 16 | 827883382
| PP |  | lak asfaltový penetrační (MJ t) bal 9 kg | [15 empty] | PP | 2
| P |  | Poznámka k položce: Spotřeba 0,3-0,4kg/m2 dle povrchu, ředidlo technický benzín | [15 empty] | P | 2
| VV |  | 7,8*0,00035 'Přepočtené koeficientem množství |  | 0.003 | [13 empty] | VV | 2 | 2 | False | 1 | ROZPOCET
58 | K | 711141559 | Provedení izolace proti zemní vlhkosti pásy přitavením vodorovné NAIP | m2 | 8.8 |  | 0 | CS ÚRS 2016 02 |  |  | základní |  | 0 | 0.0004 | 0.00352 | 0 | 0 | 16 | K | 2 |  |  |  | ROZPOCET | 0 | 0 | 0 | 0 | 0 | 1 | 0 | 16 | 365632015
| PP |  | Provedení izolace proti zemní vlhkosti pásy přitavením NAIP na ploše vodorovné V | [15 empty] | PP | 2
59 | M | 628361090 | pás těžký asfaltovaný Bitagit 40 Al mineral | m2 | 10.12 |  | 0 | CS ÚRS 2016 02 |  |  | základní |  | 0 | 0.005 | 0.0506 | 0 | 0 | 32 | M | 2 |  |  |  | ROZPOCET | 0 | 0 | 0 | 0 | 0 | 1 | 0 | 16 | -924144419
| PP |  | pás těžký asfaltovaný s Al folií nosnou vložkou mineralní posyp | [15 empty] | PP | 2
| VV |  | 8,8*1,15 'Přepočtené koeficientem množství |  | 10.12 | [13 empty] | VV | 2 | 2 | False | 1 | ROZPOCET
60 | K | 711142559 | Provedení izolace proti zemní vlhkosti pásy přitavením svislé NAIP | m2 | 7.8 |  | 0 | CS ÚRS 2016 02 |  |  | základní |  | 0 | 0.0004 | 0.00312 | 0 | 0 | 16 | K | 2 |  |  |  | ROZPOCET | 0 | 0 | 0 | 0 | 0 | 1 | 0 | 16 | -1758300170
| PP |  | Provedení izolace proti zemní vlhkosti pásy přitavením NAIP na ploše svislé S | [15 empty] | PP | 2
61 | M | 628361090 | pás těžký asfaltovaný Bitagit 40 Al mineral | m2 | 9.36 |  | 0 | CS ÚRS 2016 02 |  |  | základní |  | 0 | 0.005 | 0.0468 | 0 | 0 | 32 | M | 2 |  |  |  | ROZPOCET | 0 | 0 | 0 | 0 | 0 | 1 | 0 | 16 | 623586424
| PP |  | pás těžký asfaltovaný s Al folií nosnou vložkou mineralní posyp | [15 empty] | PP | 2
| VV |  | 7,8*1,2 'Přepočtené koeficientem množství |  | 9.36 | [13 empty] | VV | 2 | 2 | False | 1 | ROZPOCET
62 | K | 711199095 | Příplatek k izolacím proti zemní vlhkosti za plochu do 10 m2 natěradly za studena nebo za horka | m2 | 16.6 |  | 0 | CS ÚRS 2016 02 |  |  | základní |  | 0 | 0 | 0 | 0 | 0 | 16 | K | 2 |  |  |  | ROZPOCET | 0 | 0 | 0 | 0 | 0 | 1 | 0 | 16 | 404784349
| PP |  | Příplatek k cenám provedení izolace proti zemní vlhkosti za plochu do 10 m2 natěradly za studena nebo za horka | [15 empty] | PP | 2
63 | K | 711199097 | Příplatek k izolacím proti zemní vlhkosti za plochu do 10 m2 pásy přitavením NAIP nebo termoplasty | m2 | 16.6 |  | 0 | CS ÚRS 2016 02 |  |  | základní |  | 0 | 0 | 0 | 0 | 0 | 16 | K | 2 |  |  |  | ROZPOCET | 0 | 0 | 0 | 0 | 0 | 1 | 0 | 16 | 1088834222
| PP |  | Příplatek k cenám provedení izolace proti zemní vlhkosti za plochu do 10 m2 pásy přitavením NAIP nebo termoplasty | [15 empty] | PP | 2
64 | K | 711745567 | Izolace proti vodě provedení spojů přitavením pásu NAIP 500 mm | m | 10.4 |  | 0 | CS ÚRS 2016 02 |  |  | základní |  | 0 | 0.0002 | 0.00208 | 0 | 0 | 16 | K | 2 |  |  |  | ROZPOCET | 0 | 0 | 0 | 0 | 0 | 1 | 0 | 16 | -145593117
| PP |  | Provedení detailů pásy přitavením spojů obrácených nebo zpětných se zesílením rš 500 mm NAIP | [15 empty] | PP | 2
65 | M | 628361090 | pás těžký asfaltovaný Bitagit 40 Al mineral | m2 | 6.24 |  | 0 | CS ÚRS 2016 02 |  |  | základní |  | 0 | 0.005 | 0.0312 | 0 | 0 | 32 | M | 2 |  |  |  | ROZPOCET | 0 | 0 | 0 | 0 | 0 | 1 | 0 | 16 | 1591673571
| PP |  | pás těžký asfaltovaný s Al folií nosnou vložkou mineralní posyp | [15 empty] | PP | 2
| VV |  | 10,4*0,6 'Přepočtené koeficientem množství |  | 6.24 | [13 empty] | VV | 2 | 2 | False | 1 | ROZPOCET
66 | K | 998711201 | Přesun hmot procentní pro izolace proti vodě, vlhkosti a plynům v objektech v do 6 m | % |  |  | 0 | CS ÚRS 2016 02 |  |  | základní |  | 0 | 0 | 0 | 0 | 0 | 16 | K | 2 |  |  |  | ROZPOCET | 0 | 0 | 0 | 0 | 0 | 1 | 0 | 16 | 698195421
| PP |  | Přesun hmot pro izolace proti vodě, vlhkosti a plynům stanovený procentní sazbou (%) z ceny vodorovná dopravní vzdálenost do 50 m v objektech výšky do 6 m | [15 empty] | PP | 2
| D | 763 | Konstrukce suché výstavby |  |  |  | 0 | [5 empty] | 0 |  | 0 |  | 1.0947 | 2 | D | 1 |  |  |  | ROZPOCET | [6 empty] | 0
67 | K | 763111821 | Demontáž SDK příčky se zdvojenou ocelovou nosnou konstrukcí opláštění dvojité | m2 | 11.3 |  | 0 | CS ÚRS 2016 02 |  |  | základní |  | 0 | 0 | 0 | 0.05941 | 0.67133 | 16 | K | 2 |  |  |  | ROZPOCET | 0 | 0 | 0 | 0 | 0 | 1 | 0 | 16 | -1472838596
| PP |  | Demontáž příček ze sádrokartonových desek s nosnou konstrukcí z ocelových profilů zdvojených mezibytových nebo instalačních, opláštění dvojité | [15 empty] | PP | 2
68 | K | 763131821 | Demontáž SDK podhledu s dvouvrstvou nosnou kcí z ocelových profilů opláštění jednoduché | m2 | 24.6 |  | 0 | CS ÚRS 2016 02 |  |  | základní |  | 0 | 0 | 0 | 0.01721 | 0.42337 | 16 | K | 2 |  |  |  | ROZPOCET | 0 | 0 | 0 | 0 | 0 | 1 | 0 | 16 | 395016712
| PP |  | Demontáž podhledu nebo samostatného požárního předělu ze sádrokartonových desek s nosnou konstrukcí dvouvrstvou z ocelových profilů, opláštění jednoduché | [15 empty] | PP | 2
| D | 767 | Konstrukce zámečnické |  |  |  | 0 | [5 empty] | 0 |  | 0 |  | 0 | 2 | D | 1 |  |  |  | ROZPOCET | [6 empty] | 0
69 | K | 767-R01 | Dod. a mtž zdvojené podlahy v m.č. 0.08 - typ MERO 2-1200/5NB38 stavební výška viz PD + 2ks schodů | m2 | 21.9 |  | 0 |  |  |  | základní |  | 0 | 0 | 0 | 0 | 0 | 16 | K | 2 |  |  |  | ROZPOCET | 0 | 0 | 0 | 0 | 0 | 1 | 0 | 16 | -1666207527
70 | K | 998767201 | Přesun hmot procentní pro zámečnické konstrukce v objektech v do 6 m | % |  |  | 0 | CS ÚRS 2016 02 |  |  | základní |  | 0 | 0 | 0 | 0 | 0 | 16 | K | 2 |  |  |  | ROZPOCET | 0 | 0 | 0 | 0 | 0 | 1 | 0 | 16 | -1427417191
| PP |  | Přesun hmot pro zámečnické konstrukce stanovený procentní sazbou (%) z ceny vodorovná dopravní vzdálenost do 50 m v objektech výšky do 6 m | [15 empty] | PP | 2
| D | 772 | Podlahy z kamene |  |  |  | 0 | [5 empty] | 0 |  | 0 |  | 0 | 2 | D | 1 |  |  |  | ROZPOCET | [6 empty] | 0
71 | K | 772-R01 | Vyčištění, oprava a napuštění žulových schodů do 1.PP - viz popis v PD | m | 23.52 |  | 0 |  |  |  | základní |  | 0 | 0 | 0 | 0 | 0 | 16 | K | 2 |  |  |  | ROZPOCET | 0 | 0 | 0 | 0 | 0 | 1 | 0 | 16 | -1413492320
72 | K | 998772201 | Přesun hmot procentní pro podlahy z kamene v objektech v do 6 m | % |  |  | 0 | CS ÚRS 2016 02 |  |  | základní |  | 0 | 0 | 0 | 0 | 0 | 16 | K | 2 |  |  |  | ROZPOCET | 0 | 0 | 0 | 0 | 0 | 1 | 0 | 16 | 763323116
| PP |  | Přesun hmot pro kamenné dlažby, obklady schodišťových stupňů a soklů stanovený procentní sazbou (%) z ceny vodorovná dopravní vzdálenost do 50 m v objektech výšky do 6 m | [15 empty] | PP | 2
| D | 775 | Podlahy skládané |  |  |  | 0 | [5 empty] | 0 |  | 0 |  | 0.17466 | 2 | D | 1 |  |  |  | ROZPOCET | [6 empty] | 0
73 | K | 775541811 | Demontáž podlah plovoucích laminátových lepených do suti | m2 | 24.6 |  | 0 | CS ÚRS 2016 02 |  |  | základní |  | 0 | 0 | 0 | 0.0071 | 0.17466 | 16 | K | 2 |  |  |  | ROZPOCET | 0 | 0 | 0 | 0 | 0 | 1 | 0 | 16 | -258089570
| PP |  | Demontáž plovoucích podlah laminátových lepených | [15 empty] | PP | 2
74 | K | 775-R01 | Dod. a mtž podlahy z podlahových interiérových desek BREVA typ 109, 800 x 600 mm, tl. 22 m, pro zátěž cca 3t/dm2, vysoká protiskluznost a odolnost proti kyselinám, povrchová úprava - tmavě vínový odstín, včetně penetrace a lepidla | m2 | 122.4 |  | 0 |  |  |  | základní |  | 0 | 0 | 0 | 0 | 0 | 16 | K | 2 |  |  |  | ROZPOCET | 0 | 0 | 0 | 0 | 0 | 1 | 0 | 16 | 1109123537
75 | K | 998775201 | Přesun hmot procentní pro podlahy dřevěné v objektech v do 6 m | % |  |  | 0 | CS ÚRS 2016 02 |  |  | základní |  | 0 | 0 | 0 | 0 | 0 | 16 | K | 2 |  |  |  | ROZPOCET | 0 | 0 | 0 | 0 | 0 | 1 | 0 | 16 | 1371239384
| PP |  | Přesun hmot pro podlahy skládané stanovený procentní sazbou (%) z ceny vodorovná dopravní vzdálenost do 50 m v objektech výšky do 6 m | [15 empty] | PP | 2
| D | 776 | Podlahy povlakové |  |  |  | 0 | [5 empty] | 0 |  | 0.079278 |  | 0.4467 | 2 | D | 1 |  |  |  | ROZPOCET | [6 empty] | 0
76 | K | 776111116.1 | Odstranění zbytků lepidla z podkladu povlakových podlah broušením, chemické očištění | m2 | 148.9 |  | 0 |  |  |  | základní |  | 0 | 0 | 0 | 0 | 0 | 16 | K | 2 |  |  |  | ROZPOCET | 0 | 0 | 0 | 0 | 0 | 1 | 0 | 16 | -1584637956
| PP |  | Příprava podkladu broušení podlah stávajícího podkladu pro odstranění lepidla (po starých krytinách) | [15 empty] | PP | 2
77 | K | 776111311 | Vysátí podkladu povlakových podlah | m2 | 21.9 |  | 0 | CS ÚRS 2016 02 |  |  | základní |  | 0 | 0 | 0 | 0 | 0 | 16 | K | 2 |  |  |  | ROZPOCET | 0 | 0 | 0 | 0 | 0 | 1 | 0 | 16 | -1557689156
| PP |  | Příprava podkladu vysátí podlah | [15 empty] | PP | 2
78 | K | 776121111 | Vodou ředitelná penetrace savého podkladu povlakových podlah ředěná v poměru 1:3 | m2 | 21.9 |  | 0 | CS ÚRS 2016 02 |  |  | základní |  | 0 | 3e-05 | 0.000657 | 0 | 0 | 16 | K | 2 |  |  |  | ROZPOCET | 0 | 0 | 0 | 0 | 0 | 1 | 0 | 16 | 18009423
| PP |  | Příprava podkladu penetrace vodou ředitelná na savý podklad (válečkováním) ředěná v poměru 1:3 podlah | [15 empty] | PP | 2
79 | K | 776201812 | Demontáž lepených povlakových podlah s podložkou ručně | m2 | 148.9 |  | 0 | CS ÚRS 2016 02 |  |  | základní |  | 0 | 0 | 0 | 0.003 | 0.4467 | 16 | K | 2 |  |  |  | ROZPOCET | 0 | 0 | 0 | 0 | 0 | 1 | 0 | 16 | -151278191
| PP |  | Demontáž povlakových podlahovin lepených ručně s podložkou | [15 empty] | PP | 2
80 | K | 776221221 | Lepení elektrostaticky vodivých čtverců z PVC standardním lepidlem | m2 | 21.9 |  | 0 | CS ÚRS 2016 02 |  |  | základní |  | 0 | 0.0004 | 0.00876 | 0 | 0 | 16 | K | 2 |  |  |  | ROZPOCET | 0 | 0 | 0 | 0 | 0 | 1 | 0 | 16 | 1737283592
| PP |  | Montáž podlahovin z PVC lepením standardním lepidlem ze čtverců elektrostaticky vodivých | [15 empty] | PP | 2
81 | M | 284110470 | PVC homogen.zátěž. elektrostaticky vodivé tl.2,00mm,čtverce 608x608, el.odpor 0,05 - 1 Mohm, tř.zátěže 34/43,tř.otěru P | m2 | 24.09 |  | 0 | CS ÚRS 2016 02 |  |  | základní |  | 0 | 0.0029 | 0.069861 | 0 | 0 | 32 | M | 2 |  |  |  | ROZPOCET | 0 | 0 | 0 | 0 | 0 | 1 | 0 | 16 | 13043575
| PP |  | PVC homogen.zátěž. elektrostaticky vodivé tl.2,00mm,čtverce 608x608, el.odpor 0,05 - 1 Mohm, tř.zátěže 34/43,tř.otěru P | [15 empty] | PP | 2
| P |  | Poznámka k položce: el. odpor 0,05 - 1 Mohm, třída zátěže 34/43, třída otěru P | [15 empty] | P | 2
| VV |  | 21,9*1,1 'Přepočtené koeficientem množství |  | 32.01 | [13 empty] | VV | 2 | 2 | False | 1 | ROZPOCET
82 | K | 776-R01 | Sokl s lištou z antistatického PVC | m | 19.2 |  | 0 |  |  |  | základní |  | 0 | 0 | 0 | 0 | 0 | 16 | K | 2 |  |  |  | ROZPOCET | 0 | 0 | 0 | 0 | 0 | 1 | 0 | 16 | -14278072
83 | K | 998776201 | Přesun hmot procentní pro podlahy povlakové v objektech v do 6 m | % |  |  | 0 | CS ÚRS 2016 02 |  |  | základní |  | 0 | 0 | 0 | 0 | 0 | 16 | K | 2 |  |  |  | ROZPOCET | 0 | 0 | 0 | 0 | 0 | 1 | 0 | 16 | -1812926628
| PP |  | Přesun hmot pro podlahy povlakové stanovený procentní sazbou (%) z ceny vodorovná dopravní vzdálenost do 50 m v objektech výšky do 6 m | [15 empty] | PP | 2
| D | 783 | Dokončovací práce - nátěry |  |  |  | 0 | [5 empty] | 0 |  | 0 |  | 0 | 2 | D | 1 |  |  |  | ROZPOCET | [6 empty] | 0
84 | K | 783-R01 | Nátěr "voděodolné" betonové podlahy v m.č. 0.08A - viz popis v PD | m2 | 24.6 |  | 0 |  |  |  | základní |  | 0 | 0 | 0 | 0 | 0 | 16 | K | 2 |  |  |  | ROZPOCET | 0 | 0 | 0 | 0 | 0 | 1 | 0 | 16 | 1975894185
85 | K | 783-R02 | Nátěr plechových dveří 90 x 197 cm a příčky S 6011 RAL RESEDA GRUN 2x, včetně přípravy podkladu | m2 | 12.622 |  | 0 |  |  |  | základní |  | 0 | 0 | 0 | 0 | 0 | 16 | K | 2 |  |  |  | ROZPOCET | 0 | 0 | 0 | 0 | 0 | 1 | 0 | 16 | -1798577945
86 | K | 783-R03 | Nátěr plechových dveří 100 x 197 cm a příčky S 6011 RAL RESEDA GRUN 2x, včetně přípravy podkladu | m2 | 3.94 |  | 0 |  |  |  | základní |  | 0 | 0 | 0 | 0 | 0 | 16 | K | 2 |  |  |  | ROZPOCET | 0 | 0 | 0 | 0 | 0 | 1 | 0 | 16 | -961900133
87 | K | 783-R04 | Dvousložkový nátěr stávajících betonových podlah skladů, s penetrací, včetně případné opravy podlah, očištění a přebroušení - viz popis v PD | m2 | 244.6 |  | 0 |  |  |  | základní |  | 0 | 0 | 0 | 0 | 0 | 16 | K | 2 |  |  |  | ROZPOCET | 0 | 0 | 0 | 0 | 0 | 1 | 0 | 16 | 1571566236
88 | K | 783-R05 | Olejovzodrný nátěr dojezdu výtahové šachty | m2 | 18.573 |  | 0 |  |  |  | základní |  | 0 | 0 | 0 | 0 | 0 | 16 | K | 2 |  |  |  | ROZPOCET | 0 | 0 | 0 | 0 | 0 | 1 | 0 | 16 | 973887529
| D | 784 | Dokončovací práce - malby a tapety |  |  |  | 0 | [5 empty] | 0 |  | 1.0953 |  | 0 | 2 | D | 1 |  |  |  | ROZPOCET | [6 empty] | 0
89 | K | 784111001 | Oprášení (ometení ) podkladu v místnostech výšky do 3,80 m | m2 | 2234.2 |  | 0 | CS ÚRS 2016 02 |  |  | základní |  | 0 | 0 | 0 | 0 | 0 | 16 | K | 2 |  |  |  | ROZPOCET | 0 | 0 | 0 | 0 | 0 | 1 | 0 | 16 | 2080085662
| PP |  | Oprášení (ometení) podkladu v místnostech výšky do 3,80 m | [15 empty] | PP | 2
90 | K | 784171101 | Zakrytí vnitřních podlah včetně pozdějšího odkrytí | m2 | 505.8 |  | 0 | CS ÚRS 2016 02 |  |  | základní |  | 0 | 0 | 0 | 0 | 0 | 16 | K | 2 |  |  |  | ROZPOCET | 0 | 0 | 0 | 0 | 0 | 1 | 0 | 16 | 1791253097
| PP |  | Zakrytí nemalovaných ploch (materiál ve specifikaci) včetně pozdějšího odkrytí podlah | [15 empty] | PP | 2
91 | M | 581248440 | fólie pro malířské potřeby zakrývací, PG 4021-20, 25µ, 4 x 5 m | m2 | 531.09 |  | 0 | CS ÚRS 2016 02 |  |  | základní |  | 0 | 1e-06 | 0.00053109 | 0 | 0 | 32 | M | 2 |  |  |  | ROZPOCET | 0 | 0 | 0 | 0 | 0 | 1 | 0 | 16 | -211744394
| PP |  | fólie pro malířské potřeby zakrývací, 25µ, 4 x 5 m | [15 empty] | PP | 2
| VV |  | 505,8*1,05 'Přepočtené koeficientem množství |  | 531.09 | [13 empty] | VV | 2 | 2 | False | 1 | ROZPOCET
92 | K | 784181101 | Základní akrylátová jednonásobná penetrace podkladu v místnostech výšky do 3,80m | m2 | 2234.2 |  | 0 | CS ÚRS 2016 02 |  |  | základní |  | 0 | 0.0002 | 0.44684 | 0 | 0 | 16 | K | 2 |  |  |  | ROZPOCET | 0 | 0 | 0 | 0 | 0 | 1 | 0 | 16 | -182434278
| PP |  | Penetrace podkladu jednonásobná základní akrylátová v místnostech výšky do 3,80 m | [15 empty] | PP | 2
93 | K | 784221101 | Dvojnásobné bílé malby ze směsí za sucha dobře otěruvzdorných v místnostech do 3,80 m | m2 | 2234.2 |  | 0 | CS ÚRS 2016 02 |  |  | základní |  | 0 | 0.00029 | 0.64792 | 0 | 0 | 16 | K | 2 |  |  |  | ROZPOCET | 0 | 0 | 0 | 0 | 0 | 1 | 0 | 16 | -996776553
| PP |  | Malby z malířských směsí otěruvzdorných za sucha dvojnásobné, bílé za sucha otěruvzdorné dobře v místnostech výšky do 3,80 m | [15 empty] | PP | 2
| D | M | Práce a dodávky M |  |  |  | 0 | [5 empty] | 0 |  | 0 |  | 0 | 3 | D | 0 |  |  |  | ROZPOCET | [6 empty] | 0
| D | 24-M | Montáže vzduchotechnických zařízení |  |  |  | 0 | [5 empty] | 0 |  | 0 |  | 0 | 3 | D | 1 |  |  |  | ROZPOCET | [6 empty] | 0
94 | K | 24-M-R01 | Demontáž stávajícího odvětrání kotelny, včetně kompletního příslušenství, naložení, odvoz a ekologická likvidace na skládce, včetně poplatku za uložení na skládku (skládkovného) | kpl | 1 |  | 0 |  |  |  | základní |  | 0 | 0 | 0 | 0 | 0 | 64 | K | 2 |  |  |  | ROZPOCET | 0 | 0 | 0 | 0 | 0 | 1 | 0 | 64 | -487592919
| D | 33-M | Montáže dopr.zaříz.,sklad. zař. a váh |  |  |  | 0 | [5 empty] | 0 |  | 0 |  | 0 | 3 | D | 1 |  |  |  | ROZPOCET | [6 empty] | 0
95 | K | 33-M-R01 | Demontáž stávajícího osobního výtahu (6 stanic, 250 kg), včetně stroje, šachetních dveří, lan, vodítek a kompletního příslušenství, naložení, odvoz a ekologická likvidace na skládce, včetně poplatku za uložení na skládku (skládkovného) | kpl | 1 |  | 0 |  |  |  | základní |  | 0 | 0 | 0 | 0 | 0 | 64 | K | 2 |  |  |  | ROZPOCET | 0 | 0 | 0 | 0 | 0 | 1 | 0 | 64 | -327484106

## 265-020 - 1.NP - ASR
| List obsahuje: |  | 1) Krycí list soupisu | 2) Rekapitulace |  |  | 3) Soupis prací | Zpět na list: | Rekapitulace stavby
{023957aa-15d9-424b-a6e0-510cbe80cbde}
2
| KRYCÍ LIST SOUPISU | [8 empty] | v --- níže se nacházejí doplnkové a pomocné údaje k sestavám --- v | [8 empty] | False
Stavba:
Rekonstrukce koleje Arnošta z Pardubic
Objekt:
265/020 - 1.NP - ASR
| KSO: |  |  |  |  | CC-CZ:
| Místo: |  | Voršilská 144/1 |  |  | Datum: | 2016-09-30
| Zadavatel: |  |  |  |  | IČ: | 00216208
|  | UK, Koleje a Menzy, Voršilská 1, Praha 1 |  |  |  | DIČ:
| Uchazeč: |  |  |  |  | IČ:
DIČ:
| Projektant: |  |  |  |  | IČ: | 26697742
|  | Atelier M s.r.o., Čs. armády 370/9, Praha 6 |  |  |  | DIČ:
Poznámka:
| Cena bez DPH | [5 empty] | 0
|  |  | Základ daně |  |  | Sazba daně | Výše daně
| DPH | základní | 0 |  |  | 21% | 0
|  | snížená | 0 |  |  | 15% | 0
|  | zákl. přenesená | 0 |  |  | 21% | 0
|  | sníž. přenesená | 0 |  |  | 15% | 0
|  | nulová | 0 |  |  | 0% | 0
| Cena s DPH |  |  | v | CZK |  | 0
REKAPITULACE ČLENĚNÍ SOUPISU PRACÍ
Stavba:
Rekonstrukce koleje Arnošta z Pardubic
Objekt:
265/020 - 1.NP - ASR
Místo: |  |  | Voršilská 144/1 |  |  | Datum: | 2016-09-30
Zadavatel: |  |  | UK, Koleje a Menzy, Voršilská 1, Praha 1 |  |  | Projektant: | Atelier M s.r.o., Čs. armády 370/9, Praha 6
Uchazeč:
Kód dílu - Popis | [6 empty] | Cena celkem [CZK]
Náklady soupisu celkem | [6 empty] | 0 | [12 empty] | -1
| HSV - Práce a dodávky HSV | [5 empty] | 0
| 1 - Zemní práce | [5 empty] | 0
| 2 - Zakládání | [5 empty] | 0
| 3 - Svislé a kompletní konstrukce | [5 empty] | 0
| 4 - Vodorovné konstrukce | [5 empty] | 0
| 5 - Komunikace pozemní | [5 empty] | 0
| 6 - Úpravy povrchů, podlahy a osazování výplní | [5 empty] | 0
| 61 - Úprava povrchů vnitřních | [5 empty] | 0
| 63 - Podlahy a podlahové konstrukce | [5 empty] | 0
| 8 - Trubní vedení | [5 empty] | 0
| 9 - Ostatní konstrukce a práce, bourání | [5 empty] | 0
| 94 - Lešení a stavební výtahy | [5 empty] | 0
| 95 - Různé dokončovací konstrukce a práce pozemních staveb | [5 empty] | 0
| 96 - Bourání konstrukcí | [5 empty] | 0
| 97 - Prorážení otvorů a ostatní bourací práce | [5 empty] | 0
| 997 - Přesun sutě | [5 empty] | 0
| 998 - Přesun hmot | [5 empty] | 0
| PSV - Práce a dodávky PSV | [5 empty] | 0
| 711 - Izolace proti vodě, vlhkosti a plynům | [5 empty] | 0
| 721 - Zdravotechnika - vnitřní kanalizace | [5 empty] | 0
| 763 - Konstrukce suché výstavby | [5 empty] | 0
| 766 - Konstrukce truhlářské | [5 empty] | 0
| 771 - Podlahy z dlaždic | [5 empty] | 0
| 772 - Podlahy z kamene | [5 empty] | 0
| 773 - Podlahy z litého teraca | [5 empty] | 0
| 776 - Podlahy povlakové | [5 empty] | 0
| 777 - Podlahy lité | [5 empty] | 0
| 781 - Dokončovací práce - obklady | [5 empty] | 0
| 783 - Dokončovací práce - nátěry | [5 empty] | 0
| 784 - Dokončovací práce - malby a tapety | [5 empty] | 0
SOUPIS PRACÍ
Stavba:
Rekonstrukce koleje Arnošta z Pardubic
Objekt:
265/020 - 1.NP - ASR
Místo: |  |  | Voršilská 144/1 |  |  | Datum: | 2016-09-30
Zadavatel: |  |  | UK, Koleje a Menzy, Voršilská 1, Praha 1 |  |  | Projektant: | Atelier M s.r.o., Čs. armády 370/9, Praha 6
Uchazeč:
PČ | Typ | Kód | Popis | MJ | Množství | J.cena [CZK] | Cena celkem [CZK] | Cenová soustava |  | Poznámka | DPH | J. Nh [h] | Nh celkem [h] | J. hmotnost [t] | Hmotnost celkem [t] | J. suť [t] | Suť Celkem [t]
Náklady soupisu celkem | [6 empty] | 0 | [5 empty] | 0 |  | 470.2153 |  | 314.6289 |  | D | -1 | [10 empty] | 0
| D | HSV | Práce a dodávky HSV |  |  |  | 0 | [5 empty] | 0 |  | 459.0766 |  | 309.5388 | 1 | D | 0 |  |  |  | ROZPOCET | [6 empty] | 0
| D | 1 | Zemní práce |  |  |  | 0 | [5 empty] | 0 |  | 0 |  | 0 | 1 | D | 1 |  |  |  | ROZPOCET | [6 empty] | 0
1 | K | 131103101 | Hloubení jam ručním nebo pneum nářadím v soudržných horninách tř. 1 a 2 | m3 | 48.704 |  | 0 | CS ÚRS 2016 02 |  |  | základní |  | 0 | 0 | 0 | 0 | 0 | 4 | K | 2 |  |  |  | ROZPOCET | 0 | 0 | 0 | 0 | 0 | 1 | 0 | 4 | -1973692593
| PP |  | Hloubení zapažených i nezapažených jam ručním nebo pneumatickým nářadím s urovnáním dna do předepsaného profilu a spádu v horninách tř. 1 a 2 soudržných | [15 empty] | PP | 2
2 | K | 132112101 | Hloubení rýh š do 600 mm ručním nebo pneum nářadím v soudržných horninách tř. 1 a 2 | m3 | 20.88 |  | 0 | CS ÚRS 2016 02 |  |  | základní |  | 0 | 0 | 0 | 0 | 0 | 4 | K | 2 |  |  |  | ROZPOCET | 0 | 0 | 0 | 0 | 0 | 1 | 0 | 4 | -1669258468
| PP |  | Hloubení zapažených i nezapažených rýh šířky do 600 mm ručním nebo pneumatickým nářadím s urovnáním dna do předepsaného profilu a spádu v horninách tř. 1 a 2 soudržných | [15 empty] | PP | 2
3 | K | 162201211 | Vodorovné přemístění výkopku z horniny tř. 1 až 4 stavebním kolečkem do 10 m | m3 | 69.584 |  | 0 | CS ÚRS 2016 02 |  |  | základní |  | 0 | 0 | 0 | 0 | 0 | 4 | K | 2 |  |  |  | ROZPOCET | 0 | 0 | 0 | 0 | 0 | 1 | 0 | 4 | -647442015
| PP |  | Vodorovné přemístění výkopku stavebním kolečkem s vyprázdněním kolečka na hromady nebo do dopravního prostředku na vzdálenost do 10 m z horniny tř. 1 až 4 | [15 empty] | PP | 2
4 | K | 162201219 | Příplatek k vodorovnému přemístění výkopku z horniny tř. 1 až 4 stavebním kolečkem ZKD 10 m | m3 | 139.168 |  | 0 | CS ÚRS 2016 02 |  |  | základní |  | 0 | 0 | 0 | 0 | 0 | 4 | K | 2 |  |  |  | ROZPOCET | 0 | 0 | 0 | 0 | 0 | 1 | 0 | 4 | -351954284
| PP |  | Vodorovné přemístění výkopku stavebním kolečkem s vyprázdněním kolečka na hromady nebo do dopravního prostředku na vzdálenost do 10 m z horniny Příplatek k ceně za každých dalších 10 m | [15 empty] | PP | 2
| VV |  | 69,584*2 'Přepočtené koeficientem množství |  | 139.168 | [13 empty] | VV | 2 | 2 | False | 1 | ROZPOCET
5 | K | 162701105 | Vodorovné přemístění do 10000 m výkopku/sypaniny z horniny tř. 1 až 4 | m3 | 69.584 |  | 0 | CS ÚRS 2016 02 |  |  | základní |  | 0 | 0 | 0 | 0 | 0 | 4 | K | 2 |  |  |  | ROZPOCET | 0 | 0 | 0 | 0 | 0 | 1 | 0 | 4 | -1510723393
| PP |  | Vodorovné přemístění výkopku nebo sypaniny po suchu na obvyklém dopravním prostředku, bez naložení výkopku, avšak se složením bez rozhrnutí z horniny tř. 1 až 4 na vzdálenost přes 9 000 do 10 000 m | [15 empty] | PP | 2
6 | K | 171201201 | Uložení sypaniny na skládky | m3 | 69.584 |  | 0 | CS ÚRS 2016 02 |  |  | základní |  | 0 | 0 | 0 | 0 | 0 | 4 | K | 2 |  |  |  | ROZPOCET | 0 | 0 | 0 | 0 | 0 | 1 | 0 | 4 | -813529154
| PP |  | Uložení sypaniny na skládky | [15 empty] | PP | 2
7 | K | 171201211 | Poplatek za uložení odpadu ze sypaniny na skládce (skládkovné) | t | 125.251 |  | 0 | CS ÚRS 2016 02 |  |  | základní |  | 0 | 0 | 0 | 0 | 0 | 4 | K | 2 |  |  |  | ROZPOCET | 0 | 0 | 0 | 0 | 0 | 1 | 0 | 4 | 316820357
| PP |  | Uložení sypaniny poplatek za uložení sypaniny na skládce (skládkovné) | [15 empty] | PP | 2
| VV |  | 69,584*1,8 'Přepočtené koeficientem množství |  | 125.251 | [13 empty] | VV | 2 | 2 | False | 1 | ROZPOCET
8 | K | 181951102 | Úprava pláně v hornině tř. 1 až 4 se zhutněním | m2 | 152.2 |  | 0 | CS ÚRS 2016 02 |  |  | základní |  | 0 | 0 | 0 | 0 | 0 | 4 | K | 2 |  |  |  | ROZPOCET | 0 | 0 | 0 | 0 | 0 | 1 | 0 | 4 | -435736294
| PP |  | Úprava pláně vyrovnáním výškových rozdílů v hornině tř. 1 až 4 se zhutněním | [15 empty] | PP | 2
| D | 2 | Zakládání |  |  |  | 0 | [5 empty] | 0 |  | 99.984 |  | 0 | 1 | D | 1 |  |  |  | ROZPOCET | [6 empty] | 0
9 | K | 211531111 | Výplň odvodňovacích žeber nebo trativodů kamenivem hrubým drceným frakce 16 až 63 mm | m3 | 20.88 |  | 0 | CS ÚRS 2016 02 |  |  | základní |  | 0 | 1.63 | 34.0344 | 0 | 0 | 4 | K | 2 |  |  |  | ROZPOCET | 0 | 0 | 0 | 0 | 0 | 1 | 0 | 4 | -1519220577
| PP |  | Výplň kamenivem do rýh odvodňovacích žeber nebo trativodů bez zhutnění, s úpravou povrchu výplně kamenivem hrubým drceným frakce 16 až 63 mm | [15 empty] | PP | 2
10 | K | 211971121 | Zřízení opláštění žeber nebo trativodů geotextilií v rýze nebo zářezu sklonu přes 1:2 š do 2,5 m | m2 | 139.2 |  | 0 | CS ÚRS 2016 02 |  |  | základní |  | 0 | 0.00031 | 0.043152 | 0 | 0 | 4 | K | 2 |  |  |  | ROZPOCET | 0 | 0 | 0 | 0 | 0 | 1 | 0 | 4 | 1497778188
| PP |  | Zřízení opláštění výplně z geotextilie odvodňovacích žeber nebo trativodů v rýze nebo zářezu se stěnami svislými nebo šikmými o sklonu přes 1:2 při rozvinuté šířce opláštění do 2,5 m | [15 empty] | PP | 2
11 | M | 693111310 | textilie netkaná vpichovaná GETEX 300 g/m2 do š 400 cm | m2 | 153.12 |  | 0 | CS ÚRS 2016 02 |  |  | základní |  | 0 | 0.0003 | 0.045936 | 0 | 0 | 8 | M | 2 |  |  |  | ROZPOCET | 0 | 0 | 0 | 0 | 0 | 1 | 0 | 4 | -1165207965
| PP |  | textilie netkaná vpichovaná 300 g/m2 do š 400 cm | [15 empty] | PP | 2
| VV |  | 139,2*1,1 'Přepočtené koeficientem množství |  | 153.12 | [13 empty] | VV | 2 | 2 | False | 1 | ROZPOCET
12 | K | 212755215 | Trativody z drenážních trubek plastových flexibilních D 130 mm bez lože | m | 58 |  | 0 | CS ÚRS 2016 02 |  |  | základní |  | 0 | 0.00073 | 0.04234 | 0 | 0 | 4 | K | 2 |  |  |  | ROZPOCET | 0 | 0 | 0 | 0 | 0 | 1 | 0 | 4 | -55023496
| PP |  | Trativody bez lože z drenážních trubek plastových flexibilních D 125 mm | [15 empty] | PP | 2
13 | K | 213141111 | Zřízení vrstvy z geotextilie v rovině nebo ve sklonu do 1:5 š do 3 m | m2 | 152.2 |  | 0 | CS ÚRS 2016 02 |  |  | základní |  | 0 | 0.0001 | 0.01522 | 0 | 0 | 4 | K | 2 |  |  |  | ROZPOCET | 0 | 0 | 0 | 0 | 0 | 1 | 0 | 4 | 1483660732
| PP |  | Zřízení vrstvy z geotextilie filtrační, separační, odvodňovací, ochranné, výztužné nebo protierozní v rovině nebo ve sklonu do 1:5, šířky do 3 m | [15 empty] | PP | 2
14 | M | 693M01 | geotextilie proti prorůstání kořenů | m2 | 175.03 |  | 0 |  |  |  | základní |  | 0 | 0.0003 | 0.052509 | 0 | 0 | 8 | M | 2 |  |  |  | ROZPOCET | 0 | 0 | 0 | 0 | 0 | 1 | 0 | 4 | 809331165
| PP |  | textilie netkaná vpichovaná š 200 cm 300 g/m2 | [15 empty] | PP | 2
| VV |  | 152,2*1,15 'Přepočtené koeficientem množství |  | 175.03 | [13 empty] | VV | 2 | 2 | False | 1 | ROZPOCET
15 | K | 271532211 | Podsyp pod základové konstrukce se zhutněním z hrubého kameniva frakce 32 až 63 mm | m3 | 22.83 |  | 0 | CS ÚRS 2016 02 |  |  | základní |  | 0 | 2.16 | 49.3128 | 0 | 0 | 4 | K | 2 |  |  |  | ROZPOCET | 0 | 0 | 0 | 0 | 0 | 1 | 0 | 4 | 1932859034
| PP |  | Podsyp pod základové konstrukce se zhutněním a urovnáním povrchu z kameniva hrubého, frakce 32 - 63 mm | [15 empty] | PP | 2
16 | K | 271532213 | Podsyp pod základové konstrukce se zhutněním z hrubého kameniva frakce 8 až 16 mm | m3 | 7.61 |  | 0 | CS ÚRS 2016 02 |  |  | základní |  | 0 | 2.16 | 16.4376 | 0 | 0 | 4 | K | 2 |  |  |  | ROZPOCET | 0 | 0 | 0 | 0 | 0 | 1 | 0 | 4 | -1003618755
| PP |  | Podsyp pod základové konstrukce se zhutněním a urovnáním povrchu z kameniva hrubého, frakce 8 - 16 mm | [15 empty] | PP | 2
17 | K | 2-R01 | Zaústění drenáže do stávající kanalizace, včetně proražení otvoru, obetonování, výkopu a zásypu | kus | 1 |  | 0 |  |  |  | základní |  | 0 | 0 | 0 | 0 | 0 | 4 | K | 2 |  |  |  | ROZPOCET | 0 | 0 | 0 | 0 | 0 | 1 | 0 | 4 | -1188726902
| D | 3 | Svislé a kompletní konstrukce |  |  |  | 0 | [5 empty] | 0 |  | 40.9199 |  | 0 | 1 | D | 1 |  |  |  | ROZPOCET | [6 empty] | 0
18 | K | 310239211 | Zazdívka otvorů pl do 4 m2 ve zdivu nadzákladovém cihlami pálenými na MVC | m3 | 2.35 |  | 0 | CS ÚRS 2016 02 |  |  | základní |  | 0 | 1.8775 | 4.4121 | 0 | 0 | 4 | K | 2 |  |  |  | ROZPOCET | 0 | 0 | 0 | 0 | 0 | 1 | 0 | 4 | -1575906284
| PP |  | Zazdívka otvorů ve zdivu nadzákladovém cihlami pálenými plochy přes 1 m2 do 4 m2 na maltu vápenocementovou | [15 empty] | PP | 2
19 | K | 311272223 | Zdivo nosné tl 250 mm z pórobetonových přesných hladkých tvárnic Ytong hmotnosti 500 kg/m3 | m3 | 5.06 |  | 0 | CS ÚRS 2016 02 |  |  | základní |  | 0 | 0.70068 | 3.5454 | 0 | 0 | 4 | K | 2 |  |  |  | ROZPOCET | 0 | 0 | 0 | 0 | 0 | 1 | 0 | 4 | 1781354785
| PP |  | Zdivo z pórobetonových přesných tvárnic [YTONG] nosné z tvárnic hladkých jakékoli pevnosti na tenké maltové lože, tloušťka zdiva 250 mm, objemová hmotnost 500 kg/m3 | [15 empty] | PP | 2
20 | K | 311272611 | Zdivo nosné tl 500 mm z pórobetonových přesných hladkých tvárnic Ytong hmotnosti 300 kg/m3 | m3 | 1.352 |  | 0 | CS ÚRS 2016 02 |  |  | základní |  | 0 | 0.46047 | 0.62256 | 0 | 0 | 4 | K | 2 |  |  |  | ROZPOCET | 0 | 0 | 0 | 0 | 0 | 1 | 0 | 4 | -1149690595
| PP |  | Zdivo z pórobetonových přesných tvárnic [YTONG] nosné z tvárnic hladkých jakékoli pevnosti na tenké maltové lože, tloušťka zdiva 500 mm, objemová hmotnost 300 kg/m3 | [15 empty] | PP | 2
21 | K | 317234410 | Vyzdívka mezi nosníky z cihel pálených na MC | m3 | 0.978 |  | 0 | CS ÚRS 2016 02 |  |  | základní |  | 0 | 1.943 | 1.9003 | 0 | 0 | 4 | K | 2 |  |  |  | ROZPOCET | 0 | 0 | 0 | 0 | 0 | 1 | 0 | 4 | -454226868
| PP |  | Vyzdívka mezi nosníky cihlami pálenými na maltu cementovou | [15 empty] | PP | 2
22 | K | 317944323 | Válcované nosníky č.14 až 22 dodatečně osazované do připravených otvorů | t | 0.862 |  | 0 | CS ÚRS 2016 02 |  |  | základní |  | 0 | 1.09 | 0.93958 | 0 | 0 | 4 | K | 2 |  |  |  | ROZPOCET | 0 | 0 | 0 | 0 | 0 | 1 | 0 | 4 | 1006389300
| PP |  | Válcované nosníky dodatečně osazované do připravených otvorů bez zazdění hlav č. 14 až 22 | [15 empty] | PP | 2
| VV |  | 0,821*1,05 'Přepočtené koeficientem množství |  | 0.862 | [13 empty] | VV | 2 | 2 | False | 1 | ROZPOCET
23 | K | 340239211 | Zazdívka otvorů pl do 4 m2 v příčkách nebo stěnách z cihel tl do 100 mm | m2 | 4.65 |  | 0 | CS ÚRS 2016 02 |  |  | základní |  | 0 | 0.12335 | 0.57358 | 0 | 0 | 4 | K | 2 |  |  |  | ROZPOCET | 0 | 0 | 0 | 0 | 0 | 1 | 0 | 4 | -4564880
| PP |  | Zazdívka otvorů v příčkách nebo stěnách plochy přes 1 m2 do 4 m2 cihlami pálenými, tl. do 100 mm | [15 empty] | PP | 2
24 | K | 340239212 | Zazdívka otvorů pl do 4 m2 v příčkách nebo stěnách z cihel tl přes 100 mm | m2 | 10.03 |  | 0 | CS ÚRS 2016 02 |  |  | základní |  | 0 | 0.25365 | 2.5441 | 0 | 0 | 4 | K | 2 |  |  |  | ROZPOCET | 0 | 0 | 0 | 0 | 0 | 1 | 0 | 4 | -1822160770
| PP |  | Zazdívka otvorů v příčkách nebo stěnách plochy přes 1 m2 do 4 m2 cihlami pálenými, tl. přes 100 mm | [15 empty] | PP | 2
25 | K | 342248110 | Příčky POROTHERM tl 80 mm pevnosti P 10 na MVC | m2 | 107.77 |  | 0 | CS ÚRS 2016 02 |  |  | základní |  | 0 | 0.09232 | 9.9493 | 0 | 0 | 4 | K | 2 |  |  |  | ROZPOCET | 0 | 0 | 0 | 0 | 0 | 1 | 0 | 4 | 835820469
| PP |  | Příčky jednoduché z cihel děrovaných spojených na pero a drážku [POROTHERM] klasických na maltu MVC, pevnost cihel P 10, tl. příčky 80 mm | [15 empty] | PP | 2
26 | K | 342248113 | Příčky POROTHERM tl 140 mm pevnosti P 10 na MVC | m2 | 20.05 |  | 0 | CS ÚRS 2016 02 |  |  | základní |  | 0 | 0.1434 | 2.8752 | 0 | 0 | 4 | K | 2 |  |  |  | ROZPOCET | 0 | 0 | 0 | 0 | 0 | 1 | 0 | 4 | 303397428
| PP |  | Příčky jednoduché z cihel děrovaných spojených na pero a drážku [POROTHERM] klasických na maltu MVC, pevnost cihel P 10, tl. příčky 140 mm | [15 empty] | PP | 2
27 | K | 342272323 | Příčky tl 100 mm z pórobetonových přesných hladkých příčkovek objemové hmotnosti 500 kg/m3 | m2 | 93.61 |  | 0 | CS ÚRS 2016 02 |  |  | základní |  | 0 | 0.06982 | 6.5359 | 0 | 0 | 4 | K | 2 |  |  |  | ROZPOCET | 0 | 0 | 0 | 0 | 0 | 1 | 0 | 4 | 1323790402
| PP |  | Příčky z pórobetonových přesných příčkovek [YTONG] hladkých, objemové hmotnosti 500 kg/m3 na tenké maltové lože, tloušťky příčky 100 mm | [15 empty] | PP | 2
28 | K | 346244381 | Plentování jednostranné v do 200 mm válcovaných nosníků cihlami | m2 | 4.448 |  | 0 | CS ÚRS 2016 02 |  |  | základní |  | 0 | 0.17818 | 0.79254 | 0 | 0 | 4 | K | 2 |  |  |  | ROZPOCET | 0 | 0 | 0 | 0 | 0 | 1 | 0 | 4 | -1704495221
| PP |  | Plentování ocelových válcovaných nosníků jednostranné cihlami na maltu, výška stojiny do 200 mm | [15 empty] | PP | 2
29 | K | 346272115 | Přizdívky ochranné tl 150 mm z pórobetonových přesných příčkovek Ytong objemové hmotnosti 500 kg/m3 | m2 | 6.975 |  | 0 | CS ÚRS 2016 02 |  |  | základní |  | 0 | 0.10842 | 0.75623 | 0 | 0 | 4 | K | 2 |  |  |  | ROZPOCET | 0 | 0 | 0 | 0 | 0 | 1 | 0 | 4 | 177383895
| PP |  | Přizdívky izolační a ochranné z pórobetonových tvárnic [YTONG] o objemové hmotnosti 500 kg/m3, na tenké maltové lože tloušťky přizdívky 150 mm | [15 empty] | PP | 2
30 | K | 349231811 | Přizdívka ostění s ozubem z cihel tl do 150 mm | m2 | 7.05 |  | 0 | CS ÚRS 2016 02 |  |  | základní |  | 0 | 0.26723 | 1.884 | 0 | 0 | 16 | K | 2 |  |  |  | ROZPOCET | 0 | 0 | 0 | 0 | 0 | 1 | 0 | 16 | 97433103
| PP |  | Přizdívka z cihel ostění s ozubem ve vybouraných otvorech, s vysekáním kapes pro zavázaní přes 80 do 150 mm | [15 empty] | PP | 2
31 | K | 349231821 | Přizdívka ostění s ozubem z cihel tl do 300 mm | m2 | 7.9 |  | 0 | CS ÚRS 2016 02 |  |  | základní |  | 0 | 0.45432 | 3.5891 | 0 | 0 | 4 | K | 2 |  |  |  | ROZPOCET | 0 | 0 | 0 | 0 | 0 | 1 | 0 | 4 | 653040058
| PP |  | Přizdívka z cihel ostění s ozubem ve vybouraných otvorech, s vysekáním kapes pro zavázaní přes 150 do 300 mm | [15 empty] | PP | 2
32 | K | 3-R01 | Systémové keramické, pórobetonové a ocelové překlady nového zdiva | kpl | 1 |  | 0 |  |  |  | základní |  | 0 | 0 | 0 | 0 | 0 | 16 | K | 2 |  |  |  | ROZPOCET | 0 | 0 | 0 | 0 | 0 | 1 | 0 | 16 | 2005698391
33 | K | 3-R02 | Kotvení nového zdiva ke stávajícímu (kapsováním, kotvami) | kpl | 1 |  | 0 |  |  |  | základní |  | 0 | 0 | 0 | 0 | 0 | 16 | K | 2 |  |  |  | ROZPOCET | 0 | 0 | 0 | 0 | 0 | 1 | 0 | 16 | -844463739
| D | 4 | Vodorovné konstrukce |  |  |  | 0 | [5 empty] | 0 |  | 2.006 |  | 0 | 1 | D | 1 |  |  |  | ROZPOCET | [6 empty] | 0
34 | K | 413232221 | Zazdívka zhlaví válcovaných nosníků v do 300 mm | kus | 34 |  | 0 | CS ÚRS 2016 02 |  |  | základní |  | 0 | 0.059 | 2.006 | 0 | 0 | 4 | K | 2 |  |  |  | ROZPOCET | 0 | 0 | 0 | 0 | 0 | 1 | 0 | 4 | 443697118
| PP |  | Zazdívka zhlaví stropních trámů nebo válcovaných nosníků pálenými cihlami válcovaných nosníků, výšky přes 150 do 300 mm | [15 empty] | PP | 2
35 | K | 4-R01 | Doplnění stropní konstrukce po demontáži nákladního výtahu - 3x I č. 16 dl. 1500 mm do kapes (vysekání, likvidace suti, zazdívka zhlaví) + ŽB deska tl. 20 cm, bednění, výztuž KARI 6x6/100x100 | m2 | 1.563 |  | 0 |  |  |  | základní |  | 0 | 0 | 0 | 0 | 0 | 4 | K | 2 |  |  |  | ROZPOCET | 0 | 0 | 0 | 0 | 0 | 1 | 0 | 4 | 1662662115
| PP |  | Nová stropní konstrukce m.č. 2.27 - 3x I č. 16 do kapes (vysekání, likvidace suti, zazdívka zhlaví) + ŽB deska tl. 20 cm, bednění, výztuž | [15 empty] | PP | 2
| D | 5 | Komunikace pozemní |  |  |  | 0 | [5 empty] | 0 |  | 78.6871 |  | 0 | 1 | D | 1 |  |  |  | ROZPOCET | [6 empty] | 0
36 | K | 591111111 | Kladení dlažby z kostek velkých z kamene do lože z kameniva těženého tl 50 mm | m2 | 152.2 |  | 0 | CS ÚRS 2016 02 |  |  | základní |  | 0 | 0.1837 | 27.9591 | 0 | 0 | 4 | K | 2 |  |  |  | ROZPOCET | 0 | 0 | 0 | 0 | 0 | 1 | 0 | 4 | -1656630515
| PP |  | Kladení dlažby z kostek s provedením lože do tl. 50 mm, s vyplněním spár, s dvojím beraněním a se smetením přebytečného materiálu na krajnici velkých z kamene, do lože z kameniva těženého | [15 empty] | PP | 2
37 | M | 583801590.1 | kostka dlažební velká, žula velikost 15/17/15 (1t=3m2) | t | 50.728 |  | 0 |  |  |  | základní |  | 0 | 1 | 50.728 | 0 | 0 | 8 | M | 2 |  |  |  | ROZPOCET | 0 | 0 | 0 | 0 | 0 | 1 | 0 | 4 | 1337085108
| PP |  | kostka dlažební velká, žula velikost 15/17 třída II šedá | [15 empty] | PP | 2
| P |  | Poznámka k položce: 1 t = 4,6 m2 | [15 empty] | P | 2
| VV |  | 152,2*0,3333 'Přepočtené koeficientem množství |  | 50.728 | [13 empty] | VV | 2 | 2 | False | 1 | ROZPOCET
| D | 6 | Úpravy povrchů, podlahy a osazování výplní |  |  |  | 0 | [5 empty] | 0 |  | 92.1585 |  | 0 | 1 | D | 1 |  |  |  | ROZPOCET | [6 empty] | 0
38 | K | 611311131 | Potažení vnitřních rovných stropů vápenným štukem tloušťky do 3 mm | m2 | 572.45 |  | 0 | CS ÚRS 2016 02 |  |  | základní |  | 0 | 0.003 | 1.7174 | 0 | 0 | 4 | K | 2 |  |  |  | ROZPOCET | 0 | 0 | 0 | 0 | 0 | 1 | 0 | 4 | 2022029079
| PP |  | Potažení vnitřních ploch štukem tloušťky do 3 mm vodorovných konstrukcí stropů rovných | [15 empty] | PP | 2
39 | K | 611325413.1 | Oprava vnitřní vápenocementové hladké omítky stropů v rozsahu plochy do 50% - předběžně v rozsahu 60% dle PD | m2 | 417.75 |  | 0 |  |  |  | základní |  | 0 | 0.03384 | 14.1367 | 0 | 0 | 4 | K | 2 |  |  |  | ROZPOCET | 0 | 0 | 0 | 0 | 0 | 1 | 0 | 4 | -1514005261
| PP |  | Oprava vápenocementové nebo vápenné omítky vnitřních ploch hladké, tloušťky do 20 mm stropů, v rozsahu opravované plochy přes 30 do 50% | [15 empty] | PP | 2
40 | K | 611325413.2 | Oprava vnitřní vápenocementové hladké omítky stropů v rozsahu plochy do 50% - předběžně v rozsahu 80% dle PD (chodby) | m2 | 154.7 |  | 0 |  |  |  | základní |  | 0 | 0.04512 | 6.9801 | 0 | 0 | 4 | K | 2 |  |  |  | ROZPOCET | 0 | 0 | 0 | 0 | 0 | 1 | 0 | 4 | 887563958
| PP |  | Oprava vápenocementové nebo vápenné omítky vnitřních ploch hladké, tloušťky do 20 mm stropů, v rozsahu opravované plochy přes 30 do 50% | [15 empty] | PP | 2
41 | K | 612311131 | Potažení vnitřních stěn vápenným štukem tloušťky do 3 mm | m2 | 1124.31 |  | 0 | CS ÚRS 2016 02 |  |  | základní |  | 0 | 0.003 | 3.3729 | 0 | 0 | 4 | K | 2 |  |  |  | ROZPOCET | 0 | 0 | 0 | 0 | 0 | 1 | 0 | 4 | -370106976
| PP |  | Potažení vnitřních ploch štukem tloušťky do 3 mm svislých konstrukcí stěn | [15 empty] | PP | 2
42 | K | 612321121 | Vápenocementová omítka hladká jednovrstvá vnitřních stěn nanášená ručně | m2 | 388.63 |  | 0 | CS ÚRS 2016 02 |  |  | základní |  | 0 | 0.0154 | 5.9849 | 0 | 0 | 4 | K | 2 |  |  |  | ROZPOCET | 0 | 0 | 0 | 0 | 0 | 1 | 0 | 4 | 1821100431
| PP |  | Omítka vápenocementová vnitřních ploch nanášená ručně jednovrstvá, tloušťky do 10 mm hladká svislých konstrukcí stěn | [15 empty] | PP | 2
43 | K | 612321141 | Vápenocementová omítka štuková dvouvrstvá vnitřních stěn nanášená ručně | m2 | 136.06 |  | 0 | CS ÚRS 2016 02 |  |  | základní |  | 0 | 0.01838 | 2.5008 | 0 | 0 | 4 | K | 2 |  |  |  | ROZPOCET | 0 | 0 | 0 | 0 | 0 | 1 | 0 | 4 | -1116057166
| PP |  | Omítka vápenocementová vnitřních ploch nanášená ručně dvouvrstvá, tloušťky jádrové omítky do 10 mm a tloušťky štuku do 3 mm štuková svislých konstrukcí stěn | [15 empty] | PP | 2
44 | K | 612325302 | Vápenocementová štuková omítka ostění nebo nadpraží | m2 | 27.306 |  | 0 | CS ÚRS 2016 02 |  |  | základní |  | 0 | 0.03358 | 0.91694 | 0 | 0 | 4 | K | 2 |  |  |  | ROZPOCET | 0 | 0 | 0 | 0 | 0 | 1 | 0 | 4 | -472297765
| PP |  | Vápenocementová nebo vápenná omítka ostění nebo nadpraží štuková | [15 empty] | PP | 2
45 | K | 612325413.1 | Oprava vnitřní vápenocementové hladké omítky stěn v rozsahu plochy do 50% - předběžně v rozsahu 60% dle PD | m2 | 1022.902 |  | 0 |  |  |  | základní |  | 0 | 0.03144 | 32.16 | 0 | 0 | 4 | K | 2 |  |  |  | ROZPOCET | 0 | 0 | 0 | 0 | 0 | 1 | 0 | 4 | -1423425168
| PP |  | Oprava vápenocementové nebo vápenné omítky vnitřních ploch hladké, tloušťky do 20 mm stěn, v rozsahu opravované plochy přes 30 do 50% | [15 empty] | PP | 2
46 | K | 612325413.2 | Oprava vnitřní vápenocementové hladké omítky stěn v rozsahu plochy do 50% - předběžně v rozsahu do 80% dle PD (chodby) | m2 | 581.24 |  | 0 |  |  |  | základní |  | 0 | 0.04192 | 24.3656 | 0 | 0 | 4 | K | 2 |  |  |  | ROZPOCET | 0 | 0 | 0 | 0 | 0 | 1 | 0 | 4 | 532632373
| PP |  | Oprava vápenocementové nebo vápenné omítky vnitřních ploch hladké, tloušťky do 20 mm stěn, v rozsahu opravované plochy přes 30 do 50% | [15 empty] | PP | 2
47 | K | 615142012 | Potažení vnitřních nosníků rabicovým pletivem | m2 | 27.306 |  | 0 | CS ÚRS 2016 02 |  |  | základní |  | 0 | 0.00085 | 0.02321 | 0 | 0 | 4 | K | 2 |  |  |  | ROZPOCET | 0 | 0 | 0 | 0 | 0 | 1 | 0 | 4 | -995463432
| PP |  | Potažení vnitřních ploch pletivem v ploše nebo pruzích, na plném podkladu rabicovým provizorním přichycením nosníků | [15 empty] | PP | 2
| D | 61 | Úprava povrchů vnitřních |  |  |  | 0 | [5 empty] | 0 |  | 0 |  | 0 | 1 | D | 1 |  |  |  | ROZPOCET | [6 empty] | 0
48 | K | 61-R01 | Oprava zdiva ostění po vybouraných zárubních, doplnění VPC omítky (jádro+štuk) | m | 62.17 |  | 0 |  |  |  | základní |  | 0 | 0 | 0 | 0 | 0 | 4 | K | 2 |  |  |  | ROZPOCET | 0 | 0 | 0 | 0 | 0 | 1 | 0 | 4 | 2021883275
| PP |  | Oprava zdiva ostění po vybouraných zárubních, doplnění VPC omítky (jádro+štuk) | [15 empty] | PP | 2
49 | K | 61-R02 | Mosazné rohové broušené lišty výšky 2200 mm - úhelník 100 x 100 x 3 mm se zabroušenými a zaoblenými hranami | kus | 23 |  | 0 |  |  |  | základní |  | 0 | 0 | 0 | 0 | 0 | 4 | K | 2 |  |  |  | ROZPOCET | 0 | 0 | 0 | 0 | 0 | 1 | 0 | 4 | -1081292663
50 | K | 61-R03 | Kovové omítací rohy, plastové dilatační lišty | kpl | 1 |  | 0 |  |  |  | základní |  | 0 | 0 | 0 | 0 | 0 | 4 | K | 2 |  |  |  | ROZPOCET | 0 | 0 | 0 | 0 | 0 | 1 | 0 | 4 | -1578881643
| PP |  | Kovové omítací rohy, plastové dilatační lišty | [15 empty] | PP | 2
51 | K | 61-R04 | Vnitřní římsa ve vchodu - zasekání kabelů elektro, doplnění rýh omítkou, očištění, kompletní přeštukování povrchu římsy (restaurátor nebo štukatér s licencí) | m | 10.8 |  | 0 |  |  |  | základní |  | 0 | 0 | 0 | 0 | 0 | 4 | K | 2 |  |  |  | ROZPOCET | 0 | 0 | 0 | 0 | 0 | 1 | 0 | 4 | -2141536994
| D | 63 | Podlahy a podlahové konstrukce |  |  |  | 0 | [5 empty] | 0 |  | 144.3721 |  | 0 | 1 | D | 1 |  |  |  | ROZPOCET | [6 empty] | 0
52 | K | 631311115 | Mazanina tl do 80 mm z betonu prostého bez zvýšených nároků na prostředí tř. C 20/25 | m3 | 5.635 |  | 0 | CS ÚRS 2016 02 |  |  | základní |  | 0 | 2.4533 | 13.8243 | 0 | 0 | 4 | K | 2 |  |  |  | ROZPOCET | 0 | 0 | 0 | 0 | 0 | 1 | 0 | 4 | 909428056
| PP |  | Mazanina z betonu prostého bez zvýšených nároků na prostředí tl. přes 50 do 80 mm tř. C 20/25 | [15 empty] | PP | 2
53 | K | 631319171 | Příplatek k mazanině tl do 80 mm za stržení povrchu spodní vrstvy před vložením výztuže | m3 | 5.635 |  | 0 | CS ÚRS 2016 02 |  |  | základní |  | 0 | 0 | 0 | 0 | 0 | 4 | K | 2 |  |  |  | ROZPOCET | 0 | 0 | 0 | 0 | 0 | 1 | 0 | 4 | 127170965
| PP |  | Příplatek k cenám mazanin za stržení povrchu spodní vrstvy mazaniny latí před vložením výztuže nebo pletiva pro tl. obou vrstev mazaniny přes 50 do 80 mm | [15 empty] | PP | 2
54 | K | 631362021.1 | Výztuž mazanin sítí pozink pr. 4 mm | m2 | 123.97 |  | 0 |  |  |  | základní |  | 0 | 1.0531 | 130.5478 | 0 | 0 | 4 | K | 2 |  |  |  | ROZPOCET | 0 | 0 | 0 | 0 | 0 | 1 | 0 | 4 | 268427250
| PP |  | Výztuž mazanin ze svařovaných sítí z drátů typu KARI | [15 empty] | PP | 2
| VV |  | 112,7*1,1 'Přepočtené koeficientem množství |  | 123.97 | [13 empty] | VV | 2 | 2 | False | 1 | ROZPOCET
55 | K | 63-R01 | Kanálek pro vedení plynu v podlaze varny | m2 | 1.75 |  | 0 |  |  |  | základní |  | 0 | 0 | 0 | 0 | 0 | 4 | K | 2 |  |  |  | ROZPOCET | 0 | 0 | 0 | 0 | 0 | 1 | 0 | 4 | 1667894295
56 | K | 63-R02 | Doplnění cementového potěru (podkladního betonu) v místě napojení nových vpustí a kanalizace (skladba P5) | kpl | 1 |  | 0 |  |  |  | základní |  | 0 | 0 | 0 | 0 | 0 | 4 | K | 2 |  |  |  | ROZPOCET | 0 | 0 | 0 | 0 | 0 | 1 | 0 | 4 | -1827360501
| D | 8 | Trubní vedení |  |  |  | 0 | [5 empty] | 0 |  | 0.01968 |  | 0.2 | 1 | D | 1 |  |  |  | ROZPOCET | [6 empty] | 0
57 | K | 899101111 | Osazení poklopů litinových nebo ocelových včetně rámů hmotnosti do 50 kg | kus | 1 |  | 0 | CS ÚRS 2016 02 |  |  | základní |  | 0 | 0.00468 | 0.00468 | 0 | 0 | 4 | K | 2 |  |  |  | ROZPOCET | 0 | 0 | 0 | 0 | 0 | 1 | 0 | 4 | -1749231765
| PP |  | Osazení poklopů litinových a ocelových včetně rámů hmotnosti jednotlivě do 50 kg | [15 empty] | PP | 2
58 | M | 286617600.1 | mříž + rám litinový 40 x 40 cm | kus | 1 |  | 0 |  |  |  | základní |  | 0 | 0.015 | 0.015 | 0 | 0 | 8 | M | 2 |  |  |  | ROZPOCET | 0 | 0 | 0 | 0 | 0 | 1 | 0 | 4 | 1203957967
| PP |  | poklop + rám litinový 315/10t | [15 empty] | PP | 2
| P |  | Poznámka k položce: WAVIN, kód výrobku: IF173000W | [15 empty] | P | 2
59 | K | 899101211 | Demontáž poklopů litinových nebo ocelových včetně rámů hmotnosti do 50 kg | kus | 4 |  | 0 | CS ÚRS 2016 02 |  |  | základní |  | 0 | 0 | 0 | 0.05 | 0.2 | 4 | K | 2 |  |  |  | ROZPOCET | 0 | 0 | 0 | 0 | 0 | 1 | 0 | 4 | 458759703
| PP |  | Demontáž poklopů litinových a ocelových včetně rámů, hmotnosti jednotlivě do 50 kg | [15 empty] | PP | 2
| D | 9 | Ostatní konstrukce a práce, bourání |  |  |  | 0 | [5 empty] | 0 |  | 0 |  | 0 | 1 | D | 1 |  |  |  | ROZPOCET | [6 empty] | 0
60 | K | 9-R01 | Demontáž vestavěného chladícího boxu, naložení, odvoz a ekologická likvidace suti na skládce, včetně poplatku za uložení na skládku (skládkovného) | kus | 2 |  | 0 |  |  |  | základní |  | 0 | 0 | 0 | 0 | 0 | 4 | K | 2 |  |  |  | ROZPOCET | 0 | 0 | 0 | 0 | 0 | 1 | 0 | 4 | 2133832029
| PP |  | Vybourání niky pro čerpadlo š. 30 cm x hl. 20 cm, naložení, odvoz a ekologická likvidace suti na skládce, včetně poplatku za uložení na skládku (skládkovného) | [15 empty] | PP | 2
61 | K | 9-R02 | Demontáž stávajícího nákladního výtahu z 1.PP (2 stanice, 100 kg, výška zdvihu 3 m), včetně stroje a kompletního příslušenství, naložení, odvoz a ekologická likvidace suti na skládce, včetně poplatku za uložení na skládku (skládkovného) | kus | 1 |  | 0 |  |  |  | základní |  | 0 | 0 | 0 | 0 | 0 | 4 | K | 2 |  |  |  | ROZPOCET | 0 | 0 | 0 | 0 | 0 | 1 | 0 | 4 | -1058993454
| PP |  | Vybourání niky pro čerpadlo š. 30 cm x hl. 20 cm, naložení, odvoz a ekologická likvidace suti na skládce, včetně poplatku za uložení na skládku (skládkovného) | [15 empty] | PP | 2
62 | K | 9-R03 | Demontáž myčky včetně kompletního příslušenství, naložení, odvoz a ekologická likvidace suti na skládce, včetně poplatku za uložení na skládku (skládkovného) | kus | 1 |  | 0 |  |  |  | základní |  | 0 | 0 | 0 | 0 | 0 | 4 | K | 2 |  |  |  | ROZPOCET | 0 | 0 | 0 | 0 | 0 | 1 | 0 | 4 | 2116350161
| PP |  | Vybourání niky pro čerpadlo š. 30 cm x hl. 20 cm, naložení, odvoz a ekologická likvidace suti na skládce, včetně poplatku za uložení na skládku (skládkovného) | [15 empty] | PP | 2
63 | K | 9-R04 | Vyčerpání a demontáž stávajícího lapolu včetně ŽB stěn, poklopů a kompletního příslušenství, naložení, odvoz a ekologická likvidace vyčerpaného obsahu a suti na skládce, včetně poplatku za uložení na skládku (skládkovného) | kus | 1 |  | 0 |  |  |  | základní |  | 0 | 0 | 0 | 0 | 0 | 4 | K | 2 |  |  |  | ROZPOCET | 0 | 0 | 0 | 0 | 0 | 1 | 0 | 4 | -601746719
| PP |  | Vybourání niky pro čerpadlo š. 30 cm x hl. 20 cm, naložení, odvoz a ekologická likvidace suti na skládce, včetně poplatku za uložení na skládku (skládkovného) | [15 empty] | PP | 2
64 | K | 9-R05 | Demontáž stávající kuchyňské linky včetně příslušenství, naložení, odvoz a ekologická likvidace suti na skládce, včetně poplatku za uložení na skládku (skládkovného) | kus | 1 |  | 0 |  |  |  | základní |  | 0 | 0 | 0 | 0 | 0 | 4 | K | 2 |  |  |  | ROZPOCET | 0 | 0 | 0 | 0 | 0 | 1 | 0 | 4 | 1766818864
| PP |  | Vybourání niky pro čerpadlo š. 30 cm x hl. 20 cm, naložení, odvoz a ekologická likvidace suti na skládce, včetně poplatku za uložení na skládku (skládkovného) | [15 empty] | PP | 2
65 | K | 9-R06 | Vybourání otvoru 800x800 mm v podlaze 1.NP, celá skladba stropu, mezi stropními trámy, naložení, odvoz a ekologická likvidace suti na skládce, včetně poplatku za uložení na skládku (skládkovného) | kus | 1 |  | 0 |  |  |  | základní |  | 0 | 0 | 0 | 0 | 0 | 4 | K | 2 |  |  |  | ROZPOCET | 0 | 0 | 0 | 0 | 0 | 1 | 0 | 4 | 1909815723
| PP |  | Vybourání niky pro čerpadlo š. 30 cm x hl. 20 cm, naložení, odvoz a ekologická likvidace suti na skládce, včetně poplatku za uložení na skládku (skládkovného) | [15 empty] | PP | 2
66 | K | 9-R07 | Demontáž skládací stěny v jídelně š. 320 cm , naložení, odvoz a ekologická likvidace suti na skládce, včetně poplatku za uložení na skládku (skládkovného) | kus | 1 |  | 0 |  |  |  | základní |  | 0 | 0 | 0 | 0 | 0 | 4 | K | 2 |  |  |  | ROZPOCET | 0 | 0 | 0 | 0 | 0 | 1 | 0 | 4 | -2083001620
| PP |  | Vybourání niky pro čerpadlo š. 30 cm x hl. 20 cm, naložení, odvoz a ekologická likvidace suti na skládce, včetně poplatku za uložení na skládku (skládkovného) | [15 empty] | PP | 2
67 | K | 9-R08 | Vybourání ocelových kanálků š. 150 mm dl. cca 20,0 m v menze, naložení, odvoz a uložení ve sběrném dvoře | kpl | 1 |  | 0 |  |  |  | základní |  | 0 | 0 | 0 | 0 | 0 | 4 | K | 2 |  |  |  | ROZPOCET | 0 | 0 | 0 | 0 | 0 | 1 | 0 | 4 | 568381729
| D | 94 | Lešení a stavební výtahy |  |  |  | 0 | [5 empty] | 0 |  | 0.16651 |  | 0 | 1 | D | 1 |  |  |  | ROZPOCET | [6 empty] | 0
68 | K | 949101112 | Lešení pomocné pro objekty pozemních staveb s lešeňovou podlahou v do 3,5 m zatížení do 150 kg/m2 | m2 | 792.9 |  | 0 | CS ÚRS 2016 02 |  |  | základní |  | 0 | 0.00021 | 0.16651 | 0 | 0 | 4 | K | 2 |  |  |  | ROZPOCET | 0 | 0 | 0 | 0 | 0 | 1 | 0 | 4 | 90499508
| PP |  | Lešení pomocné pracovní pro objekty pozemních staveb pro zatížení do 150 kg/m2, o výšce lešeňové podlahy přes 1,9 do 3,5 m | [15 empty] | PP | 2
| D | 95 | Různé dokončovací konstrukce a práce pozemních staveb |  |  |  | 0 | [5 empty] | 0 |  | 0.039348 |  | 0 | 1 | D | 1 |  |  |  | ROZPOCET | [6 empty] | 0
69 | K | 952901111 | Vyčištění budov bytové a občanské výstavby při výšce podlaží do 4 m | m2 | 983.7 |  | 0 | CS ÚRS 2016 02 |  |  | základní |  | 0 | 4e-05 | 0.039348 | 0 | 0 | 4 | K | 2 |  |  |  | ROZPOCET | 0 | 0 | 0 | 0 | 0 | 1 | 0 | 4 | -1393046459
| PP |  | Vyčištění budov nebo objektů před předáním do užívání budov bytové nebo občanské výstavby - zametení a umytí podlah, dlažeb, obkladů, schodů v místnostech, chodbách a schodištích, vyčištění a umytí oken, dveří s rámy, zárubněmi, umytí a vyčištění jiných zasklených a natíraných ploch a zařizovacích předmětů, při světlé výšce podlaží do 4 m | [15 empty] | PP | 2
70 | K | 95-R01 | Ochrana stávajících rozvodů topení a všech ostatních ponechaných prostor nedotčených rekonstrukcí v 1.NP před poškozením v průběhu výstavby | kpl | 1 |  | 0 |  |  |  | základní |  | 0 | 0 | 0 | 0 | 0 | 4 | K | 2 |  |  |  | ROZPOCET | 0 | 0 | 0 | 0 | 0 | 1 | 0 | 4 | -1621411533
| PP |  | Ochrana stávajících rozvodů topení a všech ostatních ponechaných konstrukcí v 1.PP před poškozením | [15 empty] | PP | 2
71 | K | 95-R02 | Ochrana stávajících vstupních dřevěných dveří před poškozením v průběhu výstavby | kus | 1 |  | 0 |  |  |  | základní |  | 0 | 0 | 0 | 0 | 0 | 4 | K | 2 |  |  |  | ROZPOCET | 0 | 0 | 0 | 0 | 0 | 1 | 0 | 4 | 1632715562
72 | K | 95-R03 | Ochrana stávajícího teraca (m.č. 1.15, 1.24) před poškozením v průběhu výstavby | m2 | 42.8 |  | 0 |  |  |  | základní |  | 0 | 0 | 0 | 0 | 0 | 4 | K | 2 |  |  |  | ROZPOCET | 0 | 0 | 0 | 0 | 0 | 1 | 0 | 4 | -613896822
73 | K | 95-R04 | Vyklizení prostor 1.NP a uskladnění demontovaného materiálu po dobu výstavby, dle pokynů objednatele | kpl | 1 |  | 0 |  |  |  | základní |  | 0 | 0 | 0 | 0 | 0 | 4 | K | 2 |  |  |  | ROZPOCET | 0 | 0 | 0 | 0 | 0 | 1 | 0 | 4 | 636746972
| PP |  | Vyklizení prostor 1.PP a uskladnění demontovaného materiálu po dobu výstavby, dle pokynů objednatele | [15 empty] | PP | 2
74 | K | 95-R05 | Provedení prachotěsné SDK konstrukce pro uskladnění nábytku v jídelně, včetně její demontáže po ukončení prací | kpl | 1 |  | 0 |  |  |  | základní |  | 0 | 0 | 0 | 0 | 0 | 4 | K | 2 |  |  |  | ROZPOCET | 0 | 0 | 0 | 0 | 0 | 1 | 0 | 4 | -1319398618
| D | 96 | Bourání konstrukcí |  |  |  | 0 | [5 empty] | 0 |  | 0 |  | 178.4074 | 1 | D | 1 |  |  |  | ROZPOCET | [6 empty] | 0
75 | K | 961044111 | Bourání základů z betonu prostého | m3 | 0.092 |  | 0 | CS ÚRS 2016 02 |  |  | základní |  | 0 | 0 | 0 | 2 | 0.184 | 4 | K | 2 |  |  |  | ROZPOCET | 0 | 0 | 0 | 0 | 0 | 1 | 0 | 4 | 273605777
| PP |  | Bourání základů z betonu prostého | [15 empty] | PP | 2
76 | K | 962031132 | Bourání příček z cihel pálených na MVC tl do 100 mm | m2 | 231.7 |  | 0 | CS ÚRS 2016 02 |  |  | základní |  | 0 | 0 | 0 | 0.131 | 30.3527 | 4 | K | 2 |  |  |  | ROZPOCET | 0 | 0 | 0 | 0 | 0 | 1 | 0 | 4 | 1870725869
| PP |  | Bourání příček z cihel, tvárnic nebo příčkovek z cihel pálených, plných nebo dutých na maltu vápennou nebo vápenocementovou, tl. do 100 mm | [15 empty] | PP | 2
77 | K | 962031133 | Bourání příček z cihel pálených na MVC tl do 150 mm | m2 | 29.47 |  | 0 | CS ÚRS 2016 02 |  |  | základní |  | 0 | 0 | 0 | 0.261 | 7.6917 | 4 | K | 2 |  |  |  | ROZPOCET | 0 | 0 | 0 | 0 | 0 | 1 | 0 | 4 | 402819599
| PP |  | Bourání příček z cihel, tvárnic nebo příčkovek z cihel pálených, plných nebo dutých na maltu vápennou nebo vápenocementovou, tl. do 150 mm | [15 empty] | PP | 2
78 | K | 962031136 | Bourání příček z tvárnic nebo příčkovek tl do 150 mm | m2 | 13.45 |  | 0 | CS ÚRS 2016 02 |  |  | základní |  | 0 | 0 | 0 | 0.117 | 1.5736 | 4 | K | 2 |  |  |  | ROZPOCET | 0 | 0 | 0 | 0 | 0 | 1 | 0 | 4 | 933424957
| PP |  | Bourání příček z cihel, tvárnic nebo příčkovek z tvárnic nebo příčkovek pálených nebo nepálených na maltu vápennou nebo vápenocementovou, tl. do 150 mm | [15 empty] | PP | 2
79 | K | 962031136 | Bourání příček z tvárnic nebo příčkovek tl do 150 mm | m2 | 3.21 |  | 0 | CS ÚRS 2016 02 |  |  | základní |  | 0 | 0 | 0 | 0.117 | 0.37557 | 4 | K | 2 |  |  |  | ROZPOCET | 0 | 0 | 0 | 0 | 0 | 1 | 0 | 4 | -1893581228
| PP |  | Bourání příček z cihel, tvárnic nebo příčkovek z tvárnic nebo příčkovek pálených nebo nepálených na maltu vápennou nebo vápenocementovou, tl. do 150 mm | [15 empty] | PP | 2
80 | K | 962032231 | Bourání zdiva z cihel pálených nebo vápenopískových na MV nebo MVC přes 1 m3 | m3 | 9.744 |  | 0 | CS ÚRS 2016 02 |  |  | základní |  | 0 | 0 | 0 | 1.8 | 17.5392 | 4 | K | 2 |  |  |  | ROZPOCET | 0 | 0 | 0 | 0 | 0 | 1 | 0 | 4 | -1312740766
| PP |  | Bourání zdiva nadzákladového z cihel nebo tvárnic z cihel pálených nebo vápenopískových, na maltu vápennou nebo vápenocementovou, objemu přes 1 m3 | [15 empty] | PP | 2
81 | K | 962032432 | Bourání zdiva cihelných z dutých nebo plných cihel pálených i nepálených na MV nebo MVC přes 1 m3 | m3 | 0.91 |  | 0 | CS ÚRS 2016 02 |  |  | základní |  | 0 | 0 | 0 | 1.175 | 1.0693 | 4 | K | 2 |  |  |  | ROZPOCET | 0 | 0 | 0 | 0 | 0 | 1 | 0 | 4 | -1652046340
| PP |  | Bourání zdiva nadzákladového z cihel nebo tvárnic z dutých cihel nebo tvárnic pálených nebo nepálených, na maltu vápennou nebo vápenocementovou, objemu přes 1 m3 | [15 empty] | PP | 2
82 | K | 965024131 | Bourání kamenných podlah nebo dlažeb z desek nebo mozaiky pl přes 1 m2 | m2 | 122.8 |  | 0 | CS ÚRS 2016 02 |  |  | základní |  | 0 | 0 | 0 | 0.192 | 23.5776 | 4 | K | 2 |  |  |  | ROZPOCET | 0 | 0 | 0 | 0 | 0 | 1 | 0 | 4 | -1164917807
| PP |  | Bourání podlah kamenných bez podkladního lože, s jakoukoliv výplní spár z desek nebo mozaiky, plochy přes 1 m2 | [15 empty] | PP | 2
83 | K | 965042141 | Bourání podkladů pod dlažby nebo mazanin betonových nebo z litého asfaltu tl do 100 mm pl přes 4 m2 | m3 | 13.21 |  | 0 | CS ÚRS 2016 02 |  |  | základní |  | 0 | 0 | 0 | 2.2 | 29.062 | 4 | K | 2 |  |  |  | ROZPOCET | 0 | 0 | 0 | 0 | 0 | 1 | 0 | 4 | -1722705360
| PP |  | Bourání mazanin betonových nebo z litého asfaltu tl. do 100 mm, plochy přes 4 m2 | [15 empty] | PP | 2
84 | K | 965042241 | Bourání podkladů pod dlažby nebo mazanin betonových nebo z litého asfaltu tl přes 100 mm pl pře 4 m2 | m3 | 7.61 |  | 0 | CS ÚRS 2016 02 |  |  | základní |  | 0 | 0 | 0 | 2.2 | 16.742 | 4 | K | 2 |  |  |  | ROZPOCET | 0 | 0 | 0 | 0 | 0 | 1 | 0 | 4 | -1026889862
| PP |  | Bourání mazanin betonových nebo z litého asfaltu tl. přes 100 mm, plochy přes 4 m2 | [15 empty] | PP | 2
85 | K | 965045113 | Bourání potěrů cementových nebo pískocementových tl do 50 mm pl přes 4 m2 | m2 | 233.9 |  | 0 | CS ÚRS 2016 02 |  |  | základní |  | 0 | 0 | 0 | 0.09 | 21.051 | 4 | K | 2 |  |  |  | ROZPOCET | 0 | 0 | 0 | 0 | 0 | 1 | 0 | 4 | 1495018655
| PP |  | Bourání potěrů tl. do 50 mm cementových nebo pískocementových, plochy přes 4 m2 | [15 empty] | PP | 2
86 | K | 965081212 | Bourání podlah z dlaždic keramických nebo xylolitových tl do 10 mm plochy do 1 m2 | m2 | 22.223 |  | 0 | CS ÚRS 2016 02 |  |  | základní |  | 0 | 0 | 0 | 0.035 | 0.77781 | 4 | K | 2 |  |  |  | ROZPOCET | 0 | 0 | 0 | 0 | 0 | 1 | 0 | 4 | 815804420
| PP |  | Bourání podlah z dlaždic bez podkladního lože nebo mazaniny, s jakoukoliv výplní spár keramických nebo xylolitových tl. do 10 mm, plochy do 1 m2 | [15 empty] | PP | 2
87 | K | 965081213 | Bourání podlah z dlaždic keramických nebo xylolitových tl do 10 mm plochy přes 1 m2 | m2 | 302.15 |  | 0 | CS ÚRS 2016 02 |  |  | základní |  | 0 | 0 | 0 | 0.035 | 10.5753 | 4 | K | 2 |  |  |  | ROZPOCET | 0 | 0 | 0 | 0 | 0 | 1 | 0 | 4 | -2106916116
| PP |  | Bourání podlah z dlaždic bez podkladního lože nebo mazaniny, s jakoukoliv výplní spár keramických nebo xylolitových tl. do 10 mm, plochy přes 1 m2 | [15 empty] | PP | 2
88 | K | 965081213 | Bourání podlah z dlaždic keramických nebo xylolitových tl do 10 mm plochy přes 1 m2 | m2 | 122.8 |  | 0 | CS ÚRS 2016 02 |  |  | základní |  | 0 | 0 | 0 | 0.035 | 4.298 | 4 | K | 2 |  |  |  | ROZPOCET | 0 | 0 | 0 | 0 | 0 | 1 | 0 | 4 | -632320178
| PP |  | Bourání podlah z dlaždic bez podkladního lože nebo mazaniny, s jakoukoliv výplní spár keramických nebo xylolitových tl. do 10 mm, plochy přes 1 m2 | [15 empty] | PP | 2
89 | K | 965081323 | Bourání podlah z dlaždic betonových, teracových nebo čedičových tl do 25 mm plochy přes 1 m2 | m2 | 32 |  | 0 | CS ÚRS 2016 02 |  |  | základní |  | 0 | 0 | 0 | 0.074 | 2.368 | 4 | K | 2 |  |  |  | ROZPOCET | 0 | 0 | 0 | 0 | 0 | 1 | 0 | 4 | -236681839
| PP |  | Bourání podlah z dlaždic bez podkladního lože nebo mazaniny, s jakoukoliv výplní spár betonových, teracových nebo čedičových tl. do 25 mm, plochy přes 1 m2 | [15 empty] | PP | 2
90 | K | 965081333 | Bourání podlah z dlaždic betonových, teracových nebo čedičových tl do 30 mm plochy přes 1 m2 | m2 | 50.35 |  | 0 | CS ÚRS 2016 02 |  |  | základní |  | 0 | 0 | 0 | 0.09 | 4.5315 | 4 | K | 2 |  |  |  | ROZPOCET | 0 | 0 | 0 | 0 | 0 | 1 | 0 | 4 | -1049743506
| PP |  | Bourání podlah z dlaždic bez podkladního lože nebo mazaniny, s jakoukoliv výplní spár betonových, teracových nebo čedičových tl. do 30 mm, plochy přes 1 m2 | [15 empty] | PP | 2
91 | K | 965082923 | Odstranění násypů pod podlahami tl do 100 mm pl přes 2 m2 | m3 | 1.01 |  | 0 | CS ÚRS 2016 02 |  |  | základní |  | 0 | 0 | 0 | 1.4 | 1.414 | 4 | K | 2 |  |  |  | ROZPOCET | 0 | 0 | 0 | 0 | 0 | 1 | 0 | 4 | -1102219641
| PP |  | Odstranění násypu pod podlahami nebo ochranného násypu na střechách tl. do 100 mm, plochy přes 2 m2 | [15 empty] | PP | 2
92 | K | 968062355 | Vybourání dřevěných rámů oken dvojitých včetně křídel pl do 2 m2 | m2 | 1.36 |  | 0 | CS ÚRS 2016 02 |  |  | základní |  | 0 | 0 | 0 | 0.062 | 0.08432 | 4 | K | 2 |  |  |  | ROZPOCET | 0 | 0 | 0 | 0 | 0 | 1 | 0 | 4 | 1133707741
| PP |  | Vybourání dřevěných rámů oken s křídly, dveřních zárubní, vrat, stěn, ostění nebo obkladů rámů oken s křídly dvojitých, plochy do 2 m2 | [15 empty] | PP | 2
93 | K | 968062747 | Vybourání stěn dřevěných plných, zasklených nebo výkladních pl přes 4 m2 | m2 | 7.8 |  | 0 | CS ÚRS 2016 02 |  |  | základní |  | 0 | 0 | 0 | 0.015 | 0.117 | 4 | K | 2 |  |  |  | ROZPOCET | 0 | 0 | 0 | 0 | 0 | 1 | 0 | 4 | 1405129944
| PP |  | Vybourání dřevěných rámů oken s křídly, dveřních zárubní, vrat, stěn, ostění nebo obkladů stěn plných, zasklených nebo výkladních pevných nebo otevíratelných, plochy přes 4 m2 | [15 empty] | PP | 2
94 | K | 968072455 | Vybourání kovových dveřních zárubní pl do 2 m2 | m2 | 44.719 |  | 0 | CS ÚRS 2016 02 |  |  | základní |  | 0 | 0 | 0 | 0.076 | 3.3986 | 4 | K | 2 |  |  |  | ROZPOCET | 0 | 0 | 0 | 0 | 0 | 1 | 0 | 4 | -51619752
| PP |  | Vybourání kovových rámů oken s křídly, dveřních zárubní, vrat, stěn, ostění nebo obkladů dveřních zárubní, plochy do 2 m2 | [15 empty] | PP | 2
95 | K | 968072456 | Vybourání kovových dveřních zárubní pl přes 2 m2 | m2 | 17.139 |  | 0 | CS ÚRS 2016 02 |  |  | základní |  | 0 | 0 | 0 | 0.063 | 1.0798 | 4 | K | 2 |  |  |  | ROZPOCET | 0 | 0 | 0 | 0 | 0 | 1 | 0 | 4 | -31784760
| PP |  | Vybourání kovových rámů oken s křídly, dveřních zárubní, vrat, stěn, ostění nebo obkladů dveřních zárubní, plochy přes 2 m2 | [15 empty] | PP | 2
96 | K | 968072641 | Vybourání kovových stěn kromě výkladních | m2 | 21.78 |  | 0 | CS ÚRS 2016 02 |  |  | základní |  | 0 | 0 | 0 | 0.025 | 0.5445 | 4 | K | 2 |  |  |  | ROZPOCET | 0 | 0 | 0 | 0 | 0 | 1 | 0 | 4 | 54238235
| PP |  | Vybourání kovových rámů oken s křídly, dveřních zárubní, vrat, stěn, ostění nebo obkladů stěn jakýchkoliv, kromě výkladních jakékoliv plochy | [15 empty] | PP | 2
| D | 97 | Prorážení otvorů a ostatní bourací práce |  |  |  | 0 | [5 empty] | 0 |  | 0.72345 |  | 130.9314 | 1 | D | 1 |  |  |  | ROZPOCET | [6 empty] | 0
97 | K | 784121001 | Oškrabání malby v místnostech výšky do 3,80 m | m2 | 723.449 |  | 0 | CS ÚRS 2016 02 |  |  | základní |  | 0 | 0.001 | 0.72345 | 0.00031 | 0.22427 | 16 | K | 2 |  |  |  | ROZPOCET | 0 | 0 | 0 | 0 | 0 | 1 | 0 | 16 | -865138729
| PP |  | Oškrabání malby v místnostech výšky do 3,80 m | [15 empty] | PP | 2
98 | K | 971033621 | Vybourání otvorů ve zdivu cihelném pl do 4 m2 na MVC nebo MV tl do 100 mm | m2 | 2 |  | 0 | CS ÚRS 2016 02 |  |  | základní |  | 0 | 0 | 0 | 0.18 | 0.36 | 4 | K | 2 |  |  |  | ROZPOCET | 0 | 0 | 0 | 0 | 0 | 1 | 0 | 4 | 274273208
| PP |  | Vybourání otvorů ve zdivu základovém nebo nadzákladovém z cihel, tvárnic, příčkovek z cihel pálených na maltu vápennou nebo vápenocementovou plochy do 4 m2, tl. do 100 mm | [15 empty] | PP | 2
99 | K | 971033631 | Vybourání otvorů ve zdivu cihelném pl do 4 m2 na MVC nebo MV tl do 150 mm | m2 | 2.27 |  | 0 | CS ÚRS 2016 02 |  |  | základní |  | 0 | 0 | 0 | 0.27 | 0.6129 | 4 | K | 2 |  |  |  | ROZPOCET | 0 | 0 | 0 | 0 | 0 | 1 | 0 | 4 | 2146143624
| PP |  | Vybourání otvorů ve zdivu základovém nebo nadzákladovém z cihel, tvárnic, příčkovek z cihel pálených na maltu vápennou nebo vápenocementovou plochy do 4 m2, tl. do 150 mm | [15 empty] | PP | 2
100 | K | 971033651 | Vybourání otvorů ve zdivu cihelném pl do 4 m2 na MVC nebo MV tl do 600 mm | m3 | 0.95 |  | 0 | CS ÚRS 2016 02 |  |  | základní |  | 0 | 0 | 0 | 1.8 | 1.71 | 4 | K | 2 |  |  |  | ROZPOCET | 0 | 0 | 0 | 0 | 0 | 1 | 0 | 4 | 108833702
| PP |  | Vybourání otvorů ve zdivu základovém nebo nadzákladovém z cihel, tvárnic, příčkovek z cihel pálených na maltu vápennou nebo vápenocementovou plochy do 4 m2, tl. do 600 mm | [15 empty] | PP | 2
101 | K | 971033681 | Vybourání otvorů ve zdivu cihelném pl do 4 m2 na MVC nebo MV tl do 900 mm | m3 | 3.36 |  | 0 | CS ÚRS 2016 02 |  |  | základní |  | 0 | 0 | 0 | 1.8 | 6.048 | 4 | K | 2 |  |  |  | ROZPOCET | 0 | 0 | 0 | 0 | 0 | 1 | 0 | 4 | -1681454473
| PP |  | Vybourání otvorů ve zdivu základovém nebo nadzákladovém z cihel, tvárnic, příčkovek z cihel pálených na maltu vápennou nebo vápenocementovou plochy do 4 m2, tl. do 900 mm | [15 empty] | PP | 2
102 | K | 973031151 | Vysekání výklenků ve zdivu cihelném na MV nebo MVC pl přes 0,25 m2 | m3 | 0.294 |  | 0 | CS ÚRS 2016 02 |  |  | základní |  | 0 | 0 | 0 | 1.8 | 0.5292 | 4 | K | 2 |  |  |  | ROZPOCET | 0 | 0 | 0 | 0 | 0 | 1 | 0 | 4 | 371676293
| PP |  | Vysekání výklenků nebo kapes ve zdivu z cihel na maltu vápennou nebo vápenocementovou výklenků, pohledové plochy přes 0,25 m2 | [15 empty] | PP | 2
103 | K | 974031666 | Vysekání rýh ve zdivu cihelném pro vtahování nosníků hl do 150 mm v do 250 mm | m | 39.2 |  | 0 | CS ÚRS 2016 02 |  |  | základní |  | 0 | 0 | 0 | 0.065 | 2.548 | 4 | K | 2 |  |  |  | ROZPOCET | 0 | 0 | 0 | 0 | 0 | 1 | 0 | 4 | -277271083
| PP |  | Vysekání rýh ve zdivu cihelném na maltu vápennou nebo vápenocementovou pro vtahování nosníků do zdí, před vybouráním otvoru do hl. 150 mm, při v. nosníku do 250 mm | [15 empty] | PP | 2
104 | K | 978012191.1 | Otlučení vnitřní vápenné nebo vápenocementové omítky stropů rákosových v rozsahu do 100 % - dle PD předběžně do 60% | m2 | 417.75 |  | 0 |  |  |  | základní |  | 0 | 0 | 0 | 0.03 | 12.5325 | 4 | K | 2 |  |  |  | ROZPOCET | 0 | 0 | 0 | 0 | 0 | 1 | 0 | 4 | -1531556907
| PP |  | Otlučení vápenných nebo vápenocementových omítek vnitřních ploch stropů rákosovaných, v rozsahu přes 50 do 100 % | [15 empty] | PP | 2
105 | K | 978011191.2 | Otlučení vnitřní vápenné nebo vápenocementové omítky stropů v rozsahu do 100 % - dle PD předběžně do 80% (chodby) | m2 | 154.7 |  | 0 |  |  |  | základní |  | 0 | 0 | 0 | 0.04 | 6.188 | 4 | K | 2 |  |  |  | ROZPOCET | 0 | 0 | 0 | 0 | 0 | 1 | 0 | 4 | -2032136843
| PP |  | Otlučení vápenných nebo vápenocementových omítek vnitřních ploch stropů, v rozsahu přes 50 do 100 % | [15 empty] | PP | 2
106 | K | 978013191.1 | Otlučení vnitřní vápenné nebo vápenocementové omítky stěn v rozsahu do 100 % - dle PD předběžně 60% | m2 | 1022.902 |  | 0 |  |  |  | základní |  | 0 | 0 | 0 | 0.0276 | 28.2321 | 4 | K | 2 |  |  |  | ROZPOCET | 0 | 0 | 0 | 0 | 0 | 1 | 0 | 4 | 2041959599
| PP |  | Otlučení vápenných nebo vápenocementových omítek vnitřních ploch stěn s vyškrabáním spar, s očištěním zdiva, v rozsahu přes 50 do 100 % | [15 empty] | PP | 2
107 | K | 978013191.2 | Otlučení vnitřní vápenné nebo vápenocementové omítky stěn v rozsahu do 100 % - dle PD předběžně 80% (chodby) | m2 | 581.24 |  | 0 |  |  |  | základní |  | 0 | 0 | 0 | 0.0368 | 21.3896 | 4 | K | 2 |  |  |  | ROZPOCET | 0 | 0 | 0 | 0 | 0 | 1 | 0 | 4 | 494300072
| PP |  | Otlučení vápenných nebo vápenocementových omítek vnitřních ploch stěn s vyškrabáním spar, s očištěním zdiva, v rozsahu přes 50 do 100 % | [15 empty] | PP | 2
108 | K | 978059541 | Odsekání a odebrání obkladů stěn z vnitřních obkládaček plochy přes 1 m2 | m2 | 537.69 |  | 0 | CS ÚRS 2016 02 |  |  | základní |  | 0 | 0 | 0 | 0.068 | 36.5629 | 4 | K | 2 |  |  |  | ROZPOCET | 0 | 0 | 0 | 0 | 0 | 1 | 0 | 4 | -986929395
| PP |  | Odsekání obkladů stěn včetně otlučení podkladní omítky až na zdivo z obkládaček vnitřních, z jakýchkoliv materiálů, plochy přes 1 m2 | [15 empty] | PP | 2
109 | K | 981011316 | Demolice budov zděných na MVC podíl konstrukcí do 35 % postupným rozebíráním | m3 | 21.529 |  | 0 | CS ÚRS 2016 02 |  |  | základní |  | 0 | 0 | 0 | 0.65 | 13.9939 | 4 | K | 2 |  |  |  | ROZPOCET | 0 | 0 | 0 | 0 | 0 | 1 | 0 | 4 | 610744978
| PP |  | Demolice budov postupným rozebíráním z cihel, kamene, smíšeného nebo hrázděného zdiva, tvárnic na maltu vápennou nebo vápenocementovou s podílem konstrukcí přes 30 do 35 % | [15 empty] | PP | 2
| D | 997 | Přesun sutě |  |  |  | 0 | [5 empty] | 0 |  | 0 |  | 0 | 1 | D | 1 |  |  |  | ROZPOCET | [6 empty] | 0
110 | K | 997013151 | Vnitrostaveništní doprava suti a vybouraných hmot pro budovy v do 6 m s omezením mechanizace | t | 314.629 |  | 0 | CS ÚRS 2016 02 |  |  | základní |  | 0 | 0 | 0 | 0 | 0 | 4 | K | 2 |  |  |  | ROZPOCET | 0 | 0 | 0 | 0 | 0 | 1 | 0 | 4 | 1992485194
| PP |  | Vnitrostaveništní doprava suti a vybouraných hmot vodorovně do 50 m svisle s omezením mechanizace pro budovy a haly výšky do 6 m | [15 empty] | PP | 2
111 | K | 997013501 | Odvoz suti a vybouraných hmot na skládku nebo meziskládku do 1 km se složením | t | 314.629 |  | 0 | CS ÚRS 2016 02 |  |  | základní |  | 0 | 0 | 0 | 0 | 0 | 4 | K | 2 |  |  |  | ROZPOCET | 0 | 0 | 0 | 0 | 0 | 1 | 0 | 4 | -315692459
| PP |  | Odvoz suti a vybouraných hmot na skládku nebo meziskládku se složením, na vzdálenost do 1 km | [15 empty] | PP | 2
112 | K | 997013509 | Příplatek k odvozu suti a vybouraných hmot na skládku ZKD 1 km přes 1 km | t | 4404.806 |  | 0 | CS ÚRS 2016 02 |  |  | základní |  | 0 | 0 | 0 | 0 | 0 | 4 | K | 2 |  |  |  | ROZPOCET | 0 | 0 | 0 | 0 | 0 | 1 | 0 | 4 | 1805425543
| PP |  | Odvoz suti a vybouraných hmot na skládku nebo meziskládku se složením, na vzdálenost Příplatek k ceně za každý další i započatý 1 km přes 1 km | [15 empty] | PP | 2
| VV |  | 314,629*14 'Přepočtené koeficientem množství |  | 4404.806 | [13 empty] | VV | 2 | 2 | False | 1 | ROZPOCET
113 | K | 997013801.1 | Poplatek za uložení stavebního betonového (nebo VPC omítka) odpadu na skládce (skládkovné) | t | 165.86 |  | 0 |  |  |  | základní |  | 0 | 0 | 0 | 0 | 0 | 4 | K | 2 |  |  |  | ROZPOCET | 0 | 0 | 0 | 0 | 0 | 1 | 0 | 4 | -377815484
| PP |  | Poplatek za uložení stavebního odpadu na skládce (skládkovné) betonového | [15 empty] | PP | 2
114 | K | 997013803 | Poplatek za uložení stavebního odpadu z keramických materiálů na skládce (skládkovné) | t | 120.675 |  | 0 | CS ÚRS 2016 02 |  |  | základní |  | 0 | 0 | 0 | 0 | 0 | 4 | K | 2 |  |  |  | ROZPOCET | 0 | 0 | 0 | 0 | 0 | 1 | 0 | 4 | 77839429
| PP |  | Poplatek za uložení stavebního odpadu na skládce (skládkovné) z keramických materiálů | [15 empty] | PP | 2
115 | K | 997013812 | Poplatek za uložení stavebního odpadu z materiálu na bázi sádry na skládce (skládkovné) | t | 1.522 |  | 0 | CS ÚRS 2016 02 |  |  | základní |  | 0 | 0 | 0 | 0 | 0 | 4 | K | 2 |  |  |  | ROZPOCET | 0 | 0 | 0 | 0 | 0 | 1 | 0 | 4 | 1942822028
| PP |  | Poplatek za uložení stavebního odpadu na skládce (skládkovné) z materiálů na bázi sádry | [15 empty] | PP | 2
116 | K | 997013831 | Poplatek za uložení stavebního směsného odpadu na skládce (skládkovné) | t | 26.572 |  | 0 | CS ÚRS 2016 02 |  |  | základní |  | 0 | 0 | 0 | 0 | 0 | 4 | K | 2 |  |  |  | ROZPOCET | 0 | 0 | 0 | 0 | 0 | 1 | 0 | 4 | 1391062809
| PP |  | Poplatek za uložení stavebního odpadu na skládce (skládkovné) směsného | [15 empty] | PP | 2
| D | 998 | Přesun hmot |  |  |  | 0 | [5 empty] | 0 |  | 0 |  | 0 | 1 | D | 1 |  |  |  | ROZPOCET | [6 empty] | 0
117 | K | 998017001 | Přesun hmot s omezením mechanizace pro budovy v do 6 m | t | 456.668 |  | 0 | CS ÚRS 2016 02 |  |  | základní |  | 0 | 0 | 0 | 0 | 0 | 4 | K | 2 |  |  |  | ROZPOCET | 0 | 0 | 0 | 0 | 0 | 1 | 0 | 4 | -1230296844
| PP |  | Přesun hmot pro budovy občanské výstavby, bydlení, výrobu a služby s omezením mechanizace vodorovná dopravní vzdálenost do 100 m pro budovy s jakoukoliv nosnou konstrukcí výšky do 6 m | [15 empty] | PP | 2
| D | PSV | Práce a dodávky PSV |  |  |  | 0 | [5 empty] | 0 |  | 11.1388 |  | 5.0901 | 2 | D | 0 |  |  |  | ROZPOCET | [6 empty] | 0
| D | 711 | Izolace proti vodě, vlhkosti a plynům |  |  |  | 0 | [5 empty] | 0 |  | 0.28627 |  | 0.4444 | 2 | D | 1 |  |  |  | ROZPOCET | [6 empty] | 0
118 | K | 711113115 | Izolace proti zemní vlhkosti na vodorovné ploše za studena těsnicí hmotou COMBIFLEX-C2 | m2 | 49.8 |  | 0 | CS ÚRS 2016 02 |  |  | základní |  | 0 | 0.004 | 0.1992 | 0 | 0 | 4 | K | 2 |  |  |  | ROZPOCET | 0 | 0 | 0 | 0 | 0 | 1 | 0 | 4 | 261587675
| PP |  | Izolace proti zemní vlhkosti natěradly a tmely za studena [SCHOMBURG] na ploše vodorovné V těsnicí hmotou [COMBIFLEX- C2] dvousložkovou bitumenovou | [15 empty] | PP | 2
119 | K | 711113125 | Izolace proti zemní vlhkosti na svislé ploše za studena těsnicí hmotou COMBIFLEX-C2 | m2 | 21.768 |  | 0 | CS ÚRS 2016 02 |  |  | základní |  | 0 | 0.004 | 0.087072 | 0 | 0 | 16 | K | 2 |  |  |  | ROZPOCET | 0 | 0 | 0 | 0 | 0 | 1 | 0 | 16 | -2075177826
| PP |  | Izolace proti zemní vlhkosti natěradly a tmely za studena [SCHOMBURG] na ploše svislé S těsnicí hmotou [COMBIFLEX- C2] dvousložkovou bitumenovou | [15 empty] | PP | 2
120 | K | 711131811 | Odstranění izolace proti zemní vlhkosti vodorovné | m2 | 111.1 |  | 0 | CS ÚRS 2016 02 |  |  | základní |  | 0 | 0 | 0 | 0.004 | 0.4444 | 16 | K | 2 |  |  |  | ROZPOCET | 0 | 0 | 0 | 0 | 0 | 1 | 0 | 16 | -1131683080
| PP |  | Odstranění izolace proti zemní vlhkosti na ploše vodorovné V | [15 empty] | PP | 2
121 | K | 711-R01 | Systémový těsnící pás COMBIFLEX včetně rohů a koutů | m | 101.68 |  | 0 |  |  |  | základní |  | 0 | 0 | 0 | 0 | 0 | 16 | K | 2 |  |  |  | ROZPOCET | 0 | 0 | 0 | 0 | 0 | 1 | 0 | 16 | -329650617
122 | K | 998711201 | Přesun hmot procentní pro izolace proti vodě, vlhkosti a plynům v objektech v do 6 m | % |  |  | 0 | CS ÚRS 2016 02 |  |  | základní |  | 0 | 0 | 0 | 0 | 0 | 16 | K | 2 |  |  |  | ROZPOCET | 0 | 0 | 0 | 0 | 0 | 1 | 0 | 16 | 175595651
| PP |  | Přesun hmot pro izolace proti vodě, vlhkosti a plynům stanovený procentní sazbou (%) z ceny vodorovná dopravní vzdálenost do 50 m v objektech výšky do 6 m | [15 empty] | PP | 2
| D | 721 | Zdravotechnika - vnitřní kanalizace |  |  |  | 0 | [5 empty] | 0 |  | 0 |  | 0.02307 | 2 | D | 1 |  |  |  | ROZPOCET | [6 empty] | 0
123 | K | 721210824 | Demontáž vpustí střešních DN 150 | kus | 1 |  | 0 | CS ÚRS 2016 02 |  |  | základní |  | 0 | 0 | 0 | 0.02307 | 0.02307 | 16 | K | 2 |  |  |  | ROZPOCET | 0 | 0 | 0 | 0 | 0 | 1 | 0 | 16 | 215331763
| PP |  | Demontáž kanalizačního příslušenství střešních vtoků DN 150 | [15 empty] | PP | 2
| D | 763 | Konstrukce suché výstavby |  |  |  | 0 | [5 empty] | 0 |  | 0 |  | 1.5218 | 2 | D | 1 |  |  |  | ROZPOCET | [6 empty] | 0
124 | K | 763131821 | Demontáž SDK podhledu s dvouvrstvou nosnou kcí z ocelových profilů opláštění jednoduché | m2 | 69.6 |  | 0 | CS ÚRS 2016 02 |  |  | základní |  | 0 | 0 | 0 | 0.01721 | 1.1978 | 16 | K | 2 |  |  |  | ROZPOCET | 0 | 0 | 0 | 0 | 0 | 1 | 0 | 16 | -1917326048
| PP |  | Demontáž podhledu nebo samostatného požárního předělu ze sádrokartonových desek s nosnou konstrukcí dvouvrstvou z ocelových profilů, opláštění jednoduché | [15 empty] | PP | 2
125 | K | 763135811 | Demontáž podhledu sádrokartonového kazetového na roštu viditelném | m2 | 30.42 |  | 0 | CS ÚRS 2016 02 |  |  | základní |  | 0 | 0 | 0 | 0.01065 | 0.32397 | 16 | K | 2 |  |  |  | ROZPOCET | 0 | 0 | 0 | 0 | 0 | 1 | 0 | 16 | 839880070
| PP |  | Demontáž podhledu sádrokartonového kazetového na zavěšeném na roštu viditelném | [15 empty] | PP | 2
126 | K | 763-R01 | Sádrokartonový podhled ve výšce 3000 mm, bezesparý, voděodolný, celistvý, včetně roštu, tmelení, broušení - podhled "d" | m2 | 248.9 |  | 0 |  |  |  | základní |  | 0 | 0 | 0 | 0 | 0 | 16 | K | 2 |  |  |  | ROZPOCET | 0 | 0 | 0 | 0 | 0 | 1 | 0 | 16 | 1107012607
| P |  | Poznámka k položce: Podhledy jsou navržené jako zavěšené lehké systémové z bezesparého hladkého voděodolného sádrokartonu, kovového závěsného roštu, minerální vaty tl. 50 mm a parotěsu, délka závěsů cca max 300 mm. Všechny zavěšené podhledy budou akusticky pružně odděleny od svislých konstrukcí. Pod VZT ventilátory budou podhledy na pružných závěsech, VZT potrubí se nesmí dotýkat konstrukce podhledu. SDK podhledy budou vystěrkovány, přebroušeny. | [15 empty] | P | 2
127 | K | 763-R02 | SDK podhled bezesparý, celistvý, odolný proti vlhkosti, s požární odolností 45 minut, včetně roštu, tmelení, broušení (ochrana prostoru mezi stropem a podhledem) - podhled "c" | m2 | 42.2 |  | 0 |  |  |  | základní |  | 0 | 0 | 0 | 0 | 0 | 16 | K | 2 |  |  |  | ROZPOCET | 0 | 0 | 0 | 0 | 0 | 1 | 0 | 16 | -2046277839
| P |  | Poznámka k položce: Podhledy jsou navržené jako zavěšené lehké systémové z bezesparého hladkého voděodolného sádrokartonu, kovového závěsného roštu, minerální vaty tl. 50 mm a parotěsu, délka závěsů cca max 300 mm. Všechny zavěšené podhledy budou akusticky pružně odděleny od svislých konstrukcí. Pod VZT ventilátory budou podhledy na pružných závěsech, VZT potrubí se nesmí dotýkat konstrukce podhledu. SDK podhledy budou vystěrkovány, přebroušeny. | [15 empty] | P | 2
128 | K | 763-R03 | Kazetový podhled minerální 625 x 625 mm pro absorpci zvuku např.OWA ACUSTIC SMART SANDILA 70/N s neviditelnou kontsrukcí - podhled "a" | m2 | 62.8 |  | 0 |  |  |  | základní |  | 0 | 0 | 0 | 0 | 0 | 16 | K | 2 |  |  |  | ROZPOCET | 0 | 0 | 0 | 0 | 0 | 1 | 0 | 16 | 1445083078
| P |  | Poznámka k položce: Podhledy jsou navržené jako zavěšené lehké systémové z bezesparého hladkého voděodolného sádrokartonu, kovového závěsného roštu, minerální vaty tl. 50 mm a parotěsu, délka závěsů cca max 300 mm. Všechny zavěšené podhledy budou akusticky pružně odděleny od svislých konstrukcí. Pod VZT ventilátory budou podhledy na pružných závěsech, VZT potrubí se nesmí dotýkat konstrukce podhledu. SDK podhledy budou vystěrkovány, přebroušeny. | [15 empty] | P | 2
129 | K | 763-R04 | Sádrokartonové opláštění šachty m.č. 1.17, rošt, akustická TI, tmelení, broušení | m2 | 4.44 |  | 0 |  |  |  | základní |  | 0 | 0 | 0 | 0 | 0 | 16 | K | 2 |  |  |  | ROZPOCET | 0 | 0 | 0 | 0 | 0 | 1 | 0 | 16 | -862367314
130 | K | 763-R05 | SDK kryt bezesparý (s estetickou funkcí) slaboproudých rozvodů – desky GKF 15 mm (kastlík pod stropem 0,3 x 0,3 m) - podhled "b" | m | 52 |  | 0 |  |  |  | základní |  | 0 | 0 | 0 | 0 | 0 | 16 | K | 2 |  |  |  | ROZPOCET | 0 | 0 | 0 | 0 | 0 | 1 | 0 | 16 | 2112826017
| P |  | Poznámka k položce: Podhledy jsou navržené jako zavěšené lehké systémové z bezesparého hladkého voděodolného sádrokartonu, kovového závěsného roštu, minerální vaty tl. 50 mm a parotěsu, délka závěsů cca max 300 mm. Všechny zavěšené podhledy budou akusticky pružně odděleny od svislých konstrukcí. Pod VZT ventilátory budou podhledy na pružných závěsech, VZT potrubí se nesmí dotýkat konstrukce podhledu. SDK podhledy budou vystěrkovány, přebroušeny. | [15 empty] | P | 2
131 | K | 998763401 | Přesun hmot procentní pro sádrokartonové konstrukce v objektech v do 6 m | % |  |  | 0 | CS ÚRS 2016 02 |  |  | základní |  | 0 | 0 | 0 | 0 | 0 | 16 | K | 2 |  |  |  | ROZPOCET | 0 | 0 | 0 | 0 | 0 | 1 | 0 | 16 | -1349718919
| PP |  | Přesun hmot pro konstrukce montované z desek stanovený procentní sazbou (%) z ceny vodorovná dopravní vzdálenost do 50 m v objektech výšky do 6 m | [15 empty] | PP | 2
| D | 766 | Konstrukce truhlářské |  |  |  | 0 | [5 empty] | 0 |  | 0 |  | 2.3828 | 2 | D | 1 |  |  |  | ROZPOCET | [6 empty] | 0
132 | K | 766411812 | Demontáž truhlářského obložení stěn z panelů plochy přes 1,5 m2 | m2 | 72.98 |  | 0 | CS ÚRS 2016 02 |  |  | základní |  | 0 | 0 | 0 | 0.02465 | 1.799 | 16 | K | 2 |  |  |  | ROZPOCET | 0 | 0 | 0 | 0 | 0 | 1 | 0 | 16 | -1900113593
| PP |  | Demontáž obložení stěn panely, plochy přes 1,5 m2 | [15 empty] | PP | 2
133 | K | 766411822 | Demontáž truhlářského obložení stěn podkladových roštů | m2 | 72.98 |  | 0 | CS ÚRS 2016 02 |  |  | základní |  | 0 | 0 | 0 | 0.008 | 0.58384 | 16 | K | 2 |  |  |  | ROZPOCET | 0 | 0 | 0 | 0 | 0 | 1 | 0 | 16 | 1654838966
| PP |  | Demontáž obložení stěn podkladových roštů | [15 empty] | PP | 2
134 | K | 766-R01 | Obložení stěn skladba S5 - laminátový obklad z HDL kompaktních desek na AL roštu např. ALLOC ORIGINAL TREND DESIGN TRENDLINE NATURAL, lamely budou montovány na šířku 1200x200 mm, ukončení lištou ALLOC REDUCER MOULDING MDF ve výšce 1300 mm, ošetření emulzí | m2 | 106.2 |  | 0 |  |  |  | základní |  | 0 | 0 | 0 | 0 | 0 | 16 | K | 2 |  |  |  | ROZPOCET | 0 | 0 | 0 | 0 | 0 | 1 | 0 | 16 | -1256001987
135 | K | 998766201 | Přesun hmot procentní pro konstrukce truhlářské v objektech v do 6 m | % |  |  | 0 | CS ÚRS 2016 02 |  |  | základní |  | 0 | 0 | 0 | 0 | 0 | 16 | K | 2 |  |  |  | ROZPOCET | 0 | 0 | 0 | 0 | 0 | 1 | 0 | 16 | 374167959
| PP |  | Přesun hmot pro konstrukce truhlářské stanovený procentní sazbou (%) z ceny vodorovná dopravní vzdálenost do 50 m v objektech výšky do 6 m | [15 empty] | PP | 2
| D | 771 | Podlahy z dlaždic |  |  |  | 0 | [5 empty] | 0 |  | 0.65719 |  | 0 | 2 | D | 1 |  |  |  | ROZPOCET | [6 empty] | 0
136 | K | 771474113 | Montáž soklíků z dlaždic keramických rovných flexibilní lepidlo v do 120 mm | m | 78.02 |  | 0 | CS ÚRS 2016 02 |  |  | základní |  | 0 | 0.00062 | 0.048372 | 0 | 0 | 16 | K | 2 |  |  |  | ROZPOCET | 0 | 0 | 0 | 0 | 0 | 1 | 0 | 16 | -1818235670
| PP |  | Montáž soklíků z dlaždic keramických lepených flexibilním lepidlem rovných výšky přes 90 do 120 mm | [15 empty] | PP | 2
137 | M | 597M01 | sokl např. RAKO Color Two GAA0K548, černá lesklá 10 x 10 cm | m2 | 8.582 |  | 0 |  |  |  | základní |  | 0 | 0 | 0 | 0 | 0 | 32 | M | 2 |  |  |  | ROZPOCET | 0 | 0 | 0 | 0 | 0 | 1 | 0 | 16 | 1747227766
| VV |  | 7,802*1,1 'Přepočtené koeficientem množství |  | 8.582 | [13 empty] | VV | 2 | 2 | False | 1 | ROZPOCET
138 | K | 771574131 | Montáž podlah keramických režných protiskluzných lepených flexibilním lepidlem do 50 ks/m2 | m2 | 62.9 |  | 0 | CS ÚRS 2016 02 |  |  | základní |  | 0 | 0.00392 | 0.24657 | 0 | 0 | 16 | K | 2 |  |  |  | ROZPOCET | 0 | 0 | 0 | 0 | 0 | 1 | 0 | 16 | 564728659
| PP |  | Montáž podlah z dlaždic keramických lepených flexibilním lepidlem režných nebo glazovaných protiskluzných nebo reliefovaných do 50 ks/ m2 | [15 empty] | PP | 2
139 | M | 597M02 | keramická dlažba pro vysokou zátěž mrazuvzdorná, 300 x 300 x 11 mm, mat protiskluz, kalibrovaná, bílá/černá | m2 | 69.19 |  | 0 |  |  |  | základní |  | 0 | 0 | 0 | 0 | 0 | 32 | M | 2 |  |  |  | ROZPOCET | 0 | 0 | 0 | 0 | 0 | 1 | 0 | 16 | -1442804783
| VV |  | 62,9*1,1 'Přepočtené koeficientem množství |  | 69.19 | [13 empty] | VV | 2 | 2 | False | 1 | ROZPOCET
140 | K | 771574131 | Montáž podlah keramických režných protiskluzných lepených flexibilním lepidlem do 50 ks/m2 | m2 | 49.8 |  | 0 | CS ÚRS 2016 02 |  |  | základní |  | 0 | 0.00392 | 0.19522 | 0 | 0 | 16 | K | 2 |  |  |  | ROZPOCET | 0 | 0 | 0 | 0 | 0 | 1 | 0 | 16 | 764482862
| PP |  | Montáž podlah z dlaždic keramických lepených flexibilním lepidlem režných nebo glazovaných protiskluzných nebo reliefovaných do 50 ks/ m2 | [15 empty] | PP | 2
141 | M | 597M02 | keramická dlažba pro vysokou zátěž mrazuvzdorná, 300 x 300 x 11 mm, mat protiskluz, kalibrovaná, bílá/černá | m2 | 54.78 |  | 0 |  |  |  | základní |  | 0 | 0 | 0 | 0 | 0 | 32 | M | 2 |  |  |  | ROZPOCET | 0 | 0 | 0 | 0 | 0 | 1 | 0 | 16 | -911571364
| VV |  | 49,8*1,1 'Přepočtené koeficientem množství |  | 54.78 | [13 empty] | VV | 2 | 2 | False | 1 | ROZPOCET
142 | K | 771591111 | Podlahy penetrace podkladu | m2 | 120.502 |  | 0 | CS ÚRS 2016 02 |  |  | základní |  | 0 | 0.0003 | 0.036151 | 0 | 0 | 16 | K | 2 |  |  |  | ROZPOCET | 0 | 0 | 0 | 0 | 0 | 1 | 0 | 16 | 2012657721
| PP |  | Podlahy - ostatní práce penetrace podkladu | [15 empty] | PP | 2
143 | K | 771591115 | Podlahy spárování silikonem | m | 179.7 |  | 0 | CS ÚRS 2016 02 |  |  | základní |  | 0 | 3e-05 | 0.005391 | 0 | 0 | 16 | K | 2 |  |  |  | ROZPOCET | 0 | 0 | 0 | 0 | 0 | 1 | 0 | 16 | 2064730083
| PP |  | Podlahy - ostatní práce spárování silikonem | [15 empty] | PP | 2
144 | K | 771591171 | Montáž profilu ukončujícího pro plynulý přechod (dlažby s kobercem apod.) | m | 20.45 |  | 0 | CS ÚRS 2016 02 |  |  | základní |  | 0 | 0.0002 | 0.00409 | 0 | 0 | 16 | K | 2 |  |  |  | ROZPOCET | 0 | 0 | 0 | 0 | 0 | 1 | 0 | 16 | 1163810543
| PP |  | Podlahy - ostatní práce montáž ukončujícího profilu pro plynulý přechod (dlažba-koberec apod.) | [15 empty] | PP | 2
145 | M | 590M02 | nerez přechodový profil Schlüter | m | 21.473 |  | 0 |  |  |  | základní |  | 0 | 0 | 0 | 0 | 0 | 32 | M | 2 |  |  |  | ROZPOCET | 0 | 0 | 0 | 0 | 0 | 1 | 0 | 16 | 1872572958
| VV |  | 20,45*1,05 'Přepočtené koeficientem množství |  | 21.473 | [13 empty] | VV | 2 | 2 | False | 1 | ROZPOCET
146 | K | 771591191 | Příplatek k podlahám za diagonální kladení dlažby | m2 | 31.96 |  | 0 | CS ÚRS 2016 02 |  |  | základní |  | 0 | 0 | 0 | 0 | 0 | 16 | K | 2 |  |  |  | ROZPOCET | 0 | 0 | 0 | 0 | 0 | 1 | 0 | 16 | -1371799507
| PP |  | Podlahy - ostatní práce Příplatek k cenám za diagonální kladení dlažby | [15 empty] | PP | 2
147 | K | 771990112.1 | Vyrovnání podkladu samonivelační stěrkou tl 1 mm včetně penetrace | m2 | 62.9 |  | 0 |  |  |  | základní |  | 0 | 0.00193 | 0.1214 | 0 | 0 | 16 | K | 2 |  |  |  | ROZPOCET | 0 | 0 | 0 | 0 | 0 | 1 | 0 | 16 | 1262075166
| PP |  | Vyrovnání podkladní vrstvy samonivelační stěrkou tl. 4 mm, min. pevnosti 30 MPa | [15 empty] | PP | 2
148 | K | 998771201 | Přesun hmot procentní pro podlahy z dlaždic v objektech v do 6 m | % |  |  | 0 | CS ÚRS 2016 02 |  |  | základní |  | 0 | 0 | 0 | 0 | 0 | 16 | K | 2 |  |  |  | ROZPOCET | 0 | 0 | 0 | 0 | 0 | 1 | 0 | 16 | 442855494
| PP |  | Přesun hmot pro podlahy z dlaždic stanovený procentní sazbou (%) z ceny vodorovná dopravní vzdálenost do 50 m v objektech výšky do 6 m | [15 empty] | PP | 2
| D | 772 | Podlahy z kamene |  |  |  | 0 | [5 empty] | 0 |  | 0 |  | 0 | 2 | D | 1 |  |  |  | ROZPOCET | [6 empty] | 0
149 | K | 772-R01 | Pneumatické očištění (navrácení původní pórovitosti a hrubosti - protiskluznost) s odsáváním, případné doplnění kamene a napuštění žulových schodů v 1.NP/2.NP - viz popis v PD | m | 73.985 |  | 0 |  |  |  | základní |  | 0 | 0 | 0 | 0 | 0 | 16 | K | 2 |  |  |  | ROZPOCET | 0 | 0 | 0 | 0 | 0 | 1 | 0 | 16 | 1525845311
| PP |  | Vyčištění, oprava a napuštění žulových schodů do 1.PP - viz popis v PD | [15 empty] | PP | 2
150 | K | 998772201 | Přesun hmot procentní pro podlahy z kamene v objektech v do 6 m | % |  |  | 0 | CS ÚRS 2016 02 |  |  | základní |  | 0 | 0 | 0 | 0 | 0 | 16 | K | 2 |  |  |  | ROZPOCET | 0 | 0 | 0 | 0 | 0 | 1 | 0 | 16 | 916572048
| PP |  | Přesun hmot pro kamenné dlažby, obklady schodišťových stupňů a soklů stanovený procentní sazbou (%) z ceny vodorovná dopravní vzdálenost do 50 m v objektech výšky do 6 m | [15 empty] | PP | 2
| D | 773 | Podlahy z litého teraca |  |  |  | 0 | [5 empty] | 0 |  | 0 |  | 0 | 2 | D | 1 |  |  |  | ROZPOCET | [6 empty] | 0
151 | K | 773-R01 | Repase a doplnění stávajícího teraca | m2 | 39.2 |  | 0 |  |  |  | základní |  | 0 | 0 | 0 | 0 | 0 | 16 | K | 2 |  |  |  | ROZPOCET | 0 | 0 | 0 | 0 | 0 | 1 | 0 | 16 | 1384752494
| P |  | Poznámka k položce: hloubkové chemické očištění podkladu od zbytků lepidel broušení vyspravení teraca předpoklad 40% v tl. 10-15 mm, dle původní receptury, na cementové bázi s kamenným plnivem a přísadami, odpovídajícími původnímu vzoru, renovace teraca broušení za mokra po 4 dnech tmelení broušení závěrečné několikanásobné diamantové leštění na R9 penetrace, impregnace a napuštění voskem, přeleštění konzervace povrchu systémem Finalit | [15 empty] | P | 2
152 | K | 773-R02 | Doplnění pruhu teraca 0,9 x 2,0 ,m v CHÚC, dle stávajícího | kus | 2 |  | 0 |  |  |  | základní |  | 0 | 0 | 0 | 0 | 0 | 16 | K | 2 |  |  |  | ROZPOCET | 0 | 0 | 0 | 0 | 0 | 1 | 0 | 16 | 452269884
153 | K | 998773201 | Přesun hmot procentní pro podlahy teracové lité v objektech v do 6 m | % |  |  | 0 | CS ÚRS 2016 02 |  |  | základní |  | 0 | 0 | 0 | 0 | 0 | 16 | K | 2 |  |  |  | ROZPOCET | 0 | 0 | 0 | 0 | 0 | 1 | 0 | 16 | 2020567220
| PP |  | Přesun hmot pro podlahy teracové lité stanovený procentní sazbou (%) z ceny vodorovná dopravní vzdálenost do 50 m v objektech výšky do 6 m | [15 empty] | PP | 2
| D | 776 | Podlahy povlakové |  |  |  | 0 | [5 empty] | 0 |  | 1.8641 |  | 0.71805 | 2 | D | 1 |  |  |  | ROZPOCET | [6 empty] | 0
154 | K | 776111116.1 | Odstranění zbytků lepidla z podkladu povlakových podlah broušením, chemické očištění | m2 | 397.9 |  | 0 |  |  |  | základní |  | 0 | 0 | 0 | 0 | 0 | 16 | K | 2 |  |  |  | ROZPOCET | 0 | 0 | 0 | 0 | 0 | 1 | 0 | 16 | 806472909
| PP |  | Příprava podkladu broušení podlah stávajícího podkladu pro odstranění lepidla (po starých krytinách) | [15 empty] | PP | 2
155 | K | 776111311 | Vysátí podkladu povlakových podlah | m2 | 620.8 |  | 0 | CS ÚRS 2016 02 |  |  | základní |  | 0 | 0 | 0 | 0 | 0 | 16 | K | 2 |  |  |  | ROZPOCET | 0 | 0 | 0 | 0 | 0 | 1 | 0 | 16 | -2125811688
| PP |  | Příprava podkladu vysátí podlah | [15 empty] | PP | 2
156 | K | 776121111 | Vodou ředitelná penetrace savého podkladu povlakových podlah ředěná v poměru 1:3 | m2 | 620.8 |  | 0 | CS ÚRS 2016 02 |  |  | základní |  | 0 | 3e-05 | 0.018624 | 0 | 0 | 16 | K | 2 |  |  |  | ROZPOCET | 0 | 0 | 0 | 0 | 0 | 1 | 0 | 16 | 1350064171
| PP |  | Příprava podkladu penetrace vodou ředitelná na savý podklad (válečkováním) ředěná v poměru 1:3 podlah | [15 empty] | PP | 2
157 | K | 776141121.1 | Vyrovnání podkladu povlakových podlah stěrkou včetně penetrace | m2 | 335.4 |  | 0 |  |  |  | základní |  | 0 | 0.0045 | 1.5093 | 0 | 0 | 16 | K | 2 |  |  |  | ROZPOCET | 0 | 0 | 0 | 0 | 0 | 1 | 0 | 16 | 888435113
| PP |  | Příprava podkladu vyrovnání samonivelační stěrkou podlah min.pevnosti 30 MPa, tloušťky do 3 mm | [15 empty] | PP | 2
158 | K | 776201812 | Demontáž lepených povlakových podlah s podložkou ručně | m2 | 225.2 |  | 0 | CS ÚRS 2016 02 |  |  | základní |  | 0 | 0 | 0 | 0.003 | 0.6756 | 16 | K | 2 |  |  |  | ROZPOCET | 0 | 0 | 0 | 0 | 0 | 1 | 0 | 16 | -2089469251
| PP |  | Demontáž povlakových podlahovin lepených ručně s podložkou | [15 empty] | PP | 2
159 | K | 776232111 | Lepení lamel a čtverců z vinylu 2-složkovým lepidlem | m2 | 285.4 |  | 0 | CS ÚRS 2016 02 |  |  | základní |  | 0 | 0.0007 | 0.19978 | 0 | 0 | 16 | K | 2 |  |  |  | ROZPOCET | 0 | 0 | 0 | 0 | 0 | 1 | 0 | 16 | 310630821
| PP |  | Montáž podlahovin z vinylu lepením lamel nebo čtverců 2-složkovým lepidlem (do vlhkých prostor) | [15 empty] | PP | 2
160 | M | 246M01 | protiskluzová krytina ALTRO STRONGHOLD K30 odstín MONSOON 153 šedá - 80% plochy P5 | m2 | 251.152 |  | 0 |  |  |  | základní |  | 0 | 0 | 0 | 0 | 0 | 32 | M | 2 |  |  |  | ROZPOCET | 0 | 0 | 0 | 0 | 0 | 1 | 0 | 16 | -107112687
| VV |  | 228,32*1,1 'Přepočtené koeficientem množství |  | 251.152 | [13 empty] | VV | 2 | 2 | False | 1 | ROZPOCET
161 | M | 246M02 | protiskluzová krytina ALTRO SKYLINE 332 zelená - 20% plochy P5 | m2 | 62.788 |  | 0 |  |  |  | základní |  | 0 | 0 | 0 | 0 | 0 | 32 | M | 2 |  |  |  | ROZPOCET | 0 | 0 | 0 | 0 | 0 | 1 | 0 | 16 | -703142264
| VV |  | 57,08*1,1 'Přepočtené koeficientem množství |  | 62.788 | [13 empty] | VV | 2 | 2 | False | 1 | ROZPOCET
162 | K | 776251111 | Lepení pásů z přírodního linolea (marmolea) standardním lepidlem | m2 | 335.4 |  | 0 | CS ÚRS 2016 02 |  |  | základní |  | 0 | 0.0004 | 0.13416 | 0 | 0 | 16 | K | 2 |  |  |  | ROZPOCET | 0 | 0 | 0 | 0 | 0 | 1 | 0 | 16 | 361676733
| PP |  | Montáž podlahovin z přírodního linolea (marmolea) lepením standardním lepidlem z pásů standardních | [15 empty] | PP | 2
163 | M | 284M01 | zátěžové přírodní linoleum např. TARKETT VENETO xf2 tl. 2,5 mm s povrchovou PU úpravou, jutový podklad, odstín bude upřesněn | m2 | 368.94 |  | 0 |  |  |  | základní |  | 0 | 0 | 0 | 0 | 0 | 32 | M | 2 |  |  |  | ROZPOCET | 0 | 0 | 0 | 0 | 0 | 1 | 0 | 16 | -1703930113
| VV |  | 335,4*1,1 'Přepočtené koeficientem množství |  | 368.94 | [13 empty] | VV | 2 | 2 | False | 1 | ROZPOCET
164 | K | 776410811 | Odstranění soklíků a lišt pryžových nebo plastových | m | 141.49 |  | 0 | CS ÚRS 2016 02 |  |  | základní |  | 0 | 0 | 0 | 0.0003 | 0.042447 | 16 | K | 2 |  |  |  | ROZPOCET | 0 | 0 | 0 | 0 | 0 | 1 | 0 | 16 | 827762670
| PP |  | Demontáž soklíků nebo lišt pryžových nebo plastových | [15 empty] | PP | 2
165 | K | 776421111 | Montáž obvodových lišt lepením | m | 219.27 |  | 0 | CS ÚRS 2016 02 |  |  | základní |  | 0 | 1e-05 | 0.0021927 | 0 | 0 | 16 | K | 2 |  |  |  | ROZPOCET | 0 | 0 | 0 | 0 | 0 | 1 | 0 | 16 | -1076369423
| PP |  | Montáž lišt obvodových lepených | [15 empty] | PP | 2
166 | M | 283M01 | soklová lišta např. Dolken Life Top S60 | m | 230.234 |  | 0 |  |  |  | základní |  | 0 | 0 | 0 | 0 | 0 | 32 | M | 2 |  |  |  | ROZPOCET | 0 | 0 | 0 | 0 | 0 | 1 | 0 | 16 | -1106646593
| VV |  | 219,27*1,05 'Přepočtené koeficientem množství |  | 230.234 | [13 empty] | VV | 2 | 2 | False | 1 | ROZPOCET
167 | K | 776-R01 | Požlábek o poloměru 380 mm - obrubový žlab ALTRO CF 38R vytažen 100 mm na stěny | m | 243.1 |  | 0 |  |  |  | základní |  | 0 | 0 | 0 | 0 | 0 | 16 | K | 2 |  |  |  | ROZPOCET | 0 | 0 | 0 | 0 | 0 | 1 | 0 | 16 | -298552271
168 | K | 998776201 | Přesun hmot procentní pro podlahy povlakové v objektech v do 6 m | % |  |  | 0 | CS ÚRS 2016 02 |  |  | základní |  | 0 | 0 | 0 | 0 | 0 | 16 | K | 2 |  |  |  | ROZPOCET | 0 | 0 | 0 | 0 | 0 | 1 | 0 | 16 | 367689786
| PP |  | Přesun hmot pro podlahy povlakové stanovený procentní sazbou (%) z ceny vodorovná dopravní vzdálenost do 50 m v objektech výšky do 6 m | [15 empty] | PP | 2
| D | 777 | Podlahy lité |  |  |  | 0 | [5 empty] | 0 |  | 0 |  | 0 | 2 | D | 1 |  |  |  | ROZPOCET | [6 empty] | 0
169 | K | 777-R01 | Penetrační nátěr Bostik Nibogrund G (skladba P5) | m2 | 285.4 |  | 0 |  |  |  | základní |  | 0 | 0 | 0 | 0 | 0 | 16 | K | 2 |  |  |  | ROZPOCET | 0 | 0 | 0 | 0 | 0 | 1 | 0 | 16 | -1759011024
170 | K | 777-R02 | Samonivelační stěrka Bostik Niboplan Best tl. 3 mm (skladba P5) | m2 | 285.4 |  | 0 |  |  |  | základní |  | 0 | 0 | 0 | 0 | 0 | 16 | K | 2 |  |  |  | ROZPOCET | 0 | 0 | 0 | 0 | 0 | 1 | 0 | 16 | -2008976617
171 | K | 777-R03 | Strojní přebroušení povrchu s odsáváním (skladba P5) | m2 | 285.4 |  | 0 |  |  |  | základní |  | 0 | 0 | 0 | 0 | 0 | 16 | K | 2 |  |  |  | ROZPOCET | 0 | 0 | 0 | 0 | 0 | 1 | 0 | 16 | 1939414220
172 | K | 777-R04 | Vyspravení povrchu tmelem Bostik Niboplant ST400 (skladba P5) | m2 | 285.4 |  | 0 |  |  |  | základní |  | 0 | 0 | 0 | 0 | 0 | 16 | K | 2 |  |  |  | ROZPOCET | 0 | 0 | 0 | 0 | 0 | 1 | 0 | 16 | 1444685479
173 | K | 998777201 | Přesun hmot procentní pro podlahy lité v objektech v do 6 m | % |  |  | 0 | CS ÚRS 2016 02 |  |  | základní |  | 0 | 0 | 0 | 0 | 0 | 16 | K | 2 |  |  |  | ROZPOCET | 0 | 0 | 0 | 0 | 0 | 1 | 0 | 16 | 1705082258
| PP |  | Přesun hmot pro podlahy lité stanovený procentní sazbou (%) z ceny vodorovná dopravní vzdálenost do 50 m v objektech výšky do 6 m | [15 empty] | PP | 2
| D | 781 | Dokončovací práce - obklady |  |  |  | 0 | [5 empty] | 0 |  | 7.1937 |  | 0 | 2 | D | 1 |  |  |  | ROZPOCET | [6 empty] | 0
174 | K | 781474154 | Montáž obkladů vnitřních keramických velkoformátových do 6 ks/m2 lepených flexibilním lepidlem | m2 | 1188.35 |  | 0 | CS ÚRS 2016 02 |  |  | základní |  | 0 | 0.0036 | 4.2781 | 0 | 0 | 16 | K | 2 |  |  |  | ROZPOCET | 0 | 0 | 0 | 0 | 0 | 1 | 0 | 16 | -1115085548
| PP |  | Montáž obkladů vnitřních stěn z dlaždic keramických lepených flexibilním lepidlem velkoformátových s vysokopevnostním lepidlem přes 4 do 6 ks/m2 | [15 empty] | PP | 2
175 | M | 597M03 | obklad keramický slinutý mrazuvzdorný 300 x 600 mm, probarvený, hladký matný PEI 5, např. RAKO Rock, odstín bílobéžová a světle šedá | m2 | 1301.949 |  | 0 |  |  |  | základní |  | 0 | 0 | 0 | 0 | 0 | 32 | M | 2 |  |  |  | ROZPOCET | 0 | 0 | 0 | 0 | 0 | 1 | 0 | 16 | 698419960
| VV |  | 1183,59*1,1 'Přepočtené koeficientem množství |  | 1301.949 | [13 empty] | VV | 2 | 2 | False | 1 | ROZPOCET
176 | M | 597M04 | obklad keramický slinutý mrazuvzdorný 100 x 100 mm, probarvený, hladký matný PEI 5, např. RAKO Rock, odstín červená a modrá | m2 | 5.236 |  | 0 |  |  |  | základní |  | 0 | 0 | 0 | 0 | 0 | 32 | M | 2 |  |  |  | ROZPOCET | 0 | 0 | 0 | 0 | 0 | 1 | 0 | 16 | 459162272
| VV |  | 4,76*1,1 'Přepočtené koeficientem množství |  | 5.236 | [13 empty] | VV | 2 | 2 | False | 1 | ROZPOCET
177 | K | 781479194 | Příplatek k montáži obkladů vnitřních keramických hladkých za nerovný povrch | m2 | 319.888 |  | 0 | CS ÚRS 2016 02 |  |  | základní |  | 0 | 0.008 | 2.5591 | 0 | 0 | 16 | K | 2 |  |  |  | ROZPOCET | 0 | 0 | 0 | 0 | 0 | 1 | 0 | 16 | -550158398
| PP |  | Montáž obkladů vnitřních stěn z dlaždic keramických Příplatek k cenám za vyrovnání nerovného povrchu | [15 empty] | PP | 2
178 | K | 781495111 | Penetrace podkladu vnitřních obkladů | m2 | 1188.35 |  | 0 | CS ÚRS 2016 02 |  |  | základní |  | 0 | 0.0003 | 0.3565 | 0 | 0 | 16 | K | 2 |  |  |  | ROZPOCET | 0 | 0 | 0 | 0 | 0 | 1 | 0 | 16 | 783321487
| PP |  | Ostatní prvky ostatní práce penetrace podkladu | [15 empty] | PP | 2
179 | K | 781-R01 | Doplňkové profily k obkladům, materiál nerez (rohové, koutové, ukončovací, dilatační lišty) | kpl | 1 |  | 0 |  |  |  | základní |  | 0 | 0 | 0 | 0 | 0 | 16 | K | 2 |  |  |  | ROZPOCET | 0 | 0 | 0 | 0 | 0 | 1 | 0 | 16 | 1574891312
180 | K | 998781201 | Přesun hmot procentní pro obklady keramické v objektech v do 6 m | % |  |  | 0 | CS ÚRS 2016 02 |  |  | základní |  | 0 | 0 | 0 | 0 | 0 | 16 | K | 2 |  |  |  | ROZPOCET | 0 | 0 | 0 | 0 | 0 | 1 | 0 | 16 | 414121926
| PP |  | Přesun hmot pro obklady keramické stanovený procentní sazbou (%) z ceny vodorovná dopravní vzdálenost do 50 m v objektech výšky do 6 m | [15 empty] | PP | 2
| D | 783 | Dokončovací práce - nátěry |  |  |  | 0 | [5 empty] | 0 |  | 0.004267 |  | 0 | 2 | D | 1 |  |  |  | ROZPOCET | [6 empty] | 0
181 | K | 783314201 | Základní antikorozní jednonásobný syntetický standardní nátěr zámečnických konstrukcí | m2 | 25.1 |  | 0 | CS ÚRS 2016 02 |  |  | základní |  | 0 | 0.00017 | 0.004267 | 0 | 0 | 16 | K | 2 |  |  |  | ROZPOCET | 0 | 0 | 0 | 0 | 0 | 1 | 0 | 16 | 1748000216
| PP |  | Základní antikorozní nátěr zámečnických konstrukcí jednonásobný syntetický standardní | [15 empty] | PP | 2
182 | K | 783806805 | Odstranění nátěrů z omítek opálením | m2 | 238.86 |  | 0 | CS ÚRS 2016 02 |  |  | základní |  | 0 | 0 | 0 | 0 | 0 | 16 | K | 2 |  |  |  | ROZPOCET | 0 | 0 | 0 | 0 | 0 | 1 | 0 | 16 | -1043101571
| PP |  | Odstranění nátěrů z omítek opálením s obroušením | [15 empty] | PP | 2
| D | 784 | Dokončovací práce - malby a tapety |  |  |  | 0 | [5 empty] | 0 |  | 1.1333 |  | 0 | 2 | D | 1 |  |  |  | ROZPOCET | [6 empty] | 0
183 | K | 784111001 | Oprášení (ometení ) podkladu v místnostech výšky do 3,80 m | m2 | 2316.19 |  | 0 | CS ÚRS 2016 02 |  |  | základní |  | 0 | 0 | 0 | 0 | 0 | 16 | K | 2 |  |  |  | ROZPOCET | 0 | 0 | 0 | 0 | 0 | 1 | 0 | 16 | -1999129420
| PP |  | Oprášení (ometení) podkladu v místnostech výšky do 3,80 m | [15 empty] | PP | 2
184 | K | 784171101 | Zakrytí vnitřních podlah včetně pozdějšího odkrytí | m2 | 792.9 |  | 0 | CS ÚRS 2016 02 |  |  | základní |  | 0 | 0 | 0 | 0 | 0 | 16 | K | 2 |  |  |  | ROZPOCET | 0 | 0 | 0 | 0 | 0 | 1 | 0 | 16 | 26025167
| PP |  | Zakrytí nemalovaných ploch (materiál ve specifikaci) včetně pozdějšího odkrytí podlah | [15 empty] | PP | 2
185 | M | 581248440 | fólie pro malířské potřeby zakrývací, PG 4021-20, 25µ, 4 x 5 m | m2 | 911.835 |  | 0 | CS ÚRS 2016 02 |  |  | základní |  | 0 | 0 | 0 | 0 | 0 | 32 | M | 2 |  |  |  | ROZPOCET | 0 | 0 | 0 | 0 | 0 | 1 | 0 | 16 | -2087420362
| PP |  | fólie pro malířské potřeby zakrývací, 25µ, 4 x 5 m | [15 empty] | PP | 2
| VV |  | 792,9*1,15 'Přepočtené koeficientem množství |  | 911.835 | [13 empty] | VV | 2 | 2 | False | 1 | ROZPOCET
186 | K | 784181121 | Hloubková jednonásobná penetrace podkladu v místnostech výšky do 3,80 m | m2 | 2316.19 |  | 0 | CS ÚRS 2016 02 |  |  | základní |  | 0 | 0.0002 | 0.46324 | 0 | 0 | 16 | K | 2 |  |  |  | ROZPOCET | 0 | 0 | 0 | 0 | 0 | 1 | 0 | 16 | 1579496368
| PP |  | Penetrace podkladu jednonásobná hloubková v místnostech výšky do 3,80 m | [15 empty] | PP | 2
187 | K | 784211101.1 | Dvojnásobné bílé malby ze směsí za mokra výborně otěruvzdorných v místnostech výšky do 3,80 m - chodby | m2 | 160.52 |  | 0 |  |  |  | základní |  | 0 | 0.00026 | 0.041735 | 0 | 0 | 16 | K | 2 |  |  |  | ROZPOCET | 0 | 0 | 0 | 0 | 0 | 1 | 0 | 16 | -1544732763
| PP |  | Malby z malířských směsí otěruvzdorných za mokra dvojnásobné, bílé za mokra otěruvzdorné výborně v místnostech výšky do 3,80 m | [15 empty] | PP | 2
188 | K | 784211143.1 | Příplatek k cenám 2x maleb ze směsí za mokra za provádění styku 2 barev - pruh v chodbách | m | 123.48 |  | 0 |  |  |  | základní |  | 0 | 0 | 0 | 0 | 0 | 16 | K | 2 |  |  |  | ROZPOCET | 0 | 0 | 0 | 0 | 0 | 1 | 0 | 16 | -1479340136
| PP |  | Malby z malířských směsí otěruvzdorných za mokra Příplatek k cenám dvojnásobných maleb za zvýšenou pracnost při provádění styku 2 barev | [15 empty] | PP | 2
189 | K | 784211161 | Příplatek k cenám 2x maleb ze směsí za mokra otěruvzdorných za barevnou malbu v světlém odstínu | m2 | 160.52 |  | 0 | CS ÚRS 2016 02 |  |  | základní |  | 0 | 2e-05 | 0.0032104 | 0 | 0 | 16 | K | 2 |  |  |  | ROZPOCET | 0 | 0 | 0 | 0 | 0 | 1 | 0 | 16 | -2011171521
| PP |  | Malby z malířských směsí otěruvzdorných za mokra Příplatek k cenám dvojnásobných maleb za provádění barevné malby tónované na tónovacích automatech, v odstínu světlém | [15 empty] | PP | 2
190 | K | 784221101 | Dvojnásobné bílé malby ze směsí za sucha dobře otěruvzdorných v místnostech do 3,80 m | m2 | 2155.67 |  | 0 | CS ÚRS 2016 02 |  |  | základní |  | 0 | 0.00029 | 0.62514 | 0 | 0 | 16 | K | 2 |  |  |  | ROZPOCET | 0 | 0 | 0 | 0 | 0 | 1 | 0 | 16 | -1070628098
| PP |  | Malby z malířských směsí otěruvzdorných za sucha dvojnásobné, bílé za sucha otěruvzdorné dobře v místnostech výšky do 3,80 m | [15 empty] | PP | 2

## 265-030 - 2.NP - ASR
| List obsahuje: |  | 1) Krycí list soupisu | 2) Rekapitulace |  |  | 3) Soupis prací | Zpět na list: | Rekapitulace stavby
{d122c943-b86b-4711-b464-07a9f48249ca}
2
| KRYCÍ LIST SOUPISU | [8 empty] | v --- níže se nacházejí doplnkové a pomocné údaje k sestavám --- v | [8 empty] | False
Stavba:
Rekonstrukce koleje Arnošta z Pardubic
Objekt:
265/030 - 2.NP - ASR
| KSO: |  |  |  |  | CC-CZ:
| Místo: |  | Voršilská 144/1 |  |  | Datum: | 2016-09-30
| Zadavatel: |  |  |  |  | IČ: | 00216208
|  | UK, Koleje a Menzy, Voršilská 1, Praha 1 |  |  |  | DIČ:
| Uchazeč: |  |  |  |  | IČ:
DIČ:
| Projektant: |  |  |  |  | IČ: | 26697742
|  | Atelier M s.r.o., Čs. armády 370/9, Praha 6 |  |  |  | DIČ:
Poznámka:
| Cena bez DPH | [5 empty] | 0
|  |  | Základ daně |  |  | Sazba daně | Výše daně
| DPH | základní | 0 |  |  | 21% | 0
|  | snížená | 0 |  |  | 15% | 0
|  | zákl. přenesená | 0 |  |  | 21% | 0
|  | sníž. přenesená | 0 |  |  | 15% | 0
|  | nulová | 0 |  |  | 0% | 0
| Cena s DPH |  |  | v | CZK |  | 0
REKAPITULACE ČLENĚNÍ SOUPISU PRACÍ
Stavba:
Rekonstrukce koleje Arnošta z Pardubic
Objekt:
265/030 - 2.NP - ASR
Místo: |  |  | Voršilská 144/1 |  |  | Datum: | 2016-09-30
Zadavatel: |  |  | UK, Koleje a Menzy, Voršilská 1, Praha 1 |  |  | Projektant: | Atelier M s.r.o., Čs. armády 370/9, Praha 6
Uchazeč:
Kód dílu - Popis | [6 empty] | Cena celkem [CZK]
Náklady soupisu celkem | [6 empty] | 0 | [12 empty] | -1
| HSV - Práce a dodávky HSV | [5 empty] | 0
| 3 - Svislé a kompletní konstrukce | [5 empty] | 0
| 4 - Vodorovné konstrukce | [5 empty] | 0
| 6 - Úpravy povrchů, podlahy a osazování výplní | [5 empty] | 0
| 61 - Úprava povrchů vnitřních | [5 empty] | 0
| 63 - Podlahy a podlahové konstrukce | [5 empty] | 0
| 8 - Trubní vedení | [5 empty] | 0
| 9 - Ostatní konstrukce a práce, bourání | [5 empty] | 0
| 94 - Lešení a stavební výtahy | [5 empty] | 0
| 95 - Různé dokončovací konstrukce a práce pozemních staveb | [5 empty] | 0
| 96 - Bourání konstrukcí | [5 empty] | 0
| 97 - Prorážení otvorů a ostatní bourací práce | [5 empty] | 0
| 997 - Přesun sutě | [5 empty] | 0
| 998 - Přesun hmot | [5 empty] | 0
| PSV - Práce a dodávky PSV | [5 empty] | 0
| 711 - Izolace proti vodě, vlhkosti a plynům | [5 empty] | 0
| 763 - Konstrukce suché výstavby | [5 empty] | 0
| 766 - Konstrukce truhlářské | [5 empty] | 0
| 771 - Podlahy z dlaždic | [5 empty] | 0
| 772 - Podlahy z kamene | [5 empty] | 0
| 773 - Podlahy z litého teraca | [5 empty] | 0
| 776 - Podlahy povlakové | [5 empty] | 0
| 781 - Dokončovací práce - obklady | [5 empty] | 0
| 783 - Dokončovací práce - nátěry | [5 empty] | 0
| 784 - Dokončovací práce - malby a tapety | [5 empty] | 0
SOUPIS PRACÍ
Stavba:
Rekonstrukce koleje Arnošta z Pardubic
Objekt:
265/030 - 2.NP - ASR
Místo: |  |  | Voršilská 144/1 |  |  | Datum: | 2016-09-30
Zadavatel: |  |  | UK, Koleje a Menzy, Voršilská 1, Praha 1 |  |  | Projektant: | Atelier M s.r.o., Čs. armády 370/9, Praha 6
Uchazeč:
PČ | Typ | Kód | Popis | MJ | Množství | J.cena [CZK] | Cena celkem [CZK] | Cenová soustava |  | Poznámka | DPH | J. Nh [h] | Nh celkem [h] | J. hmotnost [t] | Hmotnost celkem [t] | J. suť [t] | Suť Celkem [t]
Náklady soupisu celkem | [6 empty] | 0 | [5 empty] | 0 |  | 287.421 |  | 129.6509 |  | D | -1 | [10 empty] | 0
| D | HSV | Práce a dodávky HSV |  |  |  | 0 | [5 empty] | 0 |  | 279.59 |  | 127.1293 | 1 | D | 0 |  |  |  | ROZPOCET | [6 empty] | 0
| D | 3 | Svislé a kompletní konstrukce |  |  |  | 0 | [5 empty] | 0 |  | 25.7245 |  | 0 | 1 | D | 1 |  |  |  | ROZPOCET | [6 empty] | 0
1 | K | 310239211 | Zazdívka otvorů pl do 4 m2 ve zdivu nadzákladovém cihlami pálenými na MVC | m3 | 2.65 |  | 0 | CS ÚRS 2016 02 |  |  | základní |  | 0 | 1.8775 | 4.9754 | 0 | 0 | 4 | K | 2 |  |  |  | ROZPOCET | 0 | 0 | 0 | 0 | 0 | 1 | 0 | 4 | -1373382867
| PP |  | Zazdívka otvorů ve zdivu nadzákladovém cihlami pálenými plochy přes 1 m2 do 4 m2 na maltu vápenocementovou | [15 empty] | PP | 2
2 | K | 311272611 | Zdivo nosné tl 500 mm z pórobetonových přesných hladkých tvárnic Ytong hmotnosti 300 kg/m3 | m3 | 1.352 |  | 0 | CS ÚRS 2016 02 |  |  | základní |  | 0 | 0.46047 | 0.62256 | 0 | 0 | 4 | K | 2 |  |  |  | ROZPOCET | 0 | 0 | 0 | 0 | 0 | 1 | 0 | 4 | -1624842632
| PP |  | Zdivo z pórobetonových přesných tvárnic [YTONG] nosné z tvárnic hladkých jakékoli pevnosti na tenké maltové lože, tloušťka zdiva 500 mm, objemová hmotnost 300 kg/m3 | [15 empty] | PP | 2
3 | K | 317234410 | Vyzdívka mezi nosníky z cihel pálených na MC | m3 | 0.94 |  | 0 | CS ÚRS 2016 02 |  |  | základní |  | 0 | 1.943 | 1.8264 | 0 | 0 | 4 | K | 2 |  |  |  | ROZPOCET | 0 | 0 | 0 | 0 | 0 | 1 | 0 | 4 | 2008189367
| PP |  | Vyzdívka mezi nosníky cihlami pálenými na maltu cementovou | [15 empty] | PP | 2
4 | K | 317944323 | Válcované nosníky č.14 až 22 dodatečně osazované do připravených otvorů | t | 0.627 |  | 0 | CS ÚRS 2016 02 |  |  | základní |  | 0 | 1.09 | 0.68343 | 0 | 0 | 4 | K | 2 |  |  |  | ROZPOCET | 0 | 0 | 0 | 0 | 0 | 1 | 0 | 4 | -944862631
| PP |  | Válcované nosníky dodatečně osazované do připravených otvorů bez zazdění hlav č. 14 až 22 | [15 empty] | PP | 2
| VV |  | 0,597*1,05 'Přepočtené koeficientem množství |  | 0.627 | [13 empty] | VV | 2 | 2 | False | 1 | ROZPOCET
5 | K | 342248110 | Příčky POROTHERM tl 80 mm pevnosti P 10 na MVC | m2 | 7.13 |  | 0 | CS ÚRS 2016 02 |  |  | základní |  | 0 | 0.09232 | 0.65824 | 0 | 0 | 4 | K | 2 |  |  |  | ROZPOCET | 0 | 0 | 0 | 0 | 0 | 1 | 0 | 4 | -2062591046
| PP |  | Příčky jednoduché z cihel děrovaných spojených na pero a drážku [POROTHERM] klasických na maltu MVC, pevnost cihel P 10, tl. příčky 80 mm | [15 empty] | PP | 2
6 | K | 342248113 | Příčky POROTHERM tl 140 mm pevnosti P 10 na MVC | m2 | 69.5 |  | 0 | CS ÚRS 2016 02 |  |  | základní |  | 0 | 0.1434 | 9.9663 | 0 | 0 | 4 | K | 2 |  |  |  | ROZPOCET | 0 | 0 | 0 | 0 | 0 | 1 | 0 | 4 | -1715417033
| PP |  | Příčky jednoduché z cihel děrovaných spojených na pero a drážku [POROTHERM] klasických na maltu MVC, pevnost cihel P 10, tl. příčky 140 mm | [15 empty] | PP | 2
7 | K | 346244381 | Plentování jednostranné v do 200 mm válcovaných nosníků cihlami | m2 | 3.584 |  | 0 | CS ÚRS 2016 02 |  |  | základní |  | 0 | 0.17818 | 0.6386 | 0 | 0 | 4 | K | 2 |  |  |  | ROZPOCET | 0 | 0 | 0 | 0 | 0 | 1 | 0 | 4 | -1091795409
| PP |  | Plentování ocelových válcovaných nosníků jednostranné cihlami na maltu, výška stojiny do 200 mm | [15 empty] | PP | 2
8 | K | 346272115 | Přizdívky ochranné tl 150 mm z pórobetonových přesných příčkovek Ytong objemové hmotnosti 500 kg/m3 | m2 | 9.165 |  | 0 | CS ÚRS 2016 02 |  |  | základní |  | 0 | 0.10842 | 0.99367 | 0 | 0 | 4 | K | 2 |  |  |  | ROZPOCET | 0 | 0 | 0 | 0 | 0 | 1 | 0 | 4 | 384310990
| PP |  | Přizdívky izolační a ochranné z pórobetonových tvárnic [YTONG] o objemové hmotnosti 500 kg/m3, na tenké maltové lože tloušťky přizdívky 150 mm | [15 empty] | PP | 2
9 | K | 349231811 | Přizdívka ostění s ozubem z cihel tl do 150 mm | m2 | 14.345 |  | 0 | CS ÚRS 2016 02 |  |  | základní |  | 0 | 0.26723 | 3.8334 | 0 | 0 | 16 | K | 2 |  |  |  | ROZPOCET | 0 | 0 | 0 | 0 | 0 | 1 | 0 | 16 | 496302452
| PP |  | Přizdívka z cihel ostění s ozubem ve vybouraných otvorech, s vysekáním kapes pro zavázaní přes 80 do 150 mm | [15 empty] | PP | 2
10 | K | 349231821 | Přizdívka ostění s ozubem z cihel tl do 300 mm | m2 | 3.36 |  | 0 | CS ÚRS 2016 02 |  |  | základní |  | 0 | 0.45432 | 1.5265 | 0 | 0 | 4 | K | 2 |  |  |  | ROZPOCET | 0 | 0 | 0 | 0 | 0 | 1 | 0 | 4 | 457109348
| PP |  | Přizdívka z cihel ostění s ozubem ve vybouraných otvorech, s vysekáním kapes pro zavázaní přes 150 do 300 mm | [15 empty] | PP | 2
11 | K | 3-R01 | Systémové keramické, pórobetonové a ocelové překlady nového zdiva | kpl | 1 |  | 0 |  |  |  | základní |  | 0 | 0 | 0 | 0 | 0 | 16 | K | 2 |  |  |  | ROZPOCET | 0 | 0 | 0 | 0 | 0 | 1 | 0 | 16 | 1342288821
| PP |  | Systémové keramické, pórobetonové a ocelové překlady nového zdiva | [15 empty] | PP | 2
12 | K | 3-R02 | Kotvení nového zdiva ke stávajícímu (kapsováním, kotvami) | kpl | 1 |  | 0 |  |  |  | základní |  | 0 | 0 | 0 | 0 | 0 | 16 | K | 2 |  |  |  | ROZPOCET | 0 | 0 | 0 | 0 | 0 | 1 | 0 | 16 | -1788786365
| D | 4 | Vodorovné konstrukce |  |  |  | 0 | [5 empty] | 0 |  | 2.124 |  | 0 | 1 | D | 1 |  |  |  | ROZPOCET | [6 empty] | 0
13 | K | 413232221 | Zazdívka zhlaví válcovaných nosníků v do 300 mm | kus | 36 |  | 0 | CS ÚRS 2016 02 |  |  | základní |  | 0 | 0.059 | 2.124 | 0 | 0 | 4 | K | 2 |  |  |  | ROZPOCET | 0 | 0 | 0 | 0 | 0 | 1 | 0 | 4 | -773272389
| PP |  | Zazdívka zhlaví stropních trámů nebo válcovaných nosníků pálenými cihlami válcovaných nosníků, výšky přes 150 do 300 mm | [15 empty] | PP | 2
14 | K | 4-R01 | Nová stropní konstrukce m.č. 2.27 - 3x I č. 16 do kapes (vysekání, likvidace suti, zazdívka zhlaví) + ŽB deska tl. 20 cm, bednění, výztuž | m2 | 1.9 |  | 0 |  |  |  | základní |  | 0 | 0 | 0 | 0 | 0 | 4 | K | 2 |  |  |  | ROZPOCET | 0 | 0 | 0 | 0 | 0 | 1 | 0 | 4 | 142861172
| D | 6 | Úpravy povrchů, podlahy a osazování výplní |  |  |  | 0 | [5 empty] | 0 |  | 86.8588 |  | 0 | 1 | D | 1 |  |  |  | ROZPOCET | [6 empty] | 0
15 | K | 611311131 | Potažení vnitřních rovných stropů vápenným štukem tloušťky do 3 mm | m2 | 445.9 |  | 0 | CS ÚRS 2016 02 |  |  | základní |  | 0 | 0.003 | 1.3377 | 0 | 0 | 4 | K | 2 |  |  |  | ROZPOCET | 0 | 0 | 0 | 0 | 0 | 1 | 0 | 4 | 2018171606
| PP |  | Potažení vnitřních ploch štukem tloušťky do 3 mm vodorovných konstrukcí stropů rovných | [15 empty] | PP | 2
16 | K | 611325413.1 | Oprava vnitřní vápenocementové hladké omítky stropů v rozsahu plochy do 50% - předběžně v rozsahu 60% dle PD | m2 | 301.9 |  | 0 |  |  |  | základní |  | 0 | 0.03384 | 10.2163 | 0 | 0 | 4 | K | 2 |  |  |  | ROZPOCET | 0 | 0 | 0 | 0 | 0 | 1 | 0 | 4 | -1346944721
| PP |  | Oprava vápenocementové nebo vápenné omítky vnitřních ploch hladké, tloušťky do 20 mm stropů, v rozsahu opravované plochy přes 30 do 50% | [15 empty] | PP | 2
17 | K | 611325413.2 | Oprava vnitřní vápenocementové hladké omítky stropů v rozsahu plochy do 50% - předběžně v rozsahu 80% dle PD (chodby) | m2 | 144 |  | 0 |  |  |  | základní |  | 0 | 0.04512 | 6.4973 | 0 | 0 | 4 | K | 2 |  |  |  | ROZPOCET | 0 | 0 | 0 | 0 | 0 | 1 | 0 | 4 | -1741699691
| PP |  | Oprava vápenocementové nebo vápenné omítky vnitřních ploch hladké, tloušťky do 20 mm stropů, v rozsahu opravované plochy přes 30 do 50% | [15 empty] | PP | 2
18 | K | 612311131 | Potažení vnitřních stěn vápenným štukem tloušťky do 3 mm | m2 | 1489.76 |  | 0 | CS ÚRS 2016 02 |  |  | základní |  | 0 | 0.003 | 4.4693 | 0 | 0 | 4 | K | 2 |  |  |  | ROZPOCET | 0 | 0 | 0 | 0 | 0 | 1 | 0 | 4 | 407315175
| PP |  | Potažení vnitřních ploch štukem tloušťky do 3 mm svislých konstrukcí stěn | [15 empty] | PP | 2
19 | K | 612321121 | Vápenocementová omítka hladká jednovrstvá vnitřních stěn nanášená ručně | m2 | 8.57 |  | 0 | CS ÚRS 2016 02 |  |  | základní |  | 0 | 0.0154 | 0.13198 | 0 | 0 | 4 | K | 2 |  |  |  | ROZPOCET | 0 | 0 | 0 | 0 | 0 | 1 | 0 | 4 | -2078507144
| PP |  | Omítka vápenocementová vnitřních ploch nanášená ručně jednovrstvá, tloušťky do 10 mm hladká svislých konstrukcí stěn | [15 empty] | PP | 2
20 | K | 612321141 | Vápenocementová omítka štuková dvouvrstvá vnitřních stěn nanášená ručně | m2 | 153.09 |  | 0 | CS ÚRS 2016 02 |  |  | základní |  | 0 | 0.01838 | 2.8138 | 0 | 0 | 4 | K | 2 |  |  |  | ROZPOCET | 0 | 0 | 0 | 0 | 0 | 1 | 0 | 4 | -1457379773
| PP |  | Omítka vápenocementová vnitřních ploch nanášená ručně dvouvrstvá, tloušťky jádrové omítky do 10 mm a tloušťky štuku do 3 mm štuková svislých konstrukcí stěn | [15 empty] | PP | 2
21 | K | 612325302 | Vápenocementová štuková omítka ostění nebo nadpraží | m2 | 19.201 |  | 0 | CS ÚRS 2016 02 |  |  | základní |  | 0 | 0.03358 | 0.64477 | 0 | 0 | 4 | K | 2 |  |  |  | ROZPOCET | 0 | 0 | 0 | 0 | 0 | 1 | 0 | 4 | 1483411889
| PP |  | Vápenocementová nebo vápenná omítka ostění nebo nadpraží štuková | [15 empty] | PP | 2
22 | K | 612325413.1 | Oprava vnitřní vápenocementové hladké omítky stěn v rozsahu plochy do 50% - předběžně v rozsahu 60% dle PD | m2 | 1308.54 |  | 0 |  |  |  | základní |  | 0 | 0.03144 | 41.1405 | 0 | 0 | 4 | K | 2 |  |  |  | ROZPOCET | 0 | 0 | 0 | 0 | 0 | 1 | 0 | 4 | -808229532
| PP |  | Oprava vápenocementové nebo vápenné omítky vnitřních ploch hladké, tloušťky do 20 mm stěn, v rozsahu opravované plochy přes 30 do 50% | [15 empty] | PP | 2
23 | K | 612325413.2 | Oprava vnitřní vápenocementové hladké omítky stěn v rozsahu plochy do 50% - předběžně v rozsahu do 80% dle PD (chodby) | m2 | 467.34 |  | 0 |  |  |  | základní |  | 0 | 0.04192 | 19.5909 | 0 | 0 | 4 | K | 2 |  |  |  | ROZPOCET | 0 | 0 | 0 | 0 | 0 | 1 | 0 | 4 | -281709532
| PP |  | Oprava vápenocementové nebo vápenné omítky vnitřních ploch hladké, tloušťky do 20 mm stěn, v rozsahu opravované plochy přes 30 do 50% | [15 empty] | PP | 2
24 | K | 615142012 | Potažení vnitřních nosníků rabicovým pletivem | m2 | 19.201 |  | 0 | CS ÚRS 2016 02 |  |  | základní |  | 0 | 0.00085 | 0.016321 | 0 | 0 | 4 | K | 2 |  |  |  | ROZPOCET | 0 | 0 | 0 | 0 | 0 | 1 | 0 | 4 | 1091569440
| PP |  | Potažení vnitřních ploch pletivem v ploše nebo pruzích, na plném podkladu rabicovým provizorním přichycením nosníků | [15 empty] | PP | 2
| D | 61 | Úprava povrchů vnitřních |  |  |  | 0 | [5 empty] | 0 |  | 0 |  | 0 | 1 | D | 1 |  |  |  | ROZPOCET | [6 empty] | 0
25 | K | 61-R01 | Oprava zdiva ostění po vybouraných zárubních, doplnění VPC omítky (jádro+štuk) | m | 72.567 |  | 0 |  |  |  | základní |  | 0 | 0 | 0 | 0 | 0 | 4 | K | 2 |  |  |  | ROZPOCET | 0 | 0 | 0 | 0 | 0 | 1 | 0 | 4 | 1363918579
| PP |  | Oprava zdiva ostění po vybouraných zárubních, doplnění VPC omítky (jádro+štuk) | [15 empty] | PP | 2
26 | K | 61-R02 | Mosazné rohové broušené lišty výšky 2200 mm - úhelník 100 x 100 x 3 mm se zabroušenými a zaoblenými hranami | kus | 8 |  | 0 |  |  |  | základní |  | 0 | 0 | 0 | 0 | 0 | 4 | K | 2 |  |  |  | ROZPOCET | 0 | 0 | 0 | 0 | 0 | 1 | 0 | 4 | -1669503826
| PP |  | Mosazné rohové broušené lišty výšky 2200 mm - úhelník 100 x 100 x 3 mm se zabroušenými a zaoblenými hranami | [15 empty] | PP | 2
27 | K | 61-R03 | Kovové omítací rohy, plastové dilatační lišty | kpl | 1 |  | 0 |  |  |  | základní |  | 0 | 0 | 0 | 0 | 0 | 4 | K | 2 |  |  |  | ROZPOCET | 0 | 0 | 0 | 0 | 0 | 1 | 0 | 4 | -784239437
| PP |  | Kovové omítací rohy, plastové dilatační lišty | [15 empty] | PP | 2
28 | K | 61-R04 | Zaplentování stoupačky vody v m.č. 2.25 | kus | 1 |  | 0 |  |  |  | základní |  | 0 | 0 | 0 | 0 | 0 | 4 | K | 2 |  |  |  | ROZPOCET | 0 | 0 | 0 | 0 | 0 | 1 | 0 | 4 | 591070612
| D | 63 | Podlahy a podlahové konstrukce |  |  |  | 0 | [5 empty] | 0 |  | 164.0136 |  | 0 | 1 | D | 1 |  |  |  | ROZPOCET | [6 empty] | 0
29 | K | 631311115 | Mazanina tl do 80 mm z betonu prostého bez zvýšených nároků na prostředí tř. C 20/25 | m3 | 6.975 |  | 0 | CS ÚRS 2016 02 |  |  | základní |  | 0 | 2.4533 | 17.1117 | 0 | 0 | 4 | K | 2 |  |  |  | ROZPOCET | 0 | 0 | 0 | 0 | 0 | 1 | 0 | 4 | -138667708
| PP |  | Mazanina z betonu prostého bez zvýšených nároků na prostředí tl. přes 50 do 80 mm tř. C 20/25 | [15 empty] | PP | 2
30 | K | 631319171 | Příplatek k mazanině tl do 80 mm za stržení povrchu spodní vrstvy před vložením výztuže | m3 | 6.975 |  | 0 | CS ÚRS 2016 02 |  |  | základní |  | 0 | 0 | 0 | 0 | 0 | 4 | K | 2 |  |  |  | ROZPOCET | 0 | 0 | 0 | 0 | 0 | 1 | 0 | 4 | -1633566851
| PP |  | Příplatek k cenám mazanin za stržení povrchu spodní vrstvy mazaniny latí před vložením výztuže nebo pletiva pro tl. obou vrstev mazaniny přes 50 do 80 mm | [15 empty] | PP | 2
31 | K | 631362021.1 | Výztuž mazanin sítí pozink pr. 4 mm | m2 | 139.5 |  | 0 |  |  |  | základní |  | 0 | 1.0531 | 146.9019 | 0 | 0 | 4 | K | 2 |  |  |  | ROZPOCET | 0 | 0 | 0 | 0 | 0 | 1 | 0 | 4 | -94824500
| PP |  | Výztuž mazanin ze svařovaných sítí z drátů typu KARI | [15 empty] | PP | 2
| D | 8 | Trubní vedení |  |  |  | 0 | [5 empty] | 0 |  | 0 |  | 0 | 1 | D | 1 |  |  |  | ROZPOCET | [6 empty] | 0
32 | K | 8-R01 | Nové odvětrání kanalizace ozn. K1 (v ploché střeše, včetně zřízení prostupů střechou) | kus | 2 |  | 0 |  |  |  | základní |  | 0 | 0 | 0 | 0 | 0 | 4 | K | 2 |  |  |  | ROZPOCET | 0 | 0 | 0 | 0 | 0 | 1 | 0 | 4 | -1895598508
| D | 9 | Ostatní konstrukce a práce, bourání |  |  |  | 0 | [5 empty] | 0 |  | 0 |  | 0 | 1 | D | 1 |  |  |  | ROZPOCET | [6 empty] | 0
33 | K | 9-R07 | Vybourání otvoru 800x800 mm v podlaze 2.NP, celá skladba stropu, mezi stropními trámy, naložení, odvoz a ekologická likvidace suti na skládce, včetně poplatku za uložení na skládku (skládkovného) | kus | 1 |  | 0 |  |  |  | základní |  | 0 | 0 | 0 | 0 | 0 | 4 | K | 2 |  |  |  | ROZPOCET | 0 | 0 | 0 | 0 | 0 | 1 | 0 | 4 | 2076928558
| PP |  | Vybourání niky pro čerpadlo š. 30 cm x hl. 20 cm, naložení, odvoz a ekologická likvidace suti na skládce, včetně poplatku za uložení na skládku (skládkovného) | [15 empty] | PP | 2
| D | 94 | Lešení a stavební výtahy |  |  |  | 0 | [5 empty] | 0 |  | 0.085969 |  | 0 | 1 | D | 1 |  |  |  | ROZPOCET | [6 empty] | 0
34 | K | 949101111 | Lešení pomocné pro objekty pozemních staveb s lešeňovou podlahou v do 1,9 m zatížení do 150 kg/m2 | m2 | 661.3 |  | 0 | CS ÚRS 2016 02 |  |  | základní |  | 0 | 0.00013 | 0.085969 | 0 | 0 | 4 | K | 2 |  |  |  | ROZPOCET | 0 | 0 | 0 | 0 | 0 | 1 | 0 | 4 | -2098370844
| PP |  | Lešení pomocné pracovní pro objekty pozemních staveb pro zatížení do 150 kg/m2, o výšce lešeňové podlahy do 1,9 m | [15 empty] | PP | 2
| D | 95 | Různé dokončovací konstrukce a práce pozemních staveb |  |  |  | 0 | [5 empty] | 0 |  | 0.034012 |  | 0 | 1 | D | 1 |  |  |  | ROZPOCET | [6 empty] | 0
35 | K | 952901111 | Vyčištění budov bytové a občanské výstavby při výšce podlaží do 4 m | m2 | 850.3 |  | 0 | CS ÚRS 2016 02 |  |  | základní |  | 0 | 4e-05 | 0.034012 | 0 | 0 | 4 | K | 2 |  |  |  | ROZPOCET | 0 | 0 | 0 | 0 | 0 | 1 | 0 | 4 | -1429725018
| PP |  | Vyčištění budov nebo objektů před předáním do užívání budov bytové nebo občanské výstavby - zametení a umytí podlah, dlažeb, obkladů, schodů v místnostech, chodbách a schodištích, vyčištění a umytí oken, dveří s rámy, zárubněmi, umytí a vyčištění jiných zasklených a natíraných ploch a zařizovacích předmětů, při světlé výšce podlaží do 4 m | [15 empty] | PP | 2
36 | K | 95-R01 | Ochrana stávajících rozvodů topení a všech ostatních ponechaných prostor nedotčených rekonstrukcí v 2.NP před poškozením v průběhu výstavby | kpl | 1 |  | 0 |  |  |  | základní |  | 0 | 0 | 0 | 0 | 0 | 4 | K | 2 |  |  |  | ROZPOCET | 0 | 0 | 0 | 0 | 0 | 1 | 0 | 4 | -1948317057
| PP |  | Ochrana stávajících rozvodů topení a všech ostatních ponechaných prostor nedotčených rekonstrukcí v 1.PP před poškozením | [15 empty] | PP | 2
37 | K | 95-R02 | Ochrana stávajícího teraca (m.č. 2.33, mezipodesta) před poškozením v průběhu výstavby | m2 | 13.35 |  | 0 |  |  |  | základní |  | 0 | 0 | 0 | 0 | 0 | 4 | K | 2 |  |  |  | ROZPOCET | 0 | 0 | 0 | 0 | 0 | 1 | 0 | 4 | -1200813616
| PP |  | Ochrana stávajícího teraca (m.č. 1.15, 1.24) před poškozením v průběhu výstavby | [15 empty] | PP | 2
38 | K | 95-R03 | Vyklizení prostor 2.NP a uskladnění demontovaného materiálu po dobu výstavby, dle pokynů objednatele | kpl | 1 |  | 0 |  |  |  | základní |  | 0 | 0 | 0 | 0 | 0 | 4 | K | 2 |  |  |  | ROZPOCET | 0 | 0 | 0 | 0 | 0 | 1 | 0 | 4 | 424784017
| PP |  | Vyklizení prostor 1.PP a uskladnění demontovaného materiálu po dobu výstavby, dle pokynů objednatele | [15 empty] | PP | 2
39 | K | 95-R04 | Ochrana stávající ploché střechy před poškozením v průběhu výstavby | m2 | 150.9 |  | 0 |  |  |  | základní |  | 0 | 0 | 0 | 0 | 0 | 4 | K | 2 |  |  |  | ROZPOCET | 0 | 0 | 0 | 0 | 0 | 1 | 0 | 4 | -1412558274
| PP |  | Provedení prachotěsné SDK konstrukce pro uskladnění nábytku v jídelně, včetně její demontáže po ukončení prací | [15 empty] | PP | 2
| D | 96 | Bourání konstrukcí |  |  |  | 0 | [5 empty] | 0 |  | 0 |  | 37.6602 | 1 | D | 1 |  |  |  | ROZPOCET | [6 empty] | 0
40 | K | 962031132 | Bourání příček z cihel pálených na MVC tl do 100 mm | m2 | 25.65 |  | 0 | CS ÚRS 2016 02 |  |  | základní |  | 0 | 0 | 0 | 0.131 | 3.3601 | 4 | K | 2 |  |  |  | ROZPOCET | 0 | 0 | 0 | 0 | 0 | 1 | 0 | 4 | 1961749368
| PP |  | Bourání příček z cihel, tvárnic nebo příčkovek z cihel pálených, plných nebo dutých na maltu vápennou nebo vápenocementovou, tl. do 100 mm | [15 empty] | PP | 2
41 | K | 962031136 | Bourání příček z tvárnic nebo příčkovek tl do 150 mm | m2 | 11.97 |  | 0 | CS ÚRS 2016 02 |  |  | základní |  | 0 | 0 | 0 | 0.117 | 1.4005 | 4 | K | 2 |  |  |  | ROZPOCET | 0 | 0 | 0 | 0 | 0 | 1 | 0 | 4 | 1697149978
| PP |  | Bourání příček z cihel, tvárnic nebo příčkovek z tvárnic nebo příčkovek pálených nebo nepálených na maltu vápennou nebo vápenocementovou, tl. do 150 mm | [15 empty] | PP | 2
42 | K | 962032231 | Bourání zdiva z cihel pálených nebo vápenopískových na MV nebo MVC přes 1 m3 | m3 | 1.664 |  | 0 | CS ÚRS 2016 02 |  |  | základní |  | 0 | 0 | 0 | 1.8 | 2.9952 | 4 | K | 2 |  |  |  | ROZPOCET | 0 | 0 | 0 | 0 | 0 | 1 | 0 | 4 | -1826028340
| PP |  | Bourání zdiva nadzákladového z cihel nebo tvárnic z cihel pálených nebo vápenopískových, na maltu vápennou nebo vápenocementovou, objemu přes 1 m3 | [15 empty] | PP | 2
43 | K | 965045113 | Bourání potěrů cementových nebo pískocementových tl do 50 mm pl přes 4 m2 | m2 | 120.5 |  | 0 | CS ÚRS 2016 02 |  |  | základní |  | 0 | 0 | 0 | 0.09 | 10.845 | 4 | K | 2 |  |  |  | ROZPOCET | 0 | 0 | 0 | 0 | 0 | 1 | 0 | 4 | -1065047645
| PP |  | Bourání potěrů tl. do 50 mm cementových nebo pískocementových, plochy přes 4 m2 | [15 empty] | PP | 2
44 | K | 965081212 | Bourání podlah z dlaždic keramických nebo xylolitových tl do 10 mm plochy do 1 m2 | m2 | 28.096 |  | 0 | CS ÚRS 2016 02 |  |  | základní |  | 0 | 0 | 0 | 0.035 | 0.98336 | 4 | K | 2 |  |  |  | ROZPOCET | 0 | 0 | 0 | 0 | 0 | 1 | 0 | 4 | 300376488
| PP |  | Bourání podlah z dlaždic bez podkladního lože nebo mazaniny, s jakoukoliv výplní spár keramických nebo xylolitových tl. do 10 mm, plochy do 1 m2 | [15 empty] | PP | 2
45 | K | 965081213 | Bourání podlah z dlaždic keramických nebo xylolitových tl do 10 mm plochy přes 1 m2 | m2 | 10.8 |  | 0 | CS ÚRS 2016 02 |  |  | základní |  | 0 | 0 | 0 | 0.035 | 0.378 | 4 | K | 2 |  |  |  | ROZPOCET | 0 | 0 | 0 | 0 | 0 | 1 | 0 | 4 | 543298169
| PP |  | Bourání podlah z dlaždic bez podkladního lože nebo mazaniny, s jakoukoliv výplní spár keramických nebo xylolitových tl. do 10 mm, plochy přes 1 m2 | [15 empty] | PP | 2
46 | K | 965081333 | Bourání podlah z dlaždic betonových, teracových nebo čedičových tl do 30 mm plochy přes 1 m2 | m2 | 120.5 |  | 0 | CS ÚRS 2016 02 |  |  | základní |  | 0 | 0 | 0 | 0.09 | 10.845 | 4 | K | 2 |  |  |  | ROZPOCET | 0 | 0 | 0 | 0 | 0 | 1 | 0 | 4 | 167667027
| PP |  | Bourání podlah z dlaždic bez podkladního lože nebo mazaniny, s jakoukoliv výplní spár betonových, teracových nebo čedičových tl. do 30 mm, plochy přes 1 m2 | [15 empty] | PP | 2
47 | K | 965082923 | Odstranění násypů pod podlahami tl do 100 mm pl přes 2 m2 | m3 | 2.41 |  | 0 | CS ÚRS 2016 02 |  |  | základní |  | 0 | 0 | 0 | 1.4 | 3.374 | 4 | K | 2 |  |  |  | ROZPOCET | 0 | 0 | 0 | 0 | 0 | 1 | 0 | 4 | 154779291
| PP |  | Odstranění násypu pod podlahami nebo ochranného násypu na střechách tl. do 100 mm, plochy přes 2 m2 | [15 empty] | PP | 2
48 | K | 968062355 | Vybourání dřevěných rámů oken dvojitých včetně křídel pl do 2 m2 | m2 | 1.36 |  | 0 | CS ÚRS 2016 02 |  |  | základní |  | 0 | 0 | 0 | 0.062 | 0.08432 | 4 | K | 2 |  |  |  | ROZPOCET | 0 | 0 | 0 | 0 | 0 | 1 | 0 | 4 | 333584647
| PP |  | Vybourání dřevěných rámů oken s křídly, dveřních zárubní, vrat, stěn, ostění nebo obkladů rámů oken s křídly dvojitých, plochy do 2 m2 | [15 empty] | PP | 2
49 | K | 968072455 | Vybourání kovových dveřních zárubní pl do 2 m2 | m2 | 37.233 |  | 0 | CS ÚRS 2016 02 |  |  | základní |  | 0 | 0 | 0 | 0.076 | 2.8297 | 4 | K | 2 |  |  |  | ROZPOCET | 0 | 0 | 0 | 0 | 0 | 1 | 0 | 4 | -2081580788
| PP |  | Vybourání kovových rámů oken s křídly, dveřních zárubní, vrat, stěn, ostění nebo obkladů dveřních zárubní, plochy do 2 m2 | [15 empty] | PP | 2
50 | K | 968072456 | Vybourání kovových dveřních zárubní pl přes 2 m2 | m2 | 2.857 |  | 0 | CS ÚRS 2016 02 |  |  | základní |  | 0 | 0 | 0 | 0.063 | 0.17999 | 4 | K | 2 |  |  |  | ROZPOCET | 0 | 0 | 0 | 0 | 0 | 1 | 0 | 4 | 1787008086
| PP |  | Vybourání kovových rámů oken s křídly, dveřních zárubní, vrat, stěn, ostění nebo obkladů dveřních zárubní, plochy přes 2 m2 | [15 empty] | PP | 2
51 | K | 968072641 | Vybourání kovových stěn kromě výkladních | m2 | 15.4 |  | 0 | CS ÚRS 2016 02 |  |  | základní |  | 0 | 0 | 0 | 0.025 | 0.385 | 4 | K | 2 |  |  |  | ROZPOCET | 0 | 0 | 0 | 0 | 0 | 1 | 0 | 4 | -1117737106
| PP |  | Vybourání kovových rámů oken s křídly, dveřních zárubní, vrat, stěn, ostění nebo obkladů stěn jakýchkoliv, kromě výkladních jakékoliv plochy | [15 empty] | PP | 2
| D | 97 | Prorážení otvorů a ostatní bourací práce |  |  |  | 0 | [5 empty] | 0 |  | 0.74908 |  | 89.4691 | 1 | D | 1 |  |  |  | ROZPOCET | [6 empty] | 0
52 | K | 784121001 | Oškrabání malby v místnostech výšky do 3,80 m | m2 | 749.084 |  | 0 | CS ÚRS 2016 02 |  |  | základní |  | 0 | 0.001 | 0.74908 | 0.00031 | 0.23222 | 16 | K | 2 |  |  |  | ROZPOCET | 0 | 0 | 0 | 0 | 0 | 1 | 0 | 16 | 1566399249
| PP |  | Oškrabání malby v místnostech výšky do 3,80 m | [15 empty] | PP | 2
53 | K | 971033631 | Vybourání otvorů ve zdivu cihelném pl do 4 m2 na MVC nebo MV tl do 150 mm | m2 | 1.81 |  | 0 | CS ÚRS 2016 02 |  |  | základní |  | 0 | 0 | 0 | 0.27 | 0.4887 | 4 | K | 2 |  |  |  | ROZPOCET | 0 | 0 | 0 | 0 | 0 | 1 | 0 | 4 | 1004456068
| PP |  | Vybourání otvorů ve zdivu základovém nebo nadzákladovém z cihel, tvárnic, příčkovek z cihel pálených na maltu vápennou nebo vápenocementovou plochy do 4 m2, tl. do 150 mm | [15 empty] | PP | 2
54 | K | 971033681 | Vybourání otvorů ve zdivu cihelném pl do 4 m2 na MVC nebo MV tl do 900 mm | m3 | 5.29 |  | 0 | CS ÚRS 2016 02 |  |  | základní |  | 0 | 0 | 0 | 1.8 | 9.522 | 4 | K | 2 |  |  |  | ROZPOCET | 0 | 0 | 0 | 0 | 0 | 1 | 0 | 4 | 727113408
| PP |  | Vybourání otvorů ve zdivu základovém nebo nadzákladovém z cihel, tvárnic, příčkovek z cihel pálených na maltu vápennou nebo vápenocementovou plochy do 4 m2, tl. do 900 mm | [15 empty] | PP | 2
55 | K | 973031151 | Vysekání výklenků ve zdivu cihelném na MV nebo MVC pl přes 0,25 m2 | m3 | 0.294 |  | 0 | CS ÚRS 2016 02 |  |  | základní |  | 0 | 0 | 0 | 1.8 | 0.5292 | 4 | K | 2 |  |  |  | ROZPOCET | 0 | 0 | 0 | 0 | 0 | 1 | 0 | 4 | -825829772
| PP |  | Vysekání výklenků nebo kapes ve zdivu z cihel na maltu vápennou nebo vápenocementovou výklenků, pohledové plochy přes 0,25 m2 | [15 empty] | PP | 2
56 | K | 974031666 | Vysekání rýh ve zdivu cihelném pro vtahování nosníků hl do 150 mm v do 250 mm | m | 35 |  | 0 | CS ÚRS 2016 02 |  |  | základní |  | 0 | 0 | 0 | 0.065 | 2.275 | 4 | K | 2 |  |  |  | ROZPOCET | 0 | 0 | 0 | 0 | 0 | 1 | 0 | 4 | 1248449247
| PP |  | Vysekání rýh ve zdivu cihelném na maltu vápennou nebo vápenocementovou pro vtahování nosníků do zdí, před vybouráním otvoru do hl. 150 mm, při v. nosníku do 250 mm | [15 empty] | PP | 2
57 | K | 978011191.2 | Otlučení vnitřní vápenné nebo vápenocementové omítky stropů v rozsahu do 100 % - dle PD předběžně do 80% (chodby) | m2 | 144 |  | 0 |  |  |  | základní |  | 0 | 0 | 0 | 0.04 | 5.76 | 4 | K | 2 |  |  |  | ROZPOCET | 0 | 0 | 0 | 0 | 0 | 1 | 0 | 4 | -648246487
| PP |  | Otlučení vápenných nebo vápenocementových omítek vnitřních ploch stropů, v rozsahu přes 50 do 100 % | [15 empty] | PP | 2
58 | K | 978012191.1 | Otlučení vnitřní vápenné nebo vápenocementové omítky stropů rákosových v rozsahu do 100 % - dle PD předběžně do 60% | m2 | 301.9 |  | 0 |  |  |  | základní |  | 0 | 0 | 0 | 0.03 | 9.057 | 4 | K | 2 |  |  |  | ROZPOCET | 0 | 0 | 0 | 0 | 0 | 1 | 0 | 4 | 1040584822
| PP |  | Otlučení vápenných nebo vápenocementových omítek vnitřních ploch stropů rákosovaných, v rozsahu přes 50 do 100 % | [15 empty] | PP | 2
59 | K | 978013191.1 | Otlučení vnitřní vápenné nebo vápenocementové omítky stěn v rozsahu do 100 % - dle PD předběžně 80% (chodby) | m2 | 467.34 |  | 0 | CS ÚRS 2016 02 |  |  | základní |  | 0 | 0 | 0 | 0.046 | 21.4976 | 4 | K | 2 |  |  |  | ROZPOCET | 0 | 0 | 0 | 0 | 0 | 1 | 0 | 4 | -1999327019
| PP |  | Otlučení vápenných nebo vápenocementových omítek vnitřních ploch stěn s vyškrabáním spar, s očištěním zdiva, v rozsahu přes 50 do 100 % | [15 empty] | PP | 2
60 | K | 978013191.2 | Otlučení vnitřní vápenné nebo vápenocementové omítky stěn v rozsahu do 100 % - dle PD předběžně 60% | m2 | 1308.54 |  | 0 |  |  |  | základní |  | 0 | 0 | 0 | 0.0276 | 36.1157 | 4 | K | 2 |  |  |  | ROZPOCET | 0 | 0 | 0 | 0 | 0 | 1 | 0 | 4 | 15231854
| PP |  | Otlučení vápenných nebo vápenocementových omítek vnitřních ploch stěn s vyškrabáním spar, s očištěním zdiva, v rozsahu přes 50 do 100 % | [15 empty] | PP | 2
61 | K | 978059541 | Odsekání a odebrání obkladů stěn z vnitřních obkládaček plochy přes 1 m2 | m2 | 58.7 |  | 0 | CS ÚRS 2016 02 |  |  | základní |  | 0 | 0 | 0 | 0.068 | 3.9916 | 4 | K | 2 |  |  |  | ROZPOCET | 0 | 0 | 0 | 0 | 0 | 1 | 0 | 4 | -1635484147
| PP |  | Odsekání obkladů stěn včetně otlučení podkladní omítky až na zdivo z obkládaček vnitřních, z jakýchkoliv materiálů, plochy přes 1 m2 | [15 empty] | PP | 2
| D | 997 | Přesun sutě |  |  |  | 0 | [5 empty] | 0 |  | 0 |  | 0 | 1 | D | 1 |  |  |  | ROZPOCET | [6 empty] | 0
62 | K | 997013151 | Vnitrostaveništní doprava suti a vybouraných hmot pro budovy v do 6 m s omezením mechanizace | t | 129.651 |  | 0 | CS ÚRS 2016 02 |  |  | základní |  | 0 | 0 | 0 | 0 | 0 | 4 | K | 2 |  |  |  | ROZPOCET | 0 | 0 | 0 | 0 | 0 | 1 | 0 | 4 | 2031998668
| PP |  | Vnitrostaveništní doprava suti a vybouraných hmot vodorovně do 50 m svisle s omezením mechanizace pro budovy a haly výšky do 6 m | [15 empty] | PP | 2
63 | K | 997013501 | Odvoz suti a vybouraných hmot na skládku nebo meziskládku do 1 km se složením | t | 129.651 |  | 0 | CS ÚRS 2016 02 |  |  | základní |  | 0 | 0 | 0 | 0 | 0 | 4 | K | 2 |  |  |  | ROZPOCET | 0 | 0 | 0 | 0 | 0 | 1 | 0 | 4 | 71970989
| PP |  | Odvoz suti a vybouraných hmot na skládku nebo meziskládku se složením, na vzdálenost do 1 km | [15 empty] | PP | 2
64 | K | 997013509 | Příplatek k odvozu suti a vybouraných hmot na skládku ZKD 1 km přes 1 km | t | 1815.114 |  | 0 | CS ÚRS 2016 02 |  |  | základní |  | 0 | 0 | 0 | 0 | 0 | 4 | K | 2 |  |  |  | ROZPOCET | 0 | 0 | 0 | 0 | 0 | 1 | 0 | 4 | -261999682
| PP |  | Odvoz suti a vybouraných hmot na skládku nebo meziskládku se složením, na vzdálenost Příplatek k ceně za každý další i započatý 1 km přes 1 km | [15 empty] | PP | 2
| VV |  | 129,651*14 'Přepočtené koeficientem množství |  | 1815.114 | [13 empty] | VV | 2 | 2 | False | 1 | ROZPOCET
65 | K | 997013801.1 | Poplatek za uložení stavebního betonového (nebo VPC omítka) odpadu na skládce (skládkovné) | t | 94.121 |  | 0 |  |  |  | základní |  | 0 | 0 | 0 | 0 | 0 | 4 | K | 2 |  |  |  | ROZPOCET | 0 | 0 | 0 | 0 | 0 | 1 | 0 | 4 | -632380504
| PP |  | Poplatek za uložení stavebního odpadu na skládce (skládkovné) betonového | [15 empty] | PP | 2
66 | K | 997013803 | Poplatek za uložení stavebního odpadu z keramických materiálů na skládce (skládkovné) | t | 24.523 |  | 0 | CS ÚRS 2016 02 |  |  | základní |  | 0 | 0 | 0 | 0 | 0 | 4 | K | 2 |  |  |  | ROZPOCET | 0 | 0 | 0 | 0 | 0 | 1 | 0 | 4 | 2024680010
| PP |  | Poplatek za uložení stavebního odpadu na skládce (skládkovné) z keramických materiálů | [15 empty] | PP | 2
67 | K | 997013812 | Poplatek za uložení stavebního odpadu z materiálu na bázi sádry na skládce (skládkovné) | t | 0.462 |  | 0 | CS ÚRS 2016 02 |  |  | základní |  | 0 | 0 | 0 | 0 | 0 | 4 | K | 2 |  |  |  | ROZPOCET | 0 | 0 | 0 | 0 | 0 | 1 | 0 | 4 | -2046396048
| PP |  | Poplatek za uložení stavebního odpadu na skládce (skládkovné) z materiálů na bázi sádry | [15 empty] | PP | 2
68 | K | 997013831 | Poplatek za uložení stavebního směsného odpadu na skládce (skládkovné) | t | 10.544 |  | 0 | CS ÚRS 2016 02 |  |  | základní |  | 0 | 0 | 0 | 0 | 0 | 4 | K | 2 |  |  |  | ROZPOCET | 0 | 0 | 0 | 0 | 0 | 1 | 0 | 4 | 1685363833
| PP |  | Poplatek za uložení stavebního odpadu na skládce (skládkovné) směsného | [15 empty] | PP | 2
| D | 998 | Přesun hmot |  |  |  | 0 | [5 empty] | 0 |  | 0 |  | 0 | 1 | D | 1 |  |  |  | ROZPOCET | [6 empty] | 0
69 | K | 998017001 | Přesun hmot s omezením mechanizace pro budovy v do 6 m | t | 275.062 |  | 0 | CS ÚRS 2016 02 |  |  | základní |  | 0 | 0 | 0 | 0 | 0 | 4 | K | 2 |  |  |  | ROZPOCET | 0 | 0 | 0 | 0 | 0 | 1 | 0 | 4 | -1503773116
| PP |  | Přesun hmot pro budovy občanské výstavby, bydlení, výrobu a služby s omezením mechanizace vodorovná dopravní vzdálenost do 100 m pro budovy s jakoukoliv nosnou konstrukcí výšky do 6 m | [15 empty] | PP | 2
| D | PSV | Práce a dodávky PSV |  |  |  | 0 | [5 empty] | 0 |  | 7.831 |  | 2.5216 | 2 | D | 0 |  |  |  | ROZPOCET | [6 empty] | 0
| D | 711 | Izolace proti vodě, vlhkosti a plynům |  |  |  | 0 | [5 empty] | 0 |  | 0.079692 |  | 0 | 2 | D | 1 |  |  |  | ROZPOCET | [6 empty] | 0
70 | K | 711113115 | Izolace proti zemní vlhkosti na vodorovné ploše za studena těsnicí hmotou COMBIFLEX-C2 | m2 | 12.7 |  | 0 | CS ÚRS 2016 02 |  |  | základní |  | 0 | 0.004 | 0.0508 | 0 | 0 | 4 | K | 2 |  |  |  | ROZPOCET | 0 | 0 | 0 | 0 | 0 | 1 | 0 | 4 | -417256379
| PP |  | Izolace proti zemní vlhkosti natěradly a tmely za studena [SCHOMBURG] na ploše vodorovné V těsnicí hmotou [COMBIFLEX- C2] dvousložkovou bitumenovou | [15 empty] | PP | 2
71 | K | 711113125 | Izolace proti zemní vlhkosti na svislé ploše za studena těsnicí hmotou COMBIFLEX-C2 | m2 | 7.223 |  | 0 | CS ÚRS 2016 02 |  |  | základní |  | 0 | 0.004 | 0.028892 | 0 | 0 | 16 | K | 2 |  |  |  | ROZPOCET | 0 | 0 | 0 | 0 | 0 | 1 | 0 | 16 | 1942446844
| PP |  | Izolace proti zemní vlhkosti natěradly a tmely za studena [SCHOMBURG] na ploše svislé S těsnicí hmotou [COMBIFLEX- C2] dvousložkovou bitumenovou | [15 empty] | PP | 2
72 | K | 711-R01 | Systémový těsnící pás COMBIFLEX včetně rohů a koutů | m | 16.23 |  | 0 |  |  |  | základní |  | 0 | 0 | 0 | 0 | 0 | 16 | K | 2 |  |  |  | ROZPOCET | 0 | 0 | 0 | 0 | 0 | 1 | 0 | 16 | 495600039
| PP |  | Systémový těsnící pás COMBIFLEX včetně rohů a koutů | [15 empty] | PP | 2
73 | K | 998711201 | Přesun hmot procentní pro izolace proti vodě, vlhkosti a plynům v objektech v do 6 m | % |  |  | 0 | CS ÚRS 2016 02 |  |  | základní |  | 0 | 0 | 0 | 0 | 0 | 16 | K | 2 |  |  |  | ROZPOCET | 0 | 0 | 0 | 0 | 0 | 1 | 0 | 16 | 1324647449
| PP |  | Přesun hmot pro izolace proti vodě, vlhkosti a plynům stanovený procentní sazbou (%) z ceny vodorovná dopravní vzdálenost do 50 m v objektech výšky do 6 m | [15 empty] | PP | 2
| D | 763 | Konstrukce suché výstavby |  |  |  | 0 | [5 empty] | 0 |  | 0 |  | 0.46221 | 2 | D | 1 |  |  |  | ROZPOCET | [6 empty] | 0
74 | K | 763135811 | Demontáž podhledu sádrokartonového kazetového na roštu viditelném | m2 | 43.4 |  | 0 | CS ÚRS 2016 02 |  |  | základní |  | 0 | 0 | 0 | 0.01065 | 0.46221 | 16 | K | 2 |  |  |  | ROZPOCET | 0 | 0 | 0 | 0 | 0 | 1 | 0 | 16 | 322507549
| PP |  | Demontáž podhledu sádrokartonového kazetového na zavěšeném na roštu viditelném | [15 empty] | PP | 2
75 | K | 763-R01 | SDK podhled bezesparý, celistvý, odolný proti vlhkosti, s požární odolností 45 minut, včetně roštu, tmelení, broušení (ochrana prostoru mezi stropem a podhledem) - podhled "c" | m2 | 43.4 |  | 0 |  |  |  | základní |  | 0 | 0 | 0 | 0 | 0 | 16 | K | 2 |  |  |  | ROZPOCET | 0 | 0 | 0 | 0 | 0 | 1 | 0 | 16 | 15495830
| PP |  | SDK podhled bezesparý, celistvý, odolný proti vlhkosti, s požární odolností 45 minut, včetně roštu, tmelení, broušení (ochrana prostoru mezi stropem a podhledem) - podhled "c" | [15 empty] | PP | 2
| P |  | Poznámka k položce: Podhledy jsou navržené jako zavěšené lehké systémové z bezesparého hladkého voděodolného sádrokartonu, kovového závěsného roštu, minerální vaty tl. 50 mm a parotěsu, délka závěsů cca max 300 mm. Všechny zavěšené podhledy budou akusticky pružně odděleny od svislých konstrukcí. Pod VZT ventilátory budou podhledy na pružných závěsech, VZT potrubí se nesmí dotýkat konstrukce podhledu. SDK podhledy budou vystěrkovány, přebroušeny. | [15 empty] | P | 2
76 | K | 763-R02 | Kazetový podhled minerální 625 x 625 mm pro absorpci zvuku např.OWA ACUSTIC SMART SANDILA 70/N s neviditelnou kontsrukcí - podhled "a" | m2 | 170.1 |  | 0 |  |  |  | základní |  | 0 | 0 | 0 | 0 | 0 | 16 | K | 2 |  |  |  | ROZPOCET | 0 | 0 | 0 | 0 | 0 | 1 | 0 | 16 | -447055765
| PP |  | Kazetový podhled minerální 625 x 625 mm pro absorpci zvuku např.OWA ACUSTIC SMART SANDILA 70/N s neviditelnou kontsrukcí - podhled "a" | [15 empty] | PP | 2
| P |  | Poznámka k položce: Podhledy jsou navržené jako zavěšené lehké systémové z bezesparého hladkého voděodolného sádrokartonu, kovového závěsného roštu, minerální vaty tl. 50 mm a parotěsu, délka závěsů cca max 300 mm. Všechny zavěšené podhledy budou akusticky pružně odděleny od svislých konstrukcí. Pod VZT ventilátory budou podhledy na pružných závěsech, VZT potrubí se nesmí dotýkat konstrukce podhledu. SDK podhledy budou vystěrkovány, přebroušeny. | [15 empty] | P | 2
77 | K | 763-R03 | Sádrokartonové opláštění šachty m.č. 2.12, rošt, akustická TI, tmelení, broušení | m2 | 4.254 |  | 0 |  |  |  | základní |  | 0 | 0 | 0 | 0 | 0 | 16 | K | 2 |  |  |  | ROZPOCET | 0 | 0 | 0 | 0 | 0 | 1 | 0 | 16 | 302442023
| PP |  | Sádrokartonové opláštění šachty m.č. 1.17, rošt, akustická TI, tmelení, broušení | [15 empty] | PP | 2
78 | K | 763-R04 | SDK kryt bezesparý (s estetickou funkcí) slaboproudých rozvodů – desky GKF 15 mm (kastlík pod stropem 0,3 x 0,3 m) - podhled "b" | m | 54 |  | 0 |  |  |  | základní |  | 0 | 0 | 0 | 0 | 0 | 16 | K | 2 |  |  |  | ROZPOCET | 0 | 0 | 0 | 0 | 0 | 1 | 0 | 16 | -1560382005
| PP |  | SDK kryt bezesparý (s estetickou funkcí) slaboproudých rozvodů – desky GKF 15 mm (kastlík pod stropem 0,3 x 0,3 m) - podhled "b" | [15 empty] | PP | 2
| P |  | Poznámka k položce: Podhledy jsou navržené jako zavěšené lehké systémové z bezesparého hladkého voděodolného sádrokartonu, kovového závěsného roštu, minerální vaty tl. 50 mm a parotěsu, délka závěsů cca max 300 mm. Všechny zavěšené podhledy budou akusticky pružně odděleny od svislých konstrukcí. Pod VZT ventilátory budou podhledy na pružných závěsech, VZT potrubí se nesmí dotýkat konstrukce podhledu. SDK podhledy budou vystěrkovány, přebroušeny. | [15 empty] | P | 2
79 | K | 998763401 | Přesun hmot procentní pro sádrokartonové konstrukce v objektech v do 6 m | % |  |  | 0 | CS ÚRS 2016 02 |  |  | základní |  | 0 | 0 | 0 | 0 | 0 | 16 | K | 2 |  |  |  | ROZPOCET | 0 | 0 | 0 | 0 | 0 | 1 | 0 | 16 | 1412864865
| PP |  | Přesun hmot pro konstrukce montované z desek stanovený procentní sazbou (%) z ceny vodorovná dopravní vzdálenost do 50 m v objektech výšky do 6 m | [15 empty] | PP | 2
| D | 766 | Konstrukce truhlářské |  |  |  | 0 | [5 empty] | 0 |  | 0 |  | 0.305 | 2 | D | 1 |  |  |  | ROZPOCET | [6 empty] | 0
80 | K | 766812820 | Demontáž kuchyňských linek dřevěných nebo kovových délky do 1,5 m | kus | 1 |  | 0 | CS ÚRS 2016 02 |  |  | základní |  | 0 | 0 | 0 | 0.131 | 0.131 | 16 | K | 2 |  |  |  | ROZPOCET | 0 | 0 | 0 | 0 | 0 | 1 | 0 | 16 | 1316676770
| PP |  | Demontáž kuchyňských linek dřevěných nebo kovových včetně skříněk uchycených na stěně, délky do 1500 mm | [15 empty] | PP | 2
81 | K | 766812840.1 | Demontáž kuchyňských linek dřevěných nebo kovových délky přes 2,1 m | kus | 1 |  | 0 |  |  |  | základní |  | 0 | 0 | 0 | 0.174 | 0.174 | 4 | K | 2 |  |  |  | ROZPOCET | 0 | 0 | 0 | 0 | 0 | 1 | 0 | 4 | 1886148049
| PP |  | Demontáž kuchyňských linek dřevěných nebo kovových včetně skříněk uchycených na stěně, délky přes 1800 do 2100 mm | [15 empty] | PP | 2
| D | 771 | Podlahy z dlaždic |  |  |  | 0 | [5 empty] | 0 |  | 0.92792 |  | 0 | 2 | D | 1 |  |  |  | ROZPOCET | [6 empty] | 0
82 | K | 771474113 | Montáž soklíků z dlaždic keramických rovných flexibilní lepidlo v do 120 mm | m | 138.26 |  | 0 | CS ÚRS 2016 02 |  |  | základní |  | 0 | 0.00062 | 0.085721 | 0 | 0 | 16 | K | 2 |  |  |  | ROZPOCET | 0 | 0 | 0 | 0 | 0 | 1 | 0 | 16 | 263813942
| PP |  | Montáž soklíků z dlaždic keramických lepených flexibilním lepidlem rovných výšky přes 90 do 120 mm | [15 empty] | PP | 2
83 | M | 597M01 | sokl např. RAKO Color Two GAA0K548, černá lesklá 10 x 10 cm | m2 | 15.209 |  | 0 |  |  |  | základní |  | 0 | 0 | 0 | 0 | 0 | 32 | M | 2 |  |  |  | ROZPOCET | 0 | 0 | 0 | 0 | 0 | 1 | 0 | 16 | 2087358244
| PP |  | sokl např. RAKO Color Two GAA0K548, černá lesklá 10 x 10 cm | [15 empty] | PP | 2
| VV |  | 13,826*1,1 'Přepočtené koeficientem množství |  | 15.209 | [13 empty] | VV | 2 | 2 | False | 1 | ROZPOCET
84 | K | 771574131 | Montáž podlah keramických režných protiskluzných lepených flexibilním lepidlem do 50 ks/m2 | m2 | 126.8 |  | 0 | CS ÚRS 2016 02 |  |  | základní |  | 0 | 0.00392 | 0.49706 | 0 | 0 | 16 | K | 2 |  |  |  | ROZPOCET | 0 | 0 | 0 | 0 | 0 | 1 | 0 | 16 | 878581401
| PP |  | Montáž podlah z dlaždic keramických lepených flexibilním lepidlem režných nebo glazovaných protiskluzných nebo reliefovaných do 50 ks/ m2 | [15 empty] | PP | 2
85 | M | 597M02 | keramická dlažba pro vysokou zátěž mrazuvzdorná, 300 x 300 x 11 mm, lesklá, kalibrovaná, bílá/černá | m2 | 139.48 |  | 0 |  |  |  | základní |  | 0 | 0 | 0 | 0 | 0 | 32 | M | 2 |  |  |  | ROZPOCET | 0 | 0 | 0 | 0 | 0 | 1 | 0 | 16 | 1398653310
| PP |  | keramická dlažba pro vysokou zátěž mrazuvzdorná, 300 x 300 x 11 mm, mat protiskluz, kalibrovaná, bílá/černá | [15 empty] | PP | 2
| VV |  | 126,8*1,1 'Přepočtené koeficientem množství |  | 139.48 | [13 empty] | VV | 2 | 2 | False | 1 | ROZPOCET
86 | K | 771574131 | Montáž podlah keramických režných protiskluzných lepených flexibilním lepidlem do 50 ks/m2 | m2 | 12.7 |  | 0 | CS ÚRS 2016 02 |  |  | základní |  | 0 | 0.00392 | 0.049784 | 0 | 0 | 16 | K | 2 |  |  |  | ROZPOCET | 0 | 0 | 0 | 0 | 0 | 1 | 0 | 16 | 822402637
| PP |  | Montáž podlah z dlaždic keramických lepených flexibilním lepidlem režných nebo glazovaných protiskluzných nebo reliefovaných do 50 ks/ m2 | [15 empty] | PP | 2
87 | M | 597M02 | keramická dlažba pro vysokou zátěž mrazuvzdorná, 300 x 300 x 11 mm, lesklá, kalibrovaná, bílá/černá | m2 | 13.97 |  | 0 |  |  |  | základní |  | 0 | 0 | 0 | 0 | 0 | 32 | M | 2 |  |  |  | ROZPOCET | 0 | 0 | 0 | 0 | 0 | 1 | 0 | 16 | 2079191399
| PP |  | keramická dlažba pro vysokou zátěž mrazuvzdorná, 300 x 300 x 11 mm, mat protiskluz, kalibrovaná, bílá/černá | [15 empty] | PP | 2
| VV |  | 12,7*1,1 'Přepočtené koeficientem množství |  | 13.97 | [13 empty] | VV | 2 | 2 | False | 1 | ROZPOCET
88 | K | 771591111 | Podlahy penetrace podkladu | m2 | 153.326 |  | 0 | CS ÚRS 2016 02 |  |  | základní |  | 0 | 0.0003 | 0.045998 | 0 | 0 | 16 | K | 2 |  |  |  | ROZPOCET | 0 | 0 | 0 | 0 | 0 | 1 | 0 | 16 | 1552626759
| PP |  | Podlahy - ostatní práce penetrace podkladu | [15 empty] | PP | 2
89 | K | 771591115 | Podlahy spárování silikonem | m | 154.49 |  | 0 | CS ÚRS 2016 02 |  |  | základní |  | 0 | 3e-05 | 0.0046347 | 0 | 0 | 16 | K | 2 |  |  |  | ROZPOCET | 0 | 0 | 0 | 0 | 0 | 1 | 0 | 16 | 527087565
| PP |  | Podlahy - ostatní práce spárování silikonem | [15 empty] | PP | 2
90 | K | 771591191 | Příplatek k podlahám za diagonální kladení dlažby | m2 | 89.69 |  | 0 | CS ÚRS 2016 02 |  |  | základní |  | 0 | 0 | 0 | 0 | 0 | 16 | K | 2 |  |  |  | ROZPOCET | 0 | 0 | 0 | 0 | 0 | 1 | 0 | 16 | -2126840123
| PP |  | Podlahy - ostatní práce Příplatek k cenám za diagonální kladení dlažby | [15 empty] | PP | 2
91 | K | 771990112.1 | Vyrovnání podkladu samonivelační stěrkou včetně penetrace | m2 | 126.8 |  | 0 |  |  |  | základní |  | 0 | 0.00193 | 0.24472 | 0 | 0 | 16 | K | 2 |  |  |  | ROZPOCET | 0 | 0 | 0 | 0 | 0 | 1 | 0 | 16 | -1277242812
| PP |  | Vyrovnání podkladní vrstvy samonivelační stěrkou tl. 4 mm, min. pevnosti 30 MPa | [15 empty] | PP | 2
92 | K | 998771201 | Přesun hmot procentní pro podlahy z dlaždic v objektech v do 6 m | % |  |  | 0 | CS ÚRS 2016 02 |  |  | základní |  | 0 | 0 | 0 | 0 | 0 | 16 | K | 2 |  |  |  | ROZPOCET | 0 | 0 | 0 | 0 | 0 | 1 | 0 | 16 | -283224054
| PP |  | Přesun hmot pro podlahy z dlaždic stanovený procentní sazbou (%) z ceny vodorovná dopravní vzdálenost do 50 m v objektech výšky do 6 m | [15 empty] | PP | 2
| D | 772 | Podlahy z kamene |  |  |  | 0 | [5 empty] | 0 |  | 0 |  | 0 | 2 | D | 1 |  |  |  | ROZPOCET | [6 empty] | 0
93 | K | 772-R01 | Pneumatické očištění (navrácení původní pórovitosti a hrubosti - protiskluznost) s odsáváním, případné doplnění kamene a napuštění žulových schodů v 2.NP/3.NP - viz popis v PD | m | 47.04 |  | 0 |  |  |  | základní |  | 0 | 0 | 0 | 0 | 0 | 16 | K | 2 |  |  |  | ROZPOCET | 0 | 0 | 0 | 0 | 0 | 1 | 0 | 16 | -212980488
| PP |  | Vyčištění, oprava a napuštění žulových schodů do 1.PP - viz popis v PD | [15 empty] | PP | 2
94 | K | 998772201 | Přesun hmot procentní pro podlahy z kamene v objektech v do 6 m | % |  |  | 0 | CS ÚRS 2016 02 |  |  | základní |  | 0 | 0 | 0 | 0 | 0 | 16 | K | 2 |  |  |  | ROZPOCET | 0 | 0 | 0 | 0 | 0 | 1 | 0 | 16 | 2145376992
| PP |  | Přesun hmot pro kamenné dlažby, obklady schodišťových stupňů a soklů stanovený procentní sazbou (%) z ceny vodorovná dopravní vzdálenost do 50 m v objektech výšky do 6 m | [15 empty] | PP | 2
| D | 773 | Podlahy z litého teraca |  |  |  | 0 | [5 empty] | 0 |  | 0 |  | 0 | 2 | D | 1 |  |  |  | ROZPOCET | [6 empty] | 0
95 | K | 773-R01 | Repase a doplnění stávajícího teraca | m2 | 13.35 |  | 0 |  |  |  | základní |  | 0 | 0 | 0 | 0 | 0 | 16 | K | 2 |  |  |  | ROZPOCET | 0 | 0 | 0 | 0 | 0 | 1 | 0 | 16 | 1519129831
| PP |  | Repase a doplnění stávajícího teraca | [15 empty] | PP | 2
| P |  | Poznámka k položce: hloubkové chemické očištění podkladu od zbytků lepidel broušení vyspravení teraca předpoklad 40% v tl. 10-15 mm, dle původní receptury, na cementové bázi s kamenným plnivem a přísadami, odpovídajícími původnímu vzoru, renovace teraca broušení za mokra po 4 dnech tmelení broušení závěrečné několikanásobné diamantové leštění na R9 penetrace, impregnace a napuštění voskem, přeleštění konzervace povrchu systémem Finalit | [15 empty] | P | 2
96 | K | 773-R02 | Doplnění pruhu teraca 0,9 x 2,0 m v CHÚC, dle stávajícího | kus | 2 |  | 0 |  |  |  | základní |  | 0 | 0 | 0 | 0 | 0 | 16 | K | 2 |  |  |  | ROZPOCET | 0 | 0 | 0 | 0 | 0 | 1 | 0 | 16 | -425381102
| PP |  | Doplnění pruhu teraca 0,9 x 2,0 ,m v CHÚC, dle stávajícího | [15 empty] | PP | 2
97 | K | 998773201 | Přesun hmot procentní pro podlahy teracové lité v objektech v do 6 m | % |  |  | 0 | CS ÚRS 2016 02 |  |  | základní |  | 0 | 0 | 0 | 0 | 0 | 16 | K | 2 |  |  |  | ROZPOCET | 0 | 0 | 0 | 0 | 0 | 1 | 0 | 16 | 1301599078
| PP |  | Přesun hmot pro podlahy teracové lité stanovený procentní sazbou (%) z ceny vodorovná dopravní vzdálenost do 50 m v objektech výšky do 6 m | [15 empty] | PP | 2
| D | 776 | Podlahy povlakové |  |  |  | 0 | [5 empty] | 0 |  | 2.2622 |  | 1.7544 | 2 | D | 1 |  |  |  | ROZPOCET | [6 empty] | 0
98 | K | 776111116.1 | Odstranění zbytků lepidla z podkladu povlakových podlah broušením, chemické očištění | m2 | 464.3 |  | 0 |  |  |  | základní |  | 0 | 0 | 0 | 0 | 0 | 16 | K | 2 |  |  |  | ROZPOCET | 0 | 0 | 0 | 0 | 0 | 1 | 0 | 16 | -1358835169
| PP |  | Příprava podkladu broušení podlah stávajícího podkladu pro odstranění lepidla (po starých krytinách) | [15 empty] | PP | 2
99 | K | 776111311 | Vysátí podkladu povlakových podlah | m2 | 458 |  | 0 | CS ÚRS 2016 02 |  |  | základní |  | 0 | 0 | 0 | 0 | 0 | 16 | K | 2 |  |  |  | ROZPOCET | 0 | 0 | 0 | 0 | 0 | 1 | 0 | 16 | -980206269
| PP |  | Příprava podkladu vysátí podlah | [15 empty] | PP | 2
100 | K | 776121111 | Vodou ředitelná penetrace savého podkladu povlakových podlah ředěná v poměru 1:3 | m2 | 458 |  | 0 | CS ÚRS 2016 02 |  |  | základní |  | 0 | 3e-05 | 0.01374 | 0 | 0 | 16 | K | 2 |  |  |  | ROZPOCET | 0 | 0 | 0 | 0 | 0 | 1 | 0 | 16 | 920869999
| PP |  | Příprava podkladu penetrace vodou ředitelná na savý podklad (válečkováním) ředěná v poměru 1:3 podlah | [15 empty] | PP | 2
101 | K | 776141121.1 | Vyrovnání podkladu povlakových podlah stěrkou včetně penetrace | m2 | 458 |  | 0 |  |  |  | základní |  | 0 | 0.0045 | 2.061 | 0 | 0 | 16 | K | 2 |  |  |  | ROZPOCET | 0 | 0 | 0 | 0 | 0 | 1 | 0 | 16 | -632131568
| PP |  | Příprava podkladu vyrovnání samonivelační stěrkou podlah min.pevnosti 30 MPa, tloušťky do 3 mm | [15 empty] | PP | 2
102 | K | 776201812 | Demontáž lepených povlakových podlah s podložkou ručně | m2 | 584.8 |  | 0 | CS ÚRS 2016 02 |  |  | základní |  | 0 | 0 | 0 | 0.003 | 1.7544 | 16 | K | 2 |  |  |  | ROZPOCET | 0 | 0 | 0 | 0 | 0 | 1 | 0 | 16 | 1971647111
| PP |  | Demontáž povlakových podlahovin lepených ručně s podložkou | [15 empty] | PP | 2
103 | K | 776251111 | Lepení pásů z přírodního linolea (marmolea) standardním lepidlem | m2 | 458 |  | 0 | CS ÚRS 2016 02 |  |  | základní |  | 0 | 0.0004 | 0.1832 | 0 | 0 | 16 | K | 2 |  |  |  | ROZPOCET | 0 | 0 | 0 | 0 | 0 | 1 | 0 | 16 | -218831960
| PP |  | Montáž podlahovin z přírodního linolea (marmolea) lepením standardním lepidlem z pásů standardních | [15 empty] | PP | 2
104 | M | 284M01 | zátěžové přírodní linoleum např. TARKETT VENETO xf2 tl. 2,5 mm s povrchovou PU úpravou, jutový podklad, odstín bude upřesněn | m2 | 503.8 |  | 0 |  |  |  | základní |  | 0 | 0 | 0 | 0 | 0 | 32 | M | 2 |  |  |  | ROZPOCET | 0 | 0 | 0 | 0 | 0 | 1 | 0 | 16 | 1489723854
| PP |  | zátěžové přírodní linoleum např. TARKETT VENETO xf2 tl. 2,5 mm, odstín bude upřesněn | [15 empty] | PP | 2
| VV |  | 458*1,1 'Přepočtené koeficientem množství |  | 503.8 | [13 empty] | VV | 2 | 2 | False | 1 | ROZPOCET
105 | K | 776421111 | Montáž obvodových lišt lepením | m | 427.25 |  | 0 | CS ÚRS 2016 02 |  |  | základní |  | 0 | 1e-05 | 0.0042725 | 0 | 0 | 16 | K | 2 |  |  |  | ROZPOCET | 0 | 0 | 0 | 0 | 0 | 1 | 0 | 16 | -1860056958
| PP |  | Montáž lišt obvodových lepených | [15 empty] | PP | 2
106 | M | 283M01 | soklová lišta např. Dolken Life Top S60 | m | 448.613 |  | 0 |  |  |  | základní |  | 0 | 0 | 0 | 0 | 0 | 32 | M | 2 |  |  |  | ROZPOCET | 0 | 0 | 0 | 0 | 0 | 1 | 0 | 16 | -925237100
| PP |  | soklová lišta např. Dolken Life Top S60 | [15 empty] | PP | 2
| VV |  | 427,25*1,05 'Přepočtené koeficientem množství |  | 448.613 | [13 empty] | VV | 2 | 2 | False | 1 | ROZPOCET
107 | K | 998776201 | Přesun hmot procentní pro podlahy povlakové v objektech v do 6 m | % |  |  | 0 | CS ÚRS 2016 02 |  |  | základní |  | 0 | 0 | 0 | 0 | 0 | 16 | K | 2 |  |  |  | ROZPOCET | 0 | 0 | 0 | 0 | 0 | 1 | 0 | 16 | 1971267710
| PP |  | Přesun hmot pro podlahy povlakové stanovený procentní sazbou (%) z ceny vodorovná dopravní vzdálenost do 50 m v objektech výšky do 6 m | [15 empty] | PP | 2
| D | 781 | Dokončovací práce - obklady |  |  |  | 0 | [5 empty] | 0 |  | 3.4226 |  | 0 | 2 | D | 1 |  |  |  | ROZPOCET | [6 empty] | 0
108 | K | 781474115 | Montáž obkladů vnitřních keramických hladkých do 25 ks/m2 lepených flexibilním lepidlem | m2 | 1.044 |  | 0 | CS ÚRS 2016 02 |  |  | základní |  | 0 | 0.003 | 0.003132 | 0 | 0 | 16 | K | 2 |  |  |  | ROZPOCET | 0 | 0 | 0 | 0 | 0 | 1 | 0 | 16 | -550601244
| PP |  | Montáž obkladů vnitřních stěn z dlaždic keramických lepených flexibilním lepidlem režných nebo glazovaných hladkých přes 22 do 25 ks/m2 | [15 empty] | PP | 2
109 | M | 597M05 | obklad RAKO Rock 20 x 20 cm, oranžová, mat | m2 | 1.148 |  | 0 |  |  |  | základní |  | 0 | 0 | 0 | 0 | 0 | 32 | M | 2 |  |  |  | ROZPOCET | 0 | 0 | 0 | 0 | 0 | 1 | 0 | 16 | -1861222703
| VV |  | 1,044*1,1 'Přepočtené koeficientem množství |  | 1.148 | [13 empty] | VV | 2 | 2 | False | 1 | ROZPOCET
110 | K | 781474154 | Montáž obkladů vnitřních keramických velkoformátových do 6 ks/m2 lepených flexibilním lepidlem | m2 | 485.43 |  | 0 | CS ÚRS 2016 02 |  |  | základní |  | 0 | 0.0036 | 1.7475 | 0 | 0 | 16 | K | 2 |  |  |  | ROZPOCET | 0 | 0 | 0 | 0 | 0 | 1 | 0 | 16 | 1310435416
| PP |  | Montáž obkladů vnitřních stěn z dlaždic keramických lepených flexibilním lepidlem velkoformátových s vysokopevnostním lepidlem přes 4 do 6 ks/m2 | [15 empty] | PP | 2
111 | M | 597M03 | obklad keramický slinutý mrazuvzdorný 300 x 600 mm, probarvený, hladký matný PEI 5, např. RAKO Rock, odstín bílobéžová a světle šedá | m2 | 533.038 |  | 0 |  |  |  | základní |  | 0 | 0 | 0 | 0 | 0 | 32 | M | 2 |  |  |  | ROZPOCET | 0 | 0 | 0 | 0 | 0 | 1 | 0 | 16 | -2092458545
| PP |  | obklad keramický slinutý mrazuvzdorný 300 x 600 mm, probarvený, hladký matný PEI 5, např. RAKO Rock, odstín bílobéžová a světle šedá | [15 empty] | PP | 2
| VV |  | 484,58*1,1 'Přepočtené koeficientem množství |  | 533.038 | [13 empty] | VV | 2 | 2 | False | 1 | ROZPOCET
112 | M | 597M04 | obklad keramický slinutý mrazuvzdorný 100 x 100 mm, probarvený, hladký matný PEI 5, např. RAKO Rock, odstín červená a modrá | m2 | 0.935 |  | 0 |  |  |  | základní |  | 0 | 0 | 0 | 0 | 0 | 32 | M | 2 |  |  |  | ROZPOCET | 0 | 0 | 0 | 0 | 0 | 1 | 0 | 16 | 304861958
| PP |  | obklad keramický slinutý mrazuvzdorný 100 x 100 mm, probarvený, hladký matný PEI 5, např. RAKO Rock, odstín červená a modrá | [15 empty] | PP | 2
| VV |  | 0,85*1,1 'Přepočtené koeficientem množství |  | 0.935 | [13 empty] | VV | 2 | 2 | False | 1 | ROZPOCET
113 | K | 781479194 | Příplatek k montáži obkladů vnitřních keramických hladkých za nerovný povrch | m2 | 190.744 |  | 0 | CS ÚRS 2016 02 |  |  | základní |  | 0 | 0.008 | 1.526 | 0 | 0 | 16 | K | 2 |  |  |  | ROZPOCET | 0 | 0 | 0 | 0 | 0 | 1 | 0 | 16 | -638686046
| PP |  | Montáž obkladů vnitřních stěn z dlaždic keramických Příplatek k cenám za vyrovnání nerovného povrchu | [15 empty] | PP | 2
114 | K | 781495111 | Penetrace podkladu vnitřních obkladů | m2 | 486.474 |  | 0 | CS ÚRS 2016 02 |  |  | základní |  | 0 | 0.0003 | 0.14594 | 0 | 0 | 16 | K | 2 |  |  |  | ROZPOCET | 0 | 0 | 0 | 0 | 0 | 1 | 0 | 16 | 232277207
| PP |  | Ostatní prvky ostatní práce penetrace podkladu | [15 empty] | PP | 2
115 | K | 781-R01 | Doplňkové profily k obkladům, materiál nerez (rohové, koutové, ukončovací, dilatační lišty) | kpl | 1 |  | 0 |  |  |  | základní |  | 0 | 0 | 0 | 0 | 0 | 16 | K | 2 |  |  |  | ROZPOCET | 0 | 0 | 0 | 0 | 0 | 1 | 0 | 16 | 445483883
| PP |  | Doplňkové profily k obkladům, materiál nerez (rohové, koutové, ukončovací, dilatační lišty) | [15 empty] | PP | 2
116 | K | 998781201 | Přesun hmot procentní pro obklady keramické v objektech v do 6 m | % |  |  | 0 | CS ÚRS 2016 02 |  |  | základní |  | 0 | 0 | 0 | 0 | 0 | 16 | K | 2 |  |  |  | ROZPOCET | 0 | 0 | 0 | 0 | 0 | 1 | 0 | 16 | 979523072
| PP |  | Přesun hmot pro obklady keramické stanovený procentní sazbou (%) z ceny vodorovná dopravní vzdálenost do 50 m v objektech výšky do 6 m | [15 empty] | PP | 2
| D | 783 | Dokončovací práce - nátěry |  |  |  | 0 | [5 empty] | 0 |  | 0.0038624 |  | 0 | 2 | D | 1 |  |  |  | ROZPOCET | [6 empty] | 0
117 | K | 783314201 | Základní antikorozní jednonásobný syntetický standardní nátěr zámečnických konstrukcí | m2 | 22.72 |  | 0 | CS ÚRS 2016 02 |  |  | základní |  | 0 | 0.00017 | 0.0038624 | 0 | 0 | 4 | K | 2 |  |  |  | ROZPOCET | 0 | 0 | 0 | 0 | 0 | 1 | 0 | 4 | -1092945179
| PP |  | Základní antikorozní nátěr zámečnických konstrukcí jednonásobný syntetický standardní | [15 empty] | PP | 2
118 | K | 783806805 | Odstranění nátěrů z omítek opálením | m2 | 163 |  | 0 | CS ÚRS 2016 02 |  |  | základní |  | 0 | 0 | 0 | 0 | 0 | 16 | K | 2 |  |  |  | ROZPOCET | 0 | 0 | 0 | 0 | 0 | 1 | 0 | 16 | -1754846270
| PP |  | Odstranění nátěrů z omítek opálením s obroušením | [15 empty] | PP | 2
| D | 784 | Dokončovací práce - malby a tapety |  |  |  | 0 | [5 empty] | 0 |  | 1.1348 |  | 0 | 2 | D | 1 |  |  |  | ROZPOCET | [6 empty] | 0
119 | K | 784111001 | Oprášení (ometení ) podkladu v místnostech výšky do 3,80 m | m2 | 2319.21 |  | 0 | CS ÚRS 2016 02 |  |  | základní |  | 0 | 0 | 0 | 0 | 0 | 16 | K | 2 |  |  |  | ROZPOCET | 0 | 0 | 0 | 0 | 0 | 1 | 0 | 16 | 752086400
| PP |  | Oprášení (ometení) podkladu v místnostech výšky do 3,80 m | [15 empty] | PP | 2
120 | K | 784171101 | Zakrytí vnitřních podlah včetně pozdějšího odkrytí | m2 | 661.3 |  | 0 | CS ÚRS 2016 02 |  |  | základní |  | 0 | 0 | 0 | 0 | 0 | 16 | K | 2 |  |  |  | ROZPOCET | 0 | 0 | 0 | 0 | 0 | 1 | 0 | 16 | -2036291645
| PP |  | Zakrytí nemalovaných ploch (materiál ve specifikaci) včetně pozdějšího odkrytí podlah | [15 empty] | PP | 2
121 | M | 581248440 | fólie pro malířské potřeby zakrývací, PG 4021-20, 25µ, 4 x 5 m | m2 | 760.495 |  | 0 | CS ÚRS 2016 02 |  |  | základní |  | 0 | 0 | 0 | 0 | 0 | 32 | M | 2 |  |  |  | ROZPOCET | 0 | 0 | 0 | 0 | 0 | 1 | 0 | 16 | -965683356
| PP |  | fólie pro malířské potřeby zakrývací, 25µ, 4 x 5 m | [15 empty] | PP | 2
| VV |  | 661,3*1,15 'Přepočtené koeficientem množství |  | 760.495 | [13 empty] | VV | 2 | 2 | False | 1 | ROZPOCET
122 | K | 784181121 | Hloubková jednonásobná penetrace podkladu v místnostech výšky do 3,80 m | m2 | 2319.21 |  | 0 | CS ÚRS 2016 02 |  |  | základní |  | 0 | 0.0002 | 0.46384 | 0 | 0 | 16 | K | 2 |  |  |  | ROZPOCET | 0 | 0 | 0 | 0 | 0 | 1 | 0 | 16 | 2016307163
| PP |  | Penetrace podkladu jednonásobná hloubková v místnostech výšky do 3,80 m | [15 empty] | PP | 2
123 | K | 784211101.1 | Dvojnásobné bílé malby ze směsí za mokra výborně otěruvzdorných v místnostech výšky do 3,80 m - chodby | m2 | 163.42 |  | 0 |  |  |  | základní |  | 0 | 0.00026 | 0.042489 | 0 | 0 | 16 | K | 2 |  |  |  | ROZPOCET | 0 | 0 | 0 | 0 | 0 | 1 | 0 | 16 | 839412137
| PP |  | Malby z malířských směsí otěruvzdorných za mokra dvojnásobné, bílé za mokra otěruvzdorné výborně v místnostech výšky do 3,80 m | [15 empty] | PP | 2
124 | K | 784211143.1 | Příplatek k cenám 2x maleb ze směsí za mokra za provádění styku 2 barev - pruh v chodbách | m | 125.71 |  | 0 |  |  |  | základní |  | 0 | 0 | 0 | 0 | 0 | 16 | K | 2 |  |  |  | ROZPOCET | 0 | 0 | 0 | 0 | 0 | 1 | 0 | 16 | -1653775108
| PP |  | Malby z malířských směsí otěruvzdorných za mokra Příplatek k cenám dvojnásobných maleb za zvýšenou pracnost při provádění styku 2 barev | [15 empty] | PP | 2
125 | K | 784211161 | Příplatek k cenám 2x maleb ze směsí za mokra otěruvzdorných za barevnou malbu v světlém odstínu | m2 | 163.42 |  | 0 | CS ÚRS 2016 02 |  |  | základní |  | 0 | 2e-05 | 0.0032684 | 0 | 0 | 16 | K | 2 |  |  |  | ROZPOCET | 0 | 0 | 0 | 0 | 0 | 1 | 0 | 16 | -1229032354
| PP |  | Malby z malířských směsí otěruvzdorných za mokra Příplatek k cenám dvojnásobných maleb za provádění barevné malby tónované na tónovacích automatech, v odstínu světlém | [15 empty] | PP | 2
126 | K | 784221101 | Dvojnásobné bílé malby ze směsí za sucha dobře otěruvzdorných v místnostech do 3,80 m | m2 | 2155.79 |  | 0 | CS ÚRS 2016 02 |  |  | základní |  | 0 | 0.00029 | 0.62518 | 0 | 0 | 16 | K | 2 |  |  |  | ROZPOCET | 0 | 0 | 0 | 0 | 0 | 1 | 0 | 16 | -1842319729
| PP |  | Malby z malířských směsí otěruvzdorných za sucha dvojnásobné, bílé za sucha otěruvzdorné dobře v místnostech výšky do 3,80 m | [15 empty] | PP | 2

## 265-040 - 3.NP - ASR
| List obsahuje: |  | 1) Krycí list soupisu | 2) Rekapitulace |  |  | 3) Soupis prací | Zpět na list: | Rekapitulace stavby
{979009dc-2023-4240-a3f8-063105981ba7}
2
| KRYCÍ LIST SOUPISU | [8 empty] | v --- níže se nacházejí doplnkové a pomocné údaje k sestavám --- v | [8 empty] | False
Stavba:
Rekonstrukce koleje Arnošta z Pardubic
Objekt:
265/040 - 3.NP - ASR
| KSO: |  |  |  |  | CC-CZ:
| Místo: |  | Voršilská 144/1 |  |  | Datum: | 2016-09-30
| Zadavatel: |  |  |  |  | IČ: | 00216208
|  | UK, Koleje a Menzy, Voršilská 1, Praha 1 |  |  |  | DIČ:
| Uchazeč: |  |  |  |  | IČ:
DIČ:
| Projektant: |  |  |  |  | IČ: | 26697742
|  | Atelier M s.r.o., Čs. armády 370/9, Praha 6 |  |  |  | DIČ:
Poznámka:
| Cena bez DPH | [5 empty] | 0
|  |  | Základ daně |  |  | Sazba daně | Výše daně
| DPH | základní | 0 |  |  | 21% | 0
|  | snížená | 0 |  |  | 15% | 0
|  | zákl. přenesená | 0 |  |  | 21% | 0
|  | sníž. přenesená | 0 |  |  | 15% | 0
|  | nulová | 0 |  |  | 0% | 0
| Cena s DPH |  |  | v | CZK |  | 0
REKAPITULACE ČLENĚNÍ SOUPISU PRACÍ
Stavba:
Rekonstrukce koleje Arnošta z Pardubic
Objekt:
265/040 - 3.NP - ASR
Místo: |  |  | Voršilská 144/1 |  |  | Datum: | 2016-09-30
Zadavatel: |  |  | UK, Koleje a Menzy, Voršilská 1, Praha 1 |  |  | Projektant: | Atelier M s.r.o., Čs. armády 370/9, Praha 6
Uchazeč:
Kód dílu - Popis | [6 empty] | Cena celkem [CZK]
Náklady soupisu celkem | [6 empty] | 0 | [12 empty] | -1
| HSV - Práce a dodávky HSV | [5 empty] | 0
| 3 - Svislé a kompletní konstrukce | [5 empty] | 0
| 4 - Vodorovné konstrukce | [5 empty] | 0
| 6 - Úpravy povrchů, podlahy a osazování výplní | [5 empty] | 0
| 61 - Úprava povrchů vnitřních | [5 empty] | 0
| 63 - Podlahy a podlahové konstrukce | [5 empty] | 0
| 9 - Ostatní konstrukce a práce, bourání | [5 empty] | 0
| 94 - Lešení a stavební výtahy | [5 empty] | 0
| 95 - Různé dokončovací konstrukce a práce pozemních staveb | [5 empty] | 0
| 96 - Bourání konstrukcí | [5 empty] | 0
| 97 - Prorážení otvorů a ostatní bourací práce | [5 empty] | 0
| 997 - Přesun sutě | [5 empty] | 0
| 998 - Přesun hmot | [5 empty] | 0
| PSV - Práce a dodávky PSV | [5 empty] | 0
| 711 - Izolace proti vodě, vlhkosti a plynům | [5 empty] | 0
| 763 - Konstrukce suché výstavby | [5 empty] | 0
| 766 - Konstrukce truhlářské | [5 empty] | 0
| 771 - Podlahy z dlaždic | [5 empty] | 0
| 772 - Podlahy z kamene | [5 empty] | 0
| 773 - Podlahy z litého teraca | [5 empty] | 0
| 776 - Podlahy povlakové | [5 empty] | 0
| 781 - Dokončovací práce - obklady | [5 empty] | 0
| 783 - Dokončovací práce - nátěry | [5 empty] | 0
| 784 - Dokončovací práce - malby a tapety | [5 empty] | 0
SOUPIS PRACÍ
Stavba:
Rekonstrukce koleje Arnošta z Pardubic
Objekt:
265/040 - 3.NP - ASR
Místo: |  |  | Voršilská 144/1 |  |  | Datum: | 2016-09-30
Zadavatel: |  |  | UK, Koleje a Menzy, Voršilská 1, Praha 1 |  |  | Projektant: | Atelier M s.r.o., Čs. armády 370/9, Praha 6
Uchazeč:
PČ | Typ | Kód | Popis | MJ | Množství | J.cena [CZK] | Cena celkem [CZK] | Cenová soustava |  | Poznámka | DPH | J. Nh [h] | Nh celkem [h] | J. hmotnost [t] | Hmotnost celkem [t] | J. suť [t] | Suť Celkem [t]
Náklady soupisu celkem | [6 empty] | 0 | [5 empty] | 0 |  | 334.1111 |  | 189.6657 |  | D | -1 | [10 empty] | 0
| D | HSV | Práce a dodávky HSV |  |  |  | 0 | [5 empty] | 0 |  | 327.466 |  | 187.0598 | 1 | D | 0 |  |  |  | ROZPOCET | [6 empty] | 0
| D | 3 | Svislé a kompletní konstrukce |  |  |  | 0 | [5 empty] | 0 |  | 39.3205 |  | 0 | 1 | D | 1 |  |  |  | ROZPOCET | [6 empty] | 0
1 | K | 310239211 | Zazdívka otvorů pl do 4 m2 ve zdivu nadzákladovém cihlami pálenými na MVC | m3 | 1.908 |  | 0 | CS ÚRS 2016 02 |  |  | základní |  | 0 | 1.8775 | 3.5823 | 0 | 0 | 4 | K | 2 |  |  |  | ROZPOCET | 0 | 0 | 0 | 0 | 0 | 1 | 0 | 4 | 1062645833
| PP |  | Zazdívka otvorů ve zdivu nadzákladovém cihlami pálenými plochy přes 1 m2 do 4 m2 na maltu vápenocementovou | [15 empty] | PP | 2
2 | K | 310279842.1 | Zazdívka otvorů pl do 4 m2 ve zdivu nadzákladovém z nepálených tvárnic tl přes 300 mm | m3 | 5.81 |  | 0 |  |  |  | základní |  | 0 | 1.0796 | 6.2728 | 0 | 0 | 4 | K | 2 |  |  |  | ROZPOCET | 0 | 0 | 0 | 0 | 0 | 1 | 0 | 4 | 78627731
| PP |  | Zazdívka otvorů ve zdivu nadzákladovém nepálenými tvárnicemi plochy přes 1 m2 do 4 m2 , ve zdi tl. do 300 mm | [15 empty] | PP | 2
3 | K | 311272123 | Zdivo nosné tl 200 mm z pórobetonových přesných hladkých tvárnic Ytong hmotnosti 500 kg/m3 | m3 | 14.11 |  | 0 | CS ÚRS 2016 02 |  |  | základní |  | 0 | 0.7497 | 10.5783 | 0 | 0 | 4 | K | 2 |  |  |  | ROZPOCET | 0 | 0 | 0 | 0 | 0 | 1 | 0 | 4 | 411969002
| PP |  | Zdivo z pórobetonových přesných tvárnic [YTONG] nosné z tvárnic hladkých jakékoli pevnosti na tenké maltové lože, tloušťka zdiva 200 mm, objemová hmotnost 500 kg/m3 | [15 empty] | PP | 2
4 | K | 311272611 | Zdivo nosné tl 500 mm z pórobetonových přesných hladkých tvárnic Ytong hmotnosti 300 kg/m3 | m3 | 1.222 |  | 0 | CS ÚRS 2016 02 |  |  | základní |  | 0 | 0.46047 | 0.56269 | 0 | 0 | 4 | K | 2 |  |  |  | ROZPOCET | 0 | 0 | 0 | 0 | 0 | 1 | 0 | 4 | 878085205
| PP |  | Zdivo z pórobetonových přesných tvárnic [YTONG] nosné z tvárnic hladkých jakékoli pevnosti na tenké maltové lože, tloušťka zdiva 500 mm, objemová hmotnost 300 kg/m3 | [15 empty] | PP | 2
5 | K | 317234410 | Vyzdívka mezi nosníky z cihel pálených na MC | m3 | 0.792 |  | 0 | CS ÚRS 2016 02 |  |  | základní |  | 0 | 1.943 | 1.5389 | 0 | 0 | 4 | K | 2 |  |  |  | ROZPOCET | 0 | 0 | 0 | 0 | 0 | 1 | 0 | 4 | -1386513812
| PP |  | Vyzdívka mezi nosníky cihlami pálenými na maltu cementovou | [15 empty] | PP | 2
6 | K | 317944323 | Válcované nosníky č.14 až 22 dodatečně osazované do připravených otvorů | t | 0.66 |  | 0 | CS ÚRS 2016 02 |  |  | základní |  | 0 | 1.09 | 0.7194 | 0 | 0 | 4 | K | 2 |  |  |  | ROZPOCET | 0 | 0 | 0 | 0 | 0 | 1 | 0 | 4 | 73981974
| PP |  | Válcované nosníky dodatečně osazované do připravených otvorů bez zazdění hlav č. 14 až 22 | [15 empty] | PP | 2
| VV |  | 0,629*1,05 'Přepočtené koeficientem množství |  | 0.66 | [13 empty] | VV | 2 | 2 | False | 1 | ROZPOCET
7 | K | 340238211 | Zazdívka otvorů pl do 1 m2 v příčkách nebo stěnách z cihel tl do 100 mm | m2 | 0.893 |  | 0 | CS ÚRS 2016 02 |  |  | základní |  | 0 | 0.12335 | 0.11015 | 0 | 0 | 4 | K | 2 |  |  |  | ROZPOCET | 0 | 0 | 0 | 0 | 0 | 1 | 0 | 4 | 610353402
| PP |  | Zazdívka otvorů v příčkách nebo stěnách plochy přes 0,25 m2 do 1 m2 cihlami pálenými, tl. do 100 mm | [15 empty] | PP | 2
8 | K | 342248110 | Příčky POROTHERM tl 80 mm pevnosti P 10 na MVC | m2 | 6.781 |  | 0 | CS ÚRS 2016 02 |  |  | základní |  | 0 | 0.09232 | 0.62602 | 0 | 0 | 4 | K | 2 |  |  |  | ROZPOCET | 0 | 0 | 0 | 0 | 0 | 1 | 0 | 4 | 1954648677
| PP |  | Příčky jednoduché z cihel děrovaných spojených na pero a drážku [POROTHERM] klasických na maltu MVC, pevnost cihel P 10, tl. příčky 80 mm | [15 empty] | PP | 2
9 | K | 342248113 | Příčky POROTHERM tl 140 mm pevnosti P 10 na MVC | m2 | 20.162 |  | 0 | CS ÚRS 2016 02 |  |  | základní |  | 0 | 0.1434 | 2.8912 | 0 | 0 | 4 | K | 2 |  |  |  | ROZPOCET | 0 | 0 | 0 | 0 | 0 | 1 | 0 | 4 | 1381386356
| PP |  | Příčky jednoduché z cihel děrovaných spojených na pero a drážku [POROTHERM] klasických na maltu MVC, pevnost cihel P 10, tl. příčky 140 mm | [15 empty] | PP | 2
10 | K | 342272323 | Příčky tl 100 mm z pórobetonových přesných hladkých příčkovek objemové hmotnosti 500 kg/m3 | m2 | 47.88 |  | 0 | CS ÚRS 2016 02 |  |  | základní |  | 0 | 0.06982 | 3.343 | 0 | 0 | 4 | K | 2 |  |  |  | ROZPOCET | 0 | 0 | 0 | 0 | 0 | 1 | 0 | 4 | 734854962
| PP |  | Příčky z pórobetonových přesných příčkovek [YTONG] hladkých, objemové hmotnosti 500 kg/m3 na tenké maltové lože, tloušťky příčky 100 mm | [15 empty] | PP | 2
11 | K | 342272423 | Příčky tl 125 mm z pórobetonových přesných hladkých příčkovek objemové hmotnosti 500 kg/m3 | m2 | 8.77 |  | 0 | CS ÚRS 2016 02 |  |  | základní |  | 0 | 0.08707 | 0.7636 | 0 | 0 | 4 | K | 2 |  |  |  | ROZPOCET | 0 | 0 | 0 | 0 | 0 | 1 | 0 | 4 | 942655964
| PP |  | Příčky z pórobetonových přesných příčkovek [YTONG] hladkých, objemové hmotnosti 500 kg/m3 na tenké maltové lože, tloušťky příčky 125 mm | [15 empty] | PP | 2
12 | K | 342272523 | Příčky tl 150 mm z pórobetonových přesných hladkých příčkovek objemové hmotnosti 500 kg/m3 | m2 | 16.306 |  | 0 | CS ÚRS 2016 02 |  |  | základní |  | 0 | 0.10422 | 1.6994 | 0 | 0 | 4 | K | 2 |  |  |  | ROZPOCET | 0 | 0 | 0 | 0 | 0 | 1 | 0 | 4 | -1826893464
| PP |  | Příčky z pórobetonových přesných příčkovek [YTONG] hladkých, objemové hmotnosti 500 kg/m3 na tenké maltové lože, tloušťky příčky 150 mm | [15 empty] | PP | 2
13 | K | 346244381 | Plentování jednostranné v do 200 mm válcovaných nosníků cihlami | m2 | 4.178 |  | 0 | CS ÚRS 2016 02 |  |  | základní |  | 0 | 0.17818 | 0.74444 | 0 | 0 | 4 | K | 2 |  |  |  | ROZPOCET | 0 | 0 | 0 | 0 | 0 | 1 | 0 | 4 | 809342786
| PP |  | Plentování ocelových válcovaných nosníků jednostranné cihlami na maltu, výška stojiny do 200 mm | [15 empty] | PP | 2
14 | K | 346272115 | Přizdívky ochranné tl 150 mm z pórobetonových přesných příčkovek Ytong objemové hmotnosti 500 kg/m3 | m2 | 12.345 |  | 0 | CS ÚRS 2016 02 |  |  | základní |  | 0 | 0.10842 | 1.3384 | 0 | 0 | 4 | K | 2 |  |  |  | ROZPOCET | 0 | 0 | 0 | 0 | 0 | 1 | 0 | 4 | -189647107
| PP |  | Přizdívky izolační a ochranné z pórobetonových tvárnic [YTONG] o objemové hmotnosti 500 kg/m3, na tenké maltové lože tloušťky přizdívky 150 mm | [15 empty] | PP | 2
15 | K | 349231811 | Přizdívka ostění s ozubem z cihel tl do 150 mm | m2 | 11.314 |  | 0 | CS ÚRS 2016 02 |  |  | základní |  | 0 | 0.26723 | 3.0234 | 0 | 0 | 16 | K | 2 |  |  |  | ROZPOCET | 0 | 0 | 0 | 0 | 0 | 1 | 0 | 16 | 1235543961
| PP |  | Přizdívka z cihel ostění s ozubem ve vybouraných otvorech, s vysekáním kapes pro zavázaní přes 80 do 150 mm | [15 empty] | PP | 2
16 | K | 349231821 | Přizdívka ostění s ozubem z cihel tl do 300 mm | m2 | 3.36 |  | 0 | CS ÚRS 2016 02 |  |  | základní |  | 0 | 0.45432 | 1.5265 | 0 | 0 | 4 | K | 2 |  |  |  | ROZPOCET | 0 | 0 | 0 | 0 | 0 | 1 | 0 | 4 | 662495802
| PP |  | Přizdívka z cihel ostění s ozubem ve vybouraných otvorech, s vysekáním kapes pro zavázaní přes 150 do 300 mm | [15 empty] | PP | 2
17 | K | 3-R01 | Systémové keramické, pórobetonové a ocelové překlady nového zdiva | kpl | 1 |  | 0 |  |  |  | základní |  | 0 | 0 | 0 | 0 | 0 | 16 | K | 2 |  |  |  | ROZPOCET | 0 | 0 | 0 | 0 | 0 | 1 | 0 | 16 | 1850024526
| PP |  | Systémové keramické, pórobetonové a ocelové překlady nového zdiva | [15 empty] | PP | 2
18 | K | 3-R02 | Kotvení nového zdiva ke stávajícímu (kapsováním, kotvami) | kpl | 1 |  | 0 |  |  |  | základní |  | 0 | 0 | 0 | 0 | 0 | 16 | K | 2 |  |  |  | ROZPOCET | 0 | 0 | 0 | 0 | 0 | 1 | 0 | 16 | 1650872414
| D | 4 | Vodorovné konstrukce |  |  |  | 0 | [5 empty] | 0 |  | 2.124 |  | 0 | 1 | D | 1 |  |  |  | ROZPOCET | [6 empty] | 0
19 | K | 413232221 | Zazdívka zhlaví válcovaných nosníků v do 300 mm | kus | 36 |  | 0 | CS ÚRS 2016 02 |  |  | základní |  | 0 | 0.059 | 2.124 | 0 | 0 | 4 | K | 2 |  |  |  | ROZPOCET | 0 | 0 | 0 | 0 | 0 | 1 | 0 | 4 | -1651216833
| PP |  | Zazdívka zhlaví stropních trámů nebo válcovaných nosníků pálenými cihlami válcovaných nosníků, výšky přes 150 do 300 mm | [15 empty] | PP | 2
20 | K | 4-R01 | Nová stropní konstrukce m.č. 3.22 - 3x I č. 16 do kapes (vysekání, likvidace suti, zazdívka zhlaví) + ŽB deska tl. 20 cm, bednění, výztuž | m2 | 1.9 |  | 0 |  |  |  | základní |  | 0 | 0 | 0 | 0 | 0 | 4 | K | 2 |  |  |  | ROZPOCET | 0 | 0 | 0 | 0 | 0 | 1 | 0 | 4 | 1687982171
| PP |  | Nová stropní konstrukce m.č. 2.27 - 3x I č. 16 do kapes + ŽB deska tl. 20 cm do ztraceného bednění, výztuž | [15 empty] | PP | 2
| D | 6 | Úpravy povrchů, podlahy a osazování výplní |  |  |  | 0 | [5 empty] | 0 |  | 84.1597 |  | 0 | 1 | D | 1 |  |  |  | ROZPOCET | [6 empty] | 0
21 | K | 611311131 | Potažení vnitřních rovných stropů vápenným štukem tloušťky do 3 mm | m2 | 450 |  | 0 | CS ÚRS 2016 02 |  |  | základní |  | 0 | 0.003 | 1.35 | 0 | 0 | 4 | K | 2 |  |  |  | ROZPOCET | 0 | 0 | 0 | 0 | 0 | 1 | 0 | 4 | 1921950113
| PP |  | Potažení vnitřních ploch štukem tloušťky do 3 mm vodorovných konstrukcí stropů rovných | [15 empty] | PP | 2
22 | K | 611325413.1 | Oprava vnitřní vápenocementové hladké omítky stropů v rozsahu plochy do 50% - předběžně v rozsahu 60% dle PD | m2 | 306.6 |  | 0 |  |  |  | základní |  | 0 | 0.03384 | 10.3753 | 0 | 0 | 4 | K | 2 |  |  |  | ROZPOCET | 0 | 0 | 0 | 0 | 0 | 1 | 0 | 4 | -1735843520
| PP |  | Oprava vápenocementové nebo vápenné omítky vnitřních ploch hladké, tloušťky do 20 mm stropů, v rozsahu opravované plochy přes 30 do 50% | [15 empty] | PP | 2
23 | K | 611325413.2 | Oprava vnitřní vápenocementové hladké omítky stropů v rozsahu plochy do 50% - předběžně v rozsahu 80% dle PD (chodby) | m2 | 143.4 |  | 0 |  |  |  | základní |  | 0 | 0.04512 | 6.4702 | 0 | 0 | 4 | K | 2 |  |  |  | ROZPOCET | 0 | 0 | 0 | 0 | 0 | 1 | 0 | 4 | 1290234325
| PP |  | Oprava vápenocementové nebo vápenné omítky vnitřních ploch hladké, tloušťky do 20 mm stropů, v rozsahu opravované plochy přes 30 do 50% | [15 empty] | PP | 2
24 | K | 612311131 | Potažení vnitřních stěn vápenným štukem tloušťky do 3 mm | m2 | 1289.59 |  | 0 | CS ÚRS 2016 02 |  |  | základní |  | 0 | 0.003 | 3.8688 | 0 | 0 | 4 | K | 2 |  |  |  | ROZPOCET | 0 | 0 | 0 | 0 | 0 | 1 | 0 | 4 | -867505624
| PP |  | Potažení vnitřních ploch štukem tloušťky do 3 mm svislých konstrukcí stěn | [15 empty] | PP | 2
25 | K | 612321121 | Vápenocementová omítka hladká jednovrstvá vnitřních stěn nanášená ručně | m2 | 136.625 |  | 0 | CS ÚRS 2016 02 |  |  | základní |  | 0 | 0.0154 | 2.104 | 0 | 0 | 4 | K | 2 |  |  |  | ROZPOCET | 0 | 0 | 0 | 0 | 0 | 1 | 0 | 4 | 1839784379
| PP |  | Omítka vápenocementová vnitřních ploch nanášená ručně jednovrstvá, tloušťky do 10 mm hladká svislých konstrukcí stěn | [15 empty] | PP | 2
26 | K | 612321141 | Vápenocementová omítka štuková dvouvrstvá vnitřních stěn nanášená ručně | m2 | 122.48 |  | 0 | CS ÚRS 2016 02 |  |  | základní |  | 0 | 0.01838 | 2.2512 | 0 | 0 | 4 | K | 2 |  |  |  | ROZPOCET | 0 | 0 | 0 | 0 | 0 | 1 | 0 | 4 | -511788622
| PP |  | Omítka vápenocementová vnitřních ploch nanášená ručně dvouvrstvá, tloušťky jádrové omítky do 10 mm a tloušťky štuku do 3 mm štuková svislých konstrukcí stěn | [15 empty] | PP | 2
27 | K | 612325302 | Vápenocementová štuková omítka ostění nebo nadpraží | m2 | 16.051 |  | 0 | CS ÚRS 2016 02 |  |  | základní |  | 0 | 0.03358 | 0.53899 | 0 | 0 | 4 | K | 2 |  |  |  | ROZPOCET | 0 | 0 | 0 | 0 | 0 | 1 | 0 | 4 | -381792620
| PP |  | Vápenocementová nebo vápenná omítka ostění nebo nadpraží štuková | [15 empty] | PP | 2
28 | K | 612325413.1 | Oprava vnitřní vápenocementové hladké omítky stěn v rozsahu plochy do 50% - předběžně v rozsahu 60% dle PD | m2 | 1141.836 |  | 0 |  |  |  | základní |  | 0 | 0.03144 | 35.8993 | 0 | 0 | 4 | K | 2 |  |  |  | ROZPOCET | 0 | 0 | 0 | 0 | 0 | 1 | 0 | 4 | -922810589
| PP |  | Oprava vápenocementové nebo vápenné omítky vnitřních ploch hladké, tloušťky do 20 mm stěn, v rozsahu opravované plochy přes 30 do 50% | [15 empty] | PP | 2
29 | K | 612325413.2 | Oprava vnitřní vápenocementové hladké omítky stěn v rozsahu plochy do 50% - předběžně v rozsahu do 80% dle PD (chodby) | m2 | 507.83 |  | 0 |  |  |  | základní |  | 0 | 0.04192 | 21.2882 | 0 | 0 | 4 | K | 2 |  |  |  | ROZPOCET | 0 | 0 | 0 | 0 | 0 | 1 | 0 | 4 | -1472277568
| PP |  | Oprava vápenocementové nebo vápenné omítky vnitřních ploch hladké, tloušťky do 20 mm stěn, v rozsahu opravované plochy přes 30 do 50% | [15 empty] | PP | 2
30 | K | 615142012 | Potažení vnitřních nosníků rabicovým pletivem | m2 | 16.051 |  | 0 | CS ÚRS 2016 02 |  |  | základní |  | 0 | 0.00085 | 0.013643 | 0 | 0 | 4 | K | 2 |  |  |  | ROZPOCET | 0 | 0 | 0 | 0 | 0 | 1 | 0 | 4 | -1714945489
| PP |  | Potažení vnitřních ploch pletivem v ploše nebo pruzích, na plném podkladu rabicovým provizorním přichycením nosníků | [15 empty] | PP | 2
| D | 61 | Úprava povrchů vnitřních |  |  |  | 0 | [5 empty] | 0 |  | 0 |  | 0 | 1 | D | 1 |  |  |  | ROZPOCET | [6 empty] | 0
31 | K | 61-R01 | Oprava zdiva ostění po vybouraných zárubních, doplnění VPC omítky (jádro+štuk) | m | 78.012 |  | 0 |  |  |  | základní |  | 0 | 0 | 0 | 0 | 0 | 4 | K | 2 |  |  |  | ROZPOCET | 0 | 0 | 0 | 0 | 0 | 1 | 0 | 4 | -1577530622
| PP |  | Oprava zdiva ostění po vybouraných zárubních, doplnění VPC omítky (jádro+štuk) | [15 empty] | PP | 2
32 | K | 61-R02 | Mosazné rohové broušené lišty výšky 2200 mm - úhelník 100 x 100 x 3 mm se zabroušenými a zaoblenými hranami | kus | 10 |  | 0 |  |  |  | základní |  | 0 | 0 | 0 | 0 | 0 | 4 | K | 2 |  |  |  | ROZPOCET | 0 | 0 | 0 | 0 | 0 | 1 | 0 | 4 | -1487196080
| PP |  | Mosazné rohové broušené lišty výšky 2200 mm - úhelník 100 x 100 x 3 mm se zabroušenými a zaoblenými hranami | [15 empty] | PP | 2
33 | K | 61-R03 | Kovové omítací rohy, plastové dilatační lišty | kpl | 1 |  | 0 |  |  |  | základní |  | 0 | 0 | 0 | 0 | 0 | 4 | K | 2 |  |  |  | ROZPOCET | 0 | 0 | 0 | 0 | 0 | 1 | 0 | 4 | -1179040732
| PP |  | Kovové omítací rohy, plastové dilatační lišty | [15 empty] | PP | 2
| D | 63 | Podlahy a podlahové konstrukce |  |  |  | 0 | [5 empty] | 0 |  | 201.0489 |  | 0 | 1 | D | 1 |  |  |  | ROZPOCET | [6 empty] | 0
34 | K | 631311115 | Mazanina tl do 80 mm z betonu prostého bez zvýšených nároků na prostředí tř. C 20/25 | m3 | 8.55 |  | 0 | CS ÚRS 2016 02 |  |  | základní |  | 0 | 2.4533 | 20.9756 | 0 | 0 | 4 | K | 2 |  |  |  | ROZPOCET | 0 | 0 | 0 | 0 | 0 | 1 | 0 | 4 | 221170130
| PP |  | Mazanina z betonu prostého bez zvýšených nároků na prostředí tl. přes 50 do 80 mm tř. C 20/25 | [15 empty] | PP | 2
35 | K | 631319171 | Příplatek k mazanině tl do 80 mm za stržení povrchu spodní vrstvy před vložením výztuže | m3 | 8.55 |  | 0 | CS ÚRS 2016 02 |  |  | základní |  | 0 | 0 | 0 | 0 | 0 | 4 | K | 2 |  |  |  | ROZPOCET | 0 | 0 | 0 | 0 | 0 | 1 | 0 | 4 | 1100461156
| PP |  | Příplatek k cenám mazanin za stržení povrchu spodní vrstvy mazaniny latí před vložením výztuže nebo pletiva pro tl. obou vrstev mazaniny přes 50 do 80 mm | [15 empty] | PP | 2
36 | K | 631362021.1 | Výztuž mazanin sítí pozink pr. 4 mm | m2 | 171 |  | 0 |  |  |  | základní |  | 0 | 1.0531 | 180.0733 | 0 | 0 | 4 | K | 2 |  |  |  | ROZPOCET | 0 | 0 | 0 | 0 | 0 | 1 | 0 | 4 | -317541446
| PP |  | Výztuž mazanin ze svařovaných sítí z drátů typu KARI | [15 empty] | PP | 2
| D | 9 | Ostatní konstrukce a práce, bourání |  |  |  | 0 | [5 empty] | 0 |  | 0 |  | 0 | 1 | D | 1 |  |  |  | ROZPOCET | [6 empty] | 0
37 | K | 9-R01 | Vybourání otvoru 800x800 mm v podlaze 3.NP, celá skladba stropu, mezi stropními trámy, naložení, odvoz a ekologická likvidace suti na skládce, včetně poplatku za uložení na skládku (skládkovného) | kus | 1 |  | 0 |  |  |  | základní |  | 0 | 0 | 0 | 0 | 0 | 4 | K | 2 |  |  |  | ROZPOCET | 0 | 0 | 0 | 0 | 0 | 1 | 0 | 4 | 160569038
| PP |  | Vybourání niky pro čerpadlo š. 30 cm x hl. 20 cm, naložení, odvoz a ekologická likvidace suti na skládce, včetně poplatku za uložení na skládku (skládkovného) | [15 empty] | PP | 2
| D | 94 | Lešení a stavební výtahy |  |  |  | 0 | [5 empty] | 0 |  | 0.086736 |  | 0 | 1 | D | 1 |  |  |  | ROZPOCET | [6 empty] | 0
38 | K | 949101111 | Lešení pomocné pro objekty pozemních staveb s lešeňovou podlahou v do 1,9 m zatížení do 150 kg/m2 | m2 | 667.2 |  | 0 | CS ÚRS 2016 02 |  |  | základní |  | 0 | 0.00013 | 0.086736 | 0 | 0 | 4 | K | 2 |  |  |  | ROZPOCET | 0 | 0 | 0 | 0 | 0 | 1 | 0 | 4 | -1074763213
| PP |  | Lešení pomocné pracovní pro objekty pozemních staveb pro zatížení do 150 kg/m2, o výšce lešeňové podlahy do 1,9 m | [15 empty] | PP | 2
| D | 95 | Různé dokončovací konstrukce a práce pozemních staveb |  |  |  | 0 | [5 empty] | 0 |  | 0.034024 |  | 0 | 1 | D | 1 |  |  |  | ROZPOCET | [6 empty] | 0
39 | K | 952901111 | Vyčištění budov bytové a občanské výstavby při výšce podlaží do 4 m | m2 | 850.6 |  | 0 | CS ÚRS 2016 02 |  |  | základní |  | 0 | 4e-05 | 0.034024 | 0 | 0 | 4 | K | 2 |  |  |  | ROZPOCET | 0 | 0 | 0 | 0 | 0 | 1 | 0 | 4 | -779587659
| PP |  | Vyčištění budov nebo objektů před předáním do užívání budov bytové nebo občanské výstavby - zametení a umytí podlah, dlažeb, obkladů, schodů v místnostech, chodbách a schodištích, vyčištění a umytí oken, dveří s rámy, zárubněmi, umytí a vyčištění jiných zasklených a natíraných ploch a zařizovacích předmětů, při světlé výšce podlaží do 4 m | [15 empty] | PP | 2
40 | K | 95-R01 | Ochrana stávajících rozvodů topení a všech ostatních ponechaných prostor nedotčených rekonstrukcí v 3.NP před poškozením v průběhu výstavby | kpl | 1 |  | 0 |  |  |  | základní |  | 0 | 0 | 0 | 0 | 0 | 4 | K | 2 |  |  |  | ROZPOCET | 0 | 0 | 0 | 0 | 0 | 1 | 0 | 4 | -466717405
| PP |  | Ochrana stávajících rozvodů topení a všech ostatních ponechaných prostor nedotčených rekonstrukcí v 1.PP před poškozením | [15 empty] | PP | 2
41 | K | 95-R02 | Ochrana stávajícího teraca (m.č. 3.28, mezipodesta) před poškozením v průběhu výstavby | m2 | 13.35 |  | 0 |  |  |  | základní |  | 0 | 0 | 0 | 0 | 0 | 4 | K | 2 |  |  |  | ROZPOCET | 0 | 0 | 0 | 0 | 0 | 1 | 0 | 4 | -1533720223
| PP |  | Ochrana stávajícího teraca (m.č. 1.15, 1.24) před poškozením v průběhu výstavby | [15 empty] | PP | 2
42 | K | 95-R03 | Vyklizení prostor 3.NP a uskladnění demontovaného materiálu po dobu výstavby, dle pokynů objednatele | kpl | 1 |  | 0 |  |  |  | základní |  | 0 | 0 | 0 | 0 | 0 | 4 | K | 2 |  |  |  | ROZPOCET | 0 | 0 | 0 | 0 | 0 | 1 | 0 | 4 | -94499583
| PP |  | Vyklizení prostor 1.PP a uskladnění demontovaného materiálu po dobu výstavby, dle pokynů objednatele | [15 empty] | PP | 2
| D | 96 | Bourání konstrukcí |  |  |  | 0 | [5 empty] | 0 |  | 0 |  | 86.4501 | 1 | D | 1 |  |  |  | ROZPOCET | [6 empty] | 0
43 | K | 962031132 | Bourání příček z cihel pálených na MVC tl do 100 mm | m2 | 13.8 |  | 0 | CS ÚRS 2016 02 |  |  | základní |  | 0 | 0 | 0 | 0.131 | 1.8078 | 4 | K | 2 |  |  |  | ROZPOCET | 0 | 0 | 0 | 0 | 0 | 1 | 0 | 4 | 2134092672
| PP |  | Bourání příček z cihel, tvárnic nebo příčkovek z cihel pálených, plných nebo dutých na maltu vápennou nebo vápenocementovou, tl. do 100 mm | [15 empty] | PP | 2
44 | K | 962031133 | Bourání příček z cihel pálených na MVC tl do 150 mm | m2 | 132.22 |  | 0 | CS ÚRS 2016 02 |  |  | základní |  | 0 | 0 | 0 | 0.261 | 34.5094 | 4 | K | 2 |  |  |  | ROZPOCET | 0 | 0 | 0 | 0 | 0 | 1 | 0 | 4 | 1514377944
| PP |  | Bourání příček z cihel, tvárnic nebo příčkovek z cihel pálených, plných nebo dutých na maltu vápennou nebo vápenocementovou, tl. do 150 mm | [15 empty] | PP | 2
45 | K | 962031136 | Bourání příček z tvárnic nebo příčkovek tl do 150 mm | m2 | 97.37 |  | 0 | CS ÚRS 2016 02 |  |  | základní |  | 0 | 0 | 0 | 0.117 | 11.3923 | 4 | K | 2 |  |  |  | ROZPOCET | 0 | 0 | 0 | 0 | 0 | 1 | 0 | 4 | -1551658035
| PP |  | Bourání příček z cihel, tvárnic nebo příčkovek z tvárnic nebo příčkovek pálených nebo nepálených na maltu vápennou nebo vápenocementovou, tl. do 150 mm | [15 empty] | PP | 2
46 | K | 962031136 | Bourání příček z tvárnic nebo příčkovek tl do 150 mm | m2 | 9.165 |  | 0 | CS ÚRS 2016 02 |  |  | základní |  | 0 | 0 | 0 | 0.117 | 1.0723 | 4 | K | 2 |  |  |  | ROZPOCET | 0 | 0 | 0 | 0 | 0 | 1 | 0 | 4 | -1989910155
| PP |  | Bourání příček z cihel, tvárnic nebo příčkovek z tvárnic nebo příčkovek pálených nebo nepálených na maltu vápennou nebo vápenocementovou, tl. do 150 mm | [15 empty] | PP | 2
47 | K | 962032231 | Bourání zdiva z cihel pálených nebo vápenopískových na MV nebo MVC přes 1 m3 | m3 | 1.504 |  | 0 | CS ÚRS 2016 02 |  |  | základní |  | 0 | 0 | 0 | 1.8 | 2.7072 | 4 | K | 2 |  |  |  | ROZPOCET | 0 | 0 | 0 | 0 | 0 | 1 | 0 | 4 | -331702225
| PP |  | Bourání zdiva nadzákladového z cihel nebo tvárnic z cihel pálených nebo vápenopískových, na maltu vápennou nebo vápenocementovou, objemu přes 1 m3 | [15 empty] | PP | 2
48 | K | 962032431 | Bourání zdiva cihelných z dutých nebo plných cihel pálených i nepálených na MV nebo MVC do 1 m3 | m3 | 1.02 |  | 0 | CS ÚRS 2016 02 |  |  | základní |  | 0 | 0 | 0 | 1.8 | 1.836 | 4 | K | 2 |  |  |  | ROZPOCET | 0 | 0 | 0 | 0 | 0 | 1 | 0 | 4 | -1833446606
| PP |  | Bourání zdiva nadzákladového z cihel nebo tvárnic z dutých cihel nebo tvárnic pálených nebo nepálených, na maltu vápennou nebo vápenocementovou, objemu do 1 m3 | [15 empty] | PP | 2
49 | K | 965045113 | Bourání potěrů cementových nebo pískocementových tl do 50 mm pl přes 4 m2 | m2 | 125.5 |  | 0 | CS ÚRS 2016 02 |  |  | základní |  | 0 | 0 | 0 | 0.09 | 11.295 | 4 | K | 2 |  |  |  | ROZPOCET | 0 | 0 | 0 | 0 | 0 | 1 | 0 | 4 | 1478290892
| PP |  | Bourání potěrů tl. do 50 mm cementových nebo pískocementových, plochy přes 4 m2 | [15 empty] | PP | 2
50 | K | 965081212 | Bourání podlah z dlaždic keramických nebo xylolitových tl do 10 mm plochy do 1 m2 | m2 | 23.82 |  | 0 | CS ÚRS 2016 02 |  |  | základní |  | 0 | 0 | 0 | 0.035 | 0.8337 | 4 | K | 2 |  |  |  | ROZPOCET | 0 | 0 | 0 | 0 | 0 | 1 | 0 | 4 | 1030340027
| PP |  | Bourání podlah z dlaždic bez podkladního lože nebo mazaniny, s jakoukoliv výplní spár keramických nebo xylolitových tl. do 10 mm, plochy do 1 m2 | [15 empty] | PP | 2
51 | K | 965081213 | Bourání podlah z dlaždic keramických nebo xylolitových tl do 10 mm plochy přes 1 m2 | m2 | 45.3 |  | 0 | CS ÚRS 2016 02 |  |  | základní |  | 0 | 0 | 0 | 0.035 | 1.5855 | 4 | K | 2 |  |  |  | ROZPOCET | 0 | 0 | 0 | 0 | 0 | 1 | 0 | 4 | 1478739076
| PP |  | Bourání podlah z dlaždic bez podkladního lože nebo mazaniny, s jakoukoliv výplní spár keramických nebo xylolitových tl. do 10 mm, plochy přes 1 m2 | [15 empty] | PP | 2
52 | K | 965081333 | Bourání podlah z dlaždic betonových, teracových nebo čedičových tl do 30 mm plochy přes 1 m2 | m2 | 125.5 |  | 0 | CS ÚRS 2016 02 |  |  | základní |  | 0 | 0 | 0 | 0.09 | 11.295 | 4 | K | 2 |  |  |  | ROZPOCET | 0 | 0 | 0 | 0 | 0 | 1 | 0 | 4 | -1751889061
| PP |  | Bourání podlah z dlaždic bez podkladního lože nebo mazaniny, s jakoukoliv výplní spár betonových, teracových nebo čedičových tl. do 30 mm, plochy přes 1 m2 | [15 empty] | PP | 2
53 | K | 965082923 | Odstranění násypů pod podlahami tl do 100 mm pl přes 2 m2 | m3 | 2.51 |  | 0 | CS ÚRS 2016 02 |  |  | základní |  | 0 | 0 | 0 | 1.4 | 3.514 | 4 | K | 2 |  |  |  | ROZPOCET | 0 | 0 | 0 | 0 | 0 | 1 | 0 | 4 | 1636022488
| PP |  | Odstranění násypu pod podlahami nebo ochranného násypu na střechách tl. do 100 mm, plochy přes 2 m2 | [15 empty] | PP | 2
54 | K | 968062355 | Vybourání dřevěných rámů oken dvojitých včetně křídel pl do 2 m2 | m2 | 2.44 |  | 0 | CS ÚRS 2016 02 |  |  | základní |  | 0 | 0 | 0 | 0.062 | 0.15128 | 4 | K | 2 |  |  |  | ROZPOCET | 0 | 0 | 0 | 0 | 0 | 1 | 0 | 4 | -609510796
| PP |  | Vybourání dřevěných rámů oken s křídly, dveřních zárubní, vrat, stěn, ostění nebo obkladů rámů oken s křídly dvojitých, plochy do 2 m2 | [15 empty] | PP | 2
55 | K | 968072455 | Vybourání kovových dveřních zárubní pl do 2 m2 | m2 | 57.13 |  | 0 | CS ÚRS 2016 02 |  |  | základní |  | 0 | 0 | 0 | 0.076 | 4.3419 | 4 | K | 2 |  |  |  | ROZPOCET | 0 | 0 | 0 | 0 | 0 | 1 | 0 | 4 | 485095557
| PP |  | Vybourání kovových rámů oken s křídly, dveřních zárubní, vrat, stěn, ostění nebo obkladů dveřních zárubní, plochy do 2 m2 | [15 empty] | PP | 2
56 | K | 968072641 | Vybourání kovových stěn kromě výkladních | m2 | 4.35 |  | 0 | CS ÚRS 2016 02 |  |  | základní |  | 0 | 0 | 0 | 0.025 | 0.10875 | 4 | K | 2 |  |  |  | ROZPOCET | 0 | 0 | 0 | 0 | 0 | 1 | 0 | 4 | -971930517
| PP |  | Vybourání kovových rámů oken s křídly, dveřních zárubní, vrat, stěn, ostění nebo obkladů stěn jakýchkoliv, kromě výkladních jakékoliv plochy | [15 empty] | PP | 2
| D | 97 | Prorážení otvorů a ostatní bourací práce |  |  |  | 0 | [5 empty] | 0 |  | 0.69214 |  | 100.6097 | 1 | D | 1 |  |  |  | ROZPOCET | [6 empty] | 0
57 | K | 784121001 | Oškrabání malby v místnostech výšky do 3,80 m | m2 | 692.14 |  | 0 | CS ÚRS 2016 02 |  |  | základní |  | 0 | 0.001 | 0.69214 | 0.00031 | 0.21456 | 16 | K | 2 |  |  |  | ROZPOCET | 0 | 0 | 0 | 0 | 0 | 1 | 0 | 16 | 1459723214
| PP |  | Oškrabání malby v místnostech výšky do 3,80 m | [15 empty] | PP | 2
58 | K | 971033521 | Vybourání otvorů ve zdivu cihelném pl do 1 m2 na MVC nebo MV tl do 100 mm | m2 | 0.893 |  | 0 | CS ÚRS 2016 02 |  |  | základní |  | 0 | 0 | 0 | 0.187 | 0.16699 | 4 | K | 2 |  |  |  | ROZPOCET | 0 | 0 | 0 | 0 | 0 | 1 | 0 | 4 | -635780036
| PP |  | Vybourání otvorů ve zdivu základovém nebo nadzákladovém z cihel, tvárnic, příčkovek z cihel pálených na maltu vápennou nebo vápenocementovou plochy do 1 m2, tl. do 100 mm | [15 empty] | PP | 2
59 | K | 971033561 | Vybourání otvorů ve zdivu cihelném pl do 1 m2 na MVC nebo MV tl do 600 mm | m3 | 0.615 |  | 0 | CS ÚRS 2016 02 |  |  | základní |  | 0 | 0 | 0 | 1.8 | 1.107 | 4 | K | 2 |  |  |  | ROZPOCET | 0 | 0 | 0 | 0 | 0 | 1 | 0 | 4 | 1348191301
| PP |  | Vybourání otvorů ve zdivu základovém nebo nadzákladovém z cihel, tvárnic, příčkovek z cihel pálených na maltu vápennou nebo vápenocementovou plochy do 1 m2, tl. do 600 mm | [15 empty] | PP | 2
60 | K | 971033631 | Vybourání otvorů ve zdivu cihelném pl do 4 m2 na MVC nebo MV tl do 150 mm | m2 | 7.38 |  | 0 | CS ÚRS 2016 02 |  |  | základní |  | 0 | 0 | 0 | 0.27 | 1.9926 | 4 | K | 2 |  |  |  | ROZPOCET | 0 | 0 | 0 | 0 | 0 | 1 | 0 | 4 | 1282920934
| PP |  | Vybourání otvorů ve zdivu základovém nebo nadzákladovém z cihel, tvárnic, příčkovek z cihel pálených na maltu vápennou nebo vápenocementovou plochy do 4 m2, tl. do 150 mm | [15 empty] | PP | 2
61 | K | 971033651 | Vybourání otvorů ve zdivu cihelném pl do 4 m2 na MVC nebo MV tl do 600 mm | m3 | 2.268 |  | 0 | CS ÚRS 2016 02 |  |  | základní |  | 0 | 0 | 0 | 1.8 | 4.0824 | 4 | K | 2 |  |  |  | ROZPOCET | 0 | 0 | 0 | 0 | 0 | 1 | 0 | 4 | -1563032707
| PP |  | Vybourání otvorů ve zdivu základovém nebo nadzákladovém z cihel, tvárnic, příčkovek z cihel pálených na maltu vápennou nebo vápenocementovou plochy do 4 m2, tl. do 600 mm | [15 empty] | PP | 2
62 | K | 973031151 | Vysekání výklenků ve zdivu cihelném na MV nebo MVC pl přes 0,25 m2 | m3 | 0.294 |  | 0 | CS ÚRS 2016 02 |  |  | základní |  | 0 | 0 | 0 | 1.8 | 0.5292 | 4 | K | 2 |  |  |  | ROZPOCET | 0 | 0 | 0 | 0 | 0 | 1 | 0 | 4 | -1236437333
| PP |  | Vysekání výklenků nebo kapes ve zdivu z cihel na maltu vápennou nebo vápenocementovou výklenků, pohledové plochy přes 0,25 m2 | [15 empty] | PP | 2
63 | K | 974031666 | Vysekání rýh ve zdivu cihelném pro vtahování nosníků hl do 150 mm v do 250 mm | m | 34.4 |  | 0 | CS ÚRS 2016 02 |  |  | základní |  | 0 | 0 | 0 | 0.065 | 2.236 | 4 | K | 2 |  |  |  | ROZPOCET | 0 | 0 | 0 | 0 | 0 | 1 | 0 | 4 | 1946034535
| PP |  | Vysekání rýh ve zdivu cihelném na maltu vápennou nebo vápenocementovou pro vtahování nosníků do zdí, před vybouráním otvoru do hl. 150 mm, při v. nosníku do 250 mm | [15 empty] | PP | 2
64 | K | 978011191.2 | Otlučení vnitřní vápenné nebo vápenocementové omítky stropů v rozsahu do 100 % - dle PD předběžně do 80% (chodby) | m2 | 143.4 |  | 0 |  |  |  | základní |  | 0 | 0 | 0 | 0.04 | 5.736 | 4 | K | 2 |  |  |  | ROZPOCET | 0 | 0 | 0 | 0 | 0 | 1 | 0 | 4 | -1368515453
| PP |  | Otlučení vápenných nebo vápenocementových omítek vnitřních ploch stropů, v rozsahu přes 50 do 100 % | [15 empty] | PP | 2
65 | K | 978012191.1 | Otlučení vnitřní vápenné nebo vápenocementové omítky stropů rákosových v rozsahu do 100 % - dle PD předběžně do 60% | m2 | 306.6 |  | 0 |  |  |  | základní |  | 0 | 0 | 0 | 0.03 | 9.198 | 4 | K | 2 |  |  |  | ROZPOCET | 0 | 0 | 0 | 0 | 0 | 1 | 0 | 4 | -42970960
| PP |  | Otlučení vápenných nebo vápenocementových omítek vnitřních ploch stropů rákosovaných, v rozsahu přes 50 do 100 % | [15 empty] | PP | 2
66 | K | 978013191.1 | Otlučení vnitřní vápenné nebo vápenocementové omítky stěn v rozsahu do 100 % - dle PD předběžně 80% (chodby) | m2 | 507.83 |  | 0 | CS ÚRS 2016 02 |  |  | základní |  | 0 | 0 | 0 | 0.046 | 23.3602 | 4 | K | 2 |  |  |  | ROZPOCET | 0 | 0 | 0 | 0 | 0 | 1 | 0 | 4 | 2133552343
| PP |  | Otlučení vápenných nebo vápenocementových omítek vnitřních ploch stěn s vyškrabáním spar, s očištěním zdiva, v rozsahu přes 50 do 100 % | [15 empty] | PP | 2
67 | K | 978013191.2 | Otlučení vnitřní vápenné nebo vápenocementové omítky stěn v rozsahu do 100 % - dle PD předběžně 60% | m2 | 1141.836 |  | 0 |  |  |  | základní |  | 0 | 0 | 0 | 0.0276 | 31.5147 | 4 | K | 2 |  |  |  | ROZPOCET | 0 | 0 | 0 | 0 | 0 | 1 | 0 | 4 | -167391344
| PP |  | Otlučení vápenných nebo vápenocementových omítek vnitřních ploch stěn s vyškrabáním spar, s očištěním zdiva, v rozsahu přes 50 do 100 % | [15 empty] | PP | 2
68 | K | 978059541 | Odsekání a odebrání obkladů stěn z vnitřních obkládaček plochy přes 1 m2 | m2 | 301.06 |  | 0 | CS ÚRS 2016 02 |  |  | základní |  | 0 | 0 | 0 | 0.068 | 20.4721 | 4 | K | 2 |  |  |  | ROZPOCET | 0 | 0 | 0 | 0 | 0 | 1 | 0 | 4 | 173917064
| PP |  | Odsekání obkladů stěn včetně otlučení podkladní omítky až na zdivo z obkládaček vnitřních, z jakýchkoliv materiálů, plochy přes 1 m2 | [15 empty] | PP | 2
| D | 997 | Přesun sutě |  |  |  | 0 | [5 empty] | 0 |  | 0 |  | 0 | 1 | D | 1 |  |  |  | ROZPOCET | [6 empty] | 0
69 | K | 997013152 | Vnitrostaveništní doprava suti a vybouraných hmot pro budovy v do 9 m s omezením mechanizace | t | 189.666 |  | 0 | CS ÚRS 2016 02 |  |  | základní |  | 0 | 0 | 0 | 0 | 0 | 4 | K | 2 |  |  |  | ROZPOCET | 0 | 0 | 0 | 0 | 0 | 1 | 0 | 4 | 1960237131
| PP |  | Vnitrostaveništní doprava suti a vybouraných hmot vodorovně do 50 m svisle s omezením mechanizace pro budovy a haly výšky přes 6 do 9 m | [15 empty] | PP | 2
70 | K | 997013501 | Odvoz suti a vybouraných hmot na skládku nebo meziskládku do 1 km se složením | t | 189.666 |  | 0 | CS ÚRS 2016 02 |  |  | základní |  | 0 | 0 | 0 | 0 | 0 | 4 | K | 2 |  |  |  | ROZPOCET | 0 | 0 | 0 | 0 | 0 | 1 | 0 | 4 | 1534159653
| PP |  | Odvoz suti a vybouraných hmot na skládku nebo meziskládku se složením, na vzdálenost do 1 km | [15 empty] | PP | 2
71 | K | 997013509 | Příplatek k odvozu suti a vybouraných hmot na skládku ZKD 1 km přes 1 km | t | 2655.324 |  | 0 | CS ÚRS 2016 02 |  |  | základní |  | 0 | 0 | 0 | 0 | 0 | 4 | K | 2 |  |  |  | ROZPOCET | 0 | 0 | 0 | 0 | 0 | 1 | 0 | 4 | 1207804498
| PP |  | Odvoz suti a vybouraných hmot na skládku nebo meziskládku se složením, na vzdálenost Příplatek k ceně za každý další i započatý 1 km přes 1 km | [15 empty] | PP | 2
| VV |  | 189,666*14 'Přepočtené koeficientem množství |  | 2655.324 | [13 empty] | VV | 2 | 2 | False | 1 | ROZPOCET
72 | K | 997013801.1 | Poplatek za uložení stavebního betonového (nebo VPC omítka) odpadu na skládce (skládkovné) | t | 92.399 |  | 0 |  |  |  | základní |  | 0 | 0 | 0 | 0 | 0 | 4 | K | 2 |  |  |  | ROZPOCET | 0 | 0 | 0 | 0 | 0 | 1 | 0 | 4 | 1559766213
| PP |  | Poplatek za uložení stavebního odpadu na skládce (skládkovné) betonového | [15 empty] | PP | 2
73 | K | 997013803 | Poplatek za uložení stavebního odpadu z keramických materiálů na skládce (skládkovné) | t | 73.866 |  | 0 | CS ÚRS 2016 02 |  |  | základní |  | 0 | 0 | 0 | 0 | 0 | 4 | K | 2 |  |  |  | ROZPOCET | 0 | 0 | 0 | 0 | 0 | 1 | 0 | 4 | -1914199962
| PP |  | Poplatek za uložení stavebního odpadu na skládce (skládkovné) z keramických materiálů | [15 empty] | PP | 2
74 | K | 997013812 | Poplatek za uložení stavebního odpadu z materiálu na bázi sádry na skládce (skládkovné) | t | 0.482 |  | 0 | CS ÚRS 2016 02 |  |  | základní |  | 0 | 0 | 0 | 0 | 0 | 4 | K | 2 |  |  |  | ROZPOCET | 0 | 0 | 0 | 0 | 0 | 1 | 0 | 4 | 1051460933
| PP |  | Poplatek za uložení stavebního odpadu na skládce (skládkovné) z materiálů na bázi sádry | [15 empty] | PP | 2
75 | K | 997013831 | Poplatek za uložení stavebního směsného odpadu na skládce (skládkovné) | t | 22.918 |  | 0 | CS ÚRS 2016 02 |  |  | základní |  | 0 | 0 | 0 | 0 | 0 | 4 | K | 2 |  |  |  | ROZPOCET | 0 | 0 | 0 | 0 | 0 | 1 | 0 | 4 | 703223414
| PP |  | Poplatek za uložení stavebního odpadu na skládce (skládkovné) směsného | [15 empty] | PP | 2
| D | 998 | Přesun hmot |  |  |  | 0 | [5 empty] | 0 |  | 0 |  | 0 | 1 | D | 1 |  |  |  | ROZPOCET | [6 empty] | 0
76 | K | 998017002 | Přesun hmot s omezením mechanizace pro budovy v do 12 m | t | 323.936 |  | 0 | CS ÚRS 2016 02 |  |  | základní |  | 0 | 0 | 0 | 0 | 0 | 4 | K | 2 |  |  |  | ROZPOCET | 0 | 0 | 0 | 0 | 0 | 1 | 0 | 4 | 1032573289
| PP |  | Přesun hmot pro budovy občanské výstavby, bydlení, výrobu a služby s omezením mechanizace vodorovná dopravní vzdálenost do 100 m pro budovy s jakoukoliv nosnou konstrukcí výšky přes 6 do 12 m | [15 empty] | PP | 2
| D | PSV | Práce a dodávky PSV |  |  |  | 0 | [5 empty] | 0 |  | 6.6451 |  | 2.6058 | 2 | D | 0 |  |  |  | ROZPOCET | [6 empty] | 0
| D | 711 | Izolace proti vodě, vlhkosti a plynům |  |  |  | 0 | [5 empty] | 0 |  | 0.21737 |  | 0 | 2 | D | 1 |  |  |  | ROZPOCET | [6 empty] | 0
77 | K | 711113115 | Izolace proti zemní vlhkosti na vodorovné ploše za studena těsnicí hmotou COMBIFLEX-C2 | m2 | 45.5 |  | 0 | CS ÚRS 2016 02 |  |  | základní |  | 0 | 0.004 | 0.182 | 0 | 0 | 4 | K | 2 |  |  |  | ROZPOCET | 0 | 0 | 0 | 0 | 0 | 1 | 0 | 4 | 2127069374
| PP |  | Izolace proti zemní vlhkosti natěradly a tmely za studena [SCHOMBURG] na ploše vodorovné V těsnicí hmotou [COMBIFLEX- C2] dvousložkovou bitumenovou | [15 empty] | PP | 2
78 | K | 711113125 | Izolace proti zemní vlhkosti na svislé ploše za studena těsnicí hmotou COMBIFLEX-C2 | m2 | 8.843 |  | 0 | CS ÚRS 2016 02 |  |  | základní |  | 0 | 0.004 | 0.035372 | 0 | 0 | 16 | K | 2 |  |  |  | ROZPOCET | 0 | 0 | 0 | 0 | 0 | 1 | 0 | 16 | -891683627
| PP |  | Izolace proti zemní vlhkosti natěradly a tmely za studena [SCHOMBURG] na ploše svislé S těsnicí hmotou [COMBIFLEX- C2] dvousložkovou bitumenovou | [15 empty] | PP | 2
79 | K | 711-R01 | Systémový těsnící pás COMBIFLEX včetně rohů a koutů | m | 88.43 |  | 0 |  |  |  | základní |  | 0 | 0 | 0 | 0 | 0 | 16 | K | 2 |  |  |  | ROZPOCET | 0 | 0 | 0 | 0 | 0 | 1 | 0 | 16 | -506160937
| PP |  | Systémový těsnící pás COMBIFLEX včetně rohů a koutů | [15 empty] | PP | 2
80 | K | 998711202 | Přesun hmot procentní pro izolace proti vodě, vlhkosti a plynům v objektech v do 12 m | % |  |  | 0 | CS ÚRS 2016 02 |  |  | základní |  | 0 | 0 | 0 | 0 | 0 | 16 | K | 2 |  |  |  | ROZPOCET | 0 | 0 | 0 | 0 | 0 | 1 | 0 | 16 | -235449889
| PP |  | Přesun hmot pro izolace proti vodě, vlhkosti a plynům stanovený procentní sazbou (%) z ceny vodorovná dopravní vzdálenost do 50 m v objektech výšky přes 6 do 12 m | [15 empty] | PP | 2
| D | 763 | Konstrukce suché výstavby |  |  |  | 0 | [5 empty] | 0 |  | 0 |  | 0.48244 | 2 | D | 1 |  |  |  | ROZPOCET | [6 empty] | 0
81 | K | 763135811 | Demontáž podhledu sádrokartonového kazetového na roštu viditelném | m2 | 45.3 |  | 0 | CS ÚRS 2016 02 |  |  | základní |  | 0 | 0 | 0 | 0.01065 | 0.48244 | 16 | K | 2 |  |  |  | ROZPOCET | 0 | 0 | 0 | 0 | 0 | 1 | 0 | 16 | -391327190
| PP |  | Demontáž podhledu sádrokartonového kazetového na zavěšeném na roštu viditelném | [15 empty] | PP | 2
82 | K | 763-R01 | SDK podhled bezesparý, celistvý, odolný proti vlhkosti, s požární odolností 45 minut, včetně roštu, tmelení, broušení (ochrana prostoru mezi stropem a podhledem) - podhled "c" | m2 | 43.6 |  | 0 |  |  |  | základní |  | 0 | 0 | 0 | 0 | 0 | 16 | K | 2 |  |  |  | ROZPOCET | 0 | 0 | 0 | 0 | 0 | 1 | 0 | 16 | 1767183612
| PP |  | SDK podhled bezesparý, celistvý, odolný proti vlhkosti, s požární odolností 45 minut, včetně roštu, tmelení, broušení (ochrana prostoru mezi stropem a podhledem) - podhled "c" | [15 empty] | PP | 2
| P |  | Poznámka k položce: Podhledy jsou navržené jako zavěšené lehké systémové z bezesparého hladkého voděodolného sádrokartonu, kovového závěsného roštu, minerální vaty tl. 50 mm a parotěsu, délka závěsů cca max 300 mm. Všechny zavěšené podhledy budou akusticky pružně odděleny od svislých konstrukcí. Pod VZT ventilátory budou podhledy na pružných závěsech, VZT potrubí se nesmí dotýkat konstrukce podhledu. SDK podhledy budou vystěrkovány, přebroušeny. | [15 empty] | P | 2
83 | K | 763-R02 | Kazetový podhled minerální 625 x 625 mm pro absorpci zvuku např.OWA ACUSTIC SMART SANDILA 70/N s neviditelnou kontsrukcí - podhled "a" | m2 | 171.8 |  | 0 |  |  |  | základní |  | 0 | 0 | 0 | 0 | 0 | 16 | K | 2 |  |  |  | ROZPOCET | 0 | 0 | 0 | 0 | 0 | 1 | 0 | 16 | -1478408403
| PP |  | Kazetový podhled minerální 625 x 625 mm pro absorpci zvuku např.OWA ACUSTIC SMART SANDILA 70/N s neviditelnou kontsrukcí - podhled "a" | [15 empty] | PP | 2
| P |  | Poznámka k položce: Podhledy jsou navržené jako zavěšené lehké systémové z bezesparého hladkého voděodolného sádrokartonu, kovového závěsného roštu, minerální vaty tl. 50 mm a parotěsu, délka závěsů cca max 300 mm. Všechny zavěšené podhledy budou akusticky pružně odděleny od svislých konstrukcí. Pod VZT ventilátory budou podhledy na pružných závěsech, VZT potrubí se nesmí dotýkat konstrukce podhledu. SDK podhledy budou vystěrkovány, přebroušeny. | [15 empty] | P | 2
84 | K | 763-R03 | Sádrokartonové opláštění šachty m.č. 3.10, rošt, akustická TI, tmelení, broušení | m2 | 4.08 |  | 0 |  |  |  | základní |  | 0 | 0 | 0 | 0 | 0 | 16 | K | 2 |  |  |  | ROZPOCET | 0 | 0 | 0 | 0 | 0 | 1 | 0 | 16 | 2065561438
| PP |  | Sádrokartonové opláštění šachty m.č. 1.17, rošt, akustická TI, tmelení, broušení | [15 empty] | PP | 2
85 | K | 763-R04 | SDK kryt bezesparý (s estetickou funkcí) slaboproudých rozvodů – desky GKF 15 mm (kastlík pod stropem 0,3 x 0,3 m) - podhled "b" | m | 50 |  | 0 |  |  |  | základní |  | 0 | 0 | 0 | 0 | 0 | 16 | K | 2 |  |  |  | ROZPOCET | 0 | 0 | 0 | 0 | 0 | 1 | 0 | 16 | -751529886
| PP |  | SDK kryt bezesparý (s estetickou funkcí) slaboproudých rozvodů – desky GKF 15 mm (kastlík pod stropem 0,3 x 0,3 m) - podhled "b" | [15 empty] | PP | 2
| P |  | Poznámka k položce: Podhledy jsou navržené jako zavěšené lehké systémové z bezesparého hladkého voděodolného sádrokartonu, kovového závěsného roštu, minerální vaty tl. 50 mm a parotěsu, délka závěsů cca max 300 mm. Všechny zavěšené podhledy budou akusticky pružně odděleny od svislých konstrukcí. Pod VZT ventilátory budou podhledy na pružných závěsech, VZT potrubí se nesmí dotýkat konstrukce podhledu. SDK podhledy budou vystěrkovány, přebroušeny. | [15 empty] | P | 2
86 | K | 763-R05 | SDK akustická předstěna KNAUF W623 tl. 65 mm, 40 mm minerální izolace, 2x deska tl. 12,5 mm, tmelení, broušení | m2 | 241.39 |  | 0 |  |  |  | základní |  | 0 | 0 | 0 | 0 | 0 | 16 | K | 2 |  |  |  | ROZPOCET | 0 | 0 | 0 | 0 | 0 | 1 | 0 | 16 | 918704548
87 | K | 998763402 | Přesun hmot procentní pro sádrokartonové konstrukce v objektech v do 12 m | % |  |  | 0 | CS ÚRS 2016 02 |  |  | základní |  | 0 | 0 | 0 | 0 | 0 | 16 | K | 2 |  |  |  | ROZPOCET | 0 | 0 | 0 | 0 | 0 | 1 | 0 | 16 | -1301100296
| PP |  | Přesun hmot pro konstrukce montované z desek stanovený procentní sazbou (%) z ceny vodorovná dopravní vzdálenost do 50 m v objektech výšky přes 6 do 12 m | [15 empty] | PP | 2
| D | 766 | Konstrukce truhlářské |  |  |  | 0 | [5 empty] | 0 |  | 0 |  | 0.348 | 2 | D | 1 |  |  |  | ROZPOCET | [6 empty] | 0
88 | K | 766812840.1 | Demontáž kuchyňských linek dřevěných nebo kovových délky přes 2,1 m | kus | 2 |  | 0 |  |  |  | základní |  | 0 | 0 | 0 | 0.174 | 0.348 | 4 | K | 2 |  |  |  | ROZPOCET | 0 | 0 | 0 | 0 | 0 | 1 | 0 | 4 | -1768390840
| PP |  | Demontáž kuchyňských linek dřevěných nebo kovových včetně skříněk uchycených na stěně, délky přes 1800 do 2100 mm | [15 empty] | PP | 2
| D | 771 | Podlahy z dlaždic |  |  |  | 0 | [5 empty] | 0 |  | 1.0473 |  | 0 | 2 | D | 1 |  |  |  | ROZPOCET | [6 empty] | 0
89 | K | 771474113 | Montáž soklíků z dlaždic keramických rovných flexibilní lepidlo v do 120 mm | m | 118.1 |  | 0 | CS ÚRS 2016 02 |  |  | základní |  | 0 | 0.00062 | 0.073222 | 0 | 0 | 16 | K | 2 |  |  |  | ROZPOCET | 0 | 0 | 0 | 0 | 0 | 1 | 0 | 16 | 1801928975
| PP |  | Montáž soklíků z dlaždic keramických lepených flexibilním lepidlem rovných výšky přes 90 do 120 mm | [15 empty] | PP | 2
90 | M | 597M01 | sokl např. RAKO Color Two GAA0K548, černá lesklá 10 x 10 cm | m2 | 12.991 |  | 0 |  |  |  | základní |  | 0 | 0 | 0 | 0 | 0 | 32 | M | 2 |  |  |  | ROZPOCET | 0 | 0 | 0 | 0 | 0 | 1 | 0 | 16 | 1153207513
| PP |  | sokl např. RAKO Color Two GAA0K548, černá lesklá 10 x 10 cm | [15 empty] | PP | 2
| VV |  | 11,81*1,1 'Přepočtené koeficientem množství |  | 12.991 | [13 empty] | VV | 2 | 2 | False | 1 | ROZPOCET
91 | K | 771574131 | Montáž podlah keramických režných protiskluzných lepených flexibilním lepidlem do 50 ks/m2 | m2 | 125.5 |  | 0 | CS ÚRS 2016 02 |  |  | základní |  | 0 | 0.00392 | 0.49196 | 0 | 0 | 16 | K | 2 |  |  |  | ROZPOCET | 0 | 0 | 0 | 0 | 0 | 1 | 0 | 16 | -233804247
| PP |  | Montáž podlah z dlaždic keramických lepených flexibilním lepidlem režných nebo glazovaných protiskluzných nebo reliefovaných do 50 ks/ m2 | [15 empty] | PP | 2
92 | M | 597M02 | keramická dlažba pro vysokou zátěž mrazuvzdorná, 300 x 300 x 11 mm, lesklá, kalibrovaná, bílá/černá | m2 | 138.05 |  | 0 |  |  |  | základní |  | 0 | 0 | 0 | 0 | 0 | 32 | M | 2 |  |  |  | ROZPOCET | 0 | 0 | 0 | 0 | 0 | 1 | 0 | 16 | -680062238
| PP |  | keramická dlažba pro vysokou zátěž mrazuvzdorná, 300 x 300 x 11 mm, mat protiskluz, kalibrovaná, bílá/černá | [15 empty] | PP | 2
| VV |  | 125,5*1,1 'Přepočtené koeficientem množství |  | 138.05 | [13 empty] | VV | 2 | 2 | False | 1 | ROZPOCET
93 | K | 771574131 | Montáž podlah keramických režných protiskluzných lepených flexibilním lepidlem do 50 ks/m2 | m2 | 45.5 |  | 0 | CS ÚRS 2016 02 |  |  | základní |  | 0 | 0.00392 | 0.17836 | 0 | 0 | 16 | K | 2 |  |  |  | ROZPOCET | 0 | 0 | 0 | 0 | 0 | 1 | 0 | 16 | 1615482108
| PP |  | Montáž podlah z dlaždic keramických lepených flexibilním lepidlem režných nebo glazovaných protiskluzných nebo reliefovaných do 50 ks/ m2 | [15 empty] | PP | 2
94 | M | 597M02 | keramická dlažba pro vysokou zátěž mrazuvzdorná, 300 x 300 x 11 mm, lesklá, kalibrovaná, bílá/černá | m2 | 50.05 |  | 0 |  |  |  | základní |  | 0 | 0 | 0 | 0 | 0 | 32 | M | 2 |  |  |  | ROZPOCET | 0 | 0 | 0 | 0 | 0 | 1 | 0 | 16 | -124669113
| PP |  | keramická dlažba pro vysokou zátěž mrazuvzdorná, 300 x 300 x 11 mm, mat protiskluz, kalibrovaná, bílá/černá | [15 empty] | PP | 2
| VV |  | 45,5*1,1 'Přepočtené koeficientem množství |  | 50.05 | [13 empty] | VV | 2 | 2 | False | 1 | ROZPOCET
95 | K | 771591111 | Podlahy penetrace podkladu | m2 | 182.81 |  | 0 | CS ÚRS 2016 02 |  |  | základní |  | 0 | 0.0003 | 0.054843 | 0 | 0 | 16 | K | 2 |  |  |  | ROZPOCET | 0 | 0 | 0 | 0 | 0 | 1 | 0 | 16 | -1873318790
| PP |  | Podlahy - ostatní práce penetrace podkladu | [15 empty] | PP | 2
96 | K | 771591115 | Podlahy spárování silikonem | m | 222.06 |  | 0 | CS ÚRS 2016 02 |  |  | základní |  | 0 | 3e-05 | 0.0066618 | 0 | 0 | 16 | K | 2 |  |  |  | ROZPOCET | 0 | 0 | 0 | 0 | 0 | 1 | 0 | 16 | -398214116
| PP |  | Podlahy - ostatní práce spárování silikonem | [15 empty] | PP | 2
97 | K | 771591191 | Příplatek k podlahám za diagonální kladení dlažby | m2 | 86.22 |  | 0 | CS ÚRS 2016 02 |  |  | základní |  | 0 | 0 | 0 | 0 | 0 | 16 | K | 2 |  |  |  | ROZPOCET | 0 | 0 | 0 | 0 | 0 | 1 | 0 | 16 | 755501006
| PP |  | Podlahy - ostatní práce Příplatek k cenám za diagonální kladení dlažby | [15 empty] | PP | 2
98 | K | 771990112.1 | Vyrovnání podkladu samonivelační stěrkou včetně penetrace | m2 | 125.5 |  | 0 |  |  |  | základní |  | 0 | 0.00193 | 0.24222 | 0 | 0 | 16 | K | 2 |  |  |  | ROZPOCET | 0 | 0 | 0 | 0 | 0 | 1 | 0 | 16 | 1274949130
| PP |  | Vyrovnání podkladní vrstvy samonivelační stěrkou tl. 4 mm, min. pevnosti 30 MPa | [15 empty] | PP | 2
99 | K | 998771202 | Přesun hmot procentní pro podlahy z dlaždic v objektech v do 12 m | % |  |  | 0 | CS ÚRS 2016 02 |  |  | základní |  | 0 | 0 | 0 | 0 | 0 | 16 | K | 2 |  |  |  | ROZPOCET | 0 | 0 | 0 | 0 | 0 | 1 | 0 | 16 | 867260016
| PP |  | Přesun hmot pro podlahy z dlaždic stanovený procentní sazbou (%) z ceny vodorovná dopravní vzdálenost do 50 m v objektech výšky přes 6 do 12 m | [15 empty] | PP | 2
| D | 772 | Podlahy z kamene |  |  |  | 0 | [5 empty] | 0 |  | 0 |  | 0 | 2 | D | 1 |  |  |  | ROZPOCET | [6 empty] | 0
100 | K | 772-R01 | Pneumatické očištění (navrácení původní pórovitosti a hrubosti - protiskluznost) s odsáváním, případné doplnění kamene a napuštění žulových schodů v 3.NP/4.NP - viz popis v PD | m | 47.04 |  | 0 |  |  |  | základní |  | 0 | 0 | 0 | 0 | 0 | 16 | K | 2 |  |  |  | ROZPOCET | 0 | 0 | 0 | 0 | 0 | 1 | 0 | 16 | 836520568
| PP |  | Vyčištění, oprava a napuštění žulových schodů do 1.PP - viz popis v PD | [15 empty] | PP | 2
101 | K | 998772202 | Přesun hmot procentní pro podlahy z kamene v objektech v do 12 m | % |  |  | 0 | CS ÚRS 2016 02 |  |  | základní |  | 0 | 0 | 0 | 0 | 0 | 16 | K | 2 |  |  |  | ROZPOCET | 0 | 0 | 0 | 0 | 0 | 1 | 0 | 16 | 1489400916
| PP |  | Přesun hmot pro kamenné dlažby, obklady schodišťových stupňů a soklů stanovený procentní sazbou (%) z ceny vodorovná dopravní vzdálenost do 50 m v objektech výšky přes 6 do 12 m | [15 empty] | PP | 2
| D | 773 | Podlahy z litého teraca |  |  |  | 0 | [5 empty] | 0 |  | 0 |  | 0 | 2 | D | 1 |  |  |  | ROZPOCET | [6 empty] | 0
102 | K | 773-R01 | Repase a doplnění stávajícího teraca | m2 | 13.35 |  | 0 |  |  |  | základní |  | 0 | 0 | 0 | 0 | 0 | 16 | K | 2 |  |  |  | ROZPOCET | 0 | 0 | 0 | 0 | 0 | 1 | 0 | 16 | -693832379
| PP |  | Repase a doplnění stávajícího teraca | [15 empty] | PP | 2
| P |  | Poznámka k položce: hloubkové chemické očištění podkladu od zbytků lepidel broušení vyspravení teraca předpoklad 40% v tl. 10-15 mm, dle původní receptury, na cementové bázi s kamenným plnivem a přísadami, odpovídajícími původnímu vzoru, renovace teraca broušení za mokra po 4 dnech tmelení broušení závěrečné několikanásobné diamantové leštění na R9 penetrace, impregnace a napuštění voskem, přeleštění konzervace povrchu systémem Finalit | [15 empty] | P | 2
103 | K | 773-R02 | Doplnění pruhu teraca 0,9 x 2,0 m v CHÚC, dle stávajícího | kus | 2 |  | 0 |  |  |  | základní |  | 0 | 0 | 0 | 0 | 0 | 16 | K | 2 |  |  |  | ROZPOCET | 0 | 0 | 0 | 0 | 0 | 1 | 0 | 16 | -2030797004
| PP |  | Doplnění pruhu teraca 0,9 x 2,0 ,m v CHÚC, dle stávajícího | [15 empty] | PP | 2
104 | K | 998773202 | Přesun hmot procentní pro podlahy teracové lité v objektech v do 12 m | % |  |  | 0 | CS ÚRS 2016 02 |  |  | základní |  | 0 | 0 | 0 | 0 | 0 | 16 | K | 2 |  |  |  | ROZPOCET | 0 | 0 | 0 | 0 | 0 | 1 | 0 | 16 | 1861950506
| PP |  | Přesun hmot pro podlahy teracové lité stanovený procentní sazbou (%) z ceny vodorovná dopravní vzdálenost do 50 m v objektech výšky přes 6 do 12 m | [15 empty] | PP | 2
| D | 776 | Podlahy povlakové |  |  |  | 0 | [5 empty] | 0 |  | 2.302 |  | 1.7754 | 2 | D | 1 |  |  |  | ROZPOCET | [6 empty] | 0
105 | K | 776111116.1 | Odstranění zbytků lepidla z podkladu povlakových podlah broušením, chemické očištění | m2 | 511.6 |  | 0 |  |  |  | základní |  | 0 | 0 | 0 | 0 | 0 | 16 | K | 2 |  |  |  | ROZPOCET | 0 | 0 | 0 | 0 | 0 | 1 | 0 | 16 | -1072216940
| PP |  | Příprava podkladu broušení podlah stávajícího podkladu pro odstranění lepidla (po starých krytinách) | [15 empty] | PP | 2
106 | K | 776111311 | Vysátí podkladu povlakových podlah | m2 | 466.3 |  | 0 | CS ÚRS 2016 02 |  |  | základní |  | 0 | 0 | 0 | 0 | 0 | 16 | K | 2 |  |  |  | ROZPOCET | 0 | 0 | 0 | 0 | 0 | 1 | 0 | 16 | -1273803472
| PP |  | Příprava podkladu vysátí podlah | [15 empty] | PP | 2
107 | K | 776121111 | Vodou ředitelná penetrace savého podkladu povlakových podlah ředěná v poměru 1:3 | m2 | 466.3 |  | 0 | CS ÚRS 2016 02 |  |  | základní |  | 0 | 3e-05 | 0.013989 | 0 | 0 | 16 | K | 2 |  |  |  | ROZPOCET | 0 | 0 | 0 | 0 | 0 | 1 | 0 | 16 | -946452730
| PP |  | Příprava podkladu penetrace vodou ředitelná na savý podklad (válečkováním) ředěná v poměru 1:3 podlah | [15 empty] | PP | 2
108 | K | 776141121.1 | Vyrovnání podkladu povlakových podlah stěrkou včetně penetrace | m2 | 466.3 |  | 0 |  |  |  | základní |  | 0 | 0.0045 | 2.0983 | 0 | 0 | 16 | K | 2 |  |  |  | ROZPOCET | 0 | 0 | 0 | 0 | 0 | 1 | 0 | 16 | 467825662
| PP |  | Příprava podkladu vyrovnání samonivelační stěrkou podlah min.pevnosti 30 MPa, tloušťky do 3 mm | [15 empty] | PP | 2
109 | K | 776201812 | Demontáž lepených povlakových podlah s podložkou ručně | m2 | 591.8 |  | 0 | CS ÚRS 2016 02 |  |  | základní |  | 0 | 0 | 0 | 0.003 | 1.7754 | 16 | K | 2 |  |  |  | ROZPOCET | 0 | 0 | 0 | 0 | 0 | 1 | 0 | 16 | -1188247774
| PP |  | Demontáž povlakových podlahovin lepených ručně s podložkou | [15 empty] | PP | 2
110 | K | 776251111 | Lepení pásů z přírodního linolea (marmolea) standardním lepidlem | m2 | 466.3 |  | 0 | CS ÚRS 2016 02 |  |  | základní |  | 0 | 0.0004 | 0.18652 | 0 | 0 | 16 | K | 2 |  |  |  | ROZPOCET | 0 | 0 | 0 | 0 | 0 | 1 | 0 | 16 | 1508001533
| PP |  | Montáž podlahovin z přírodního linolea (marmolea) lepením standardním lepidlem z pásů standardních | [15 empty] | PP | 2
111 | M | 284M01 | zátěžové přírodní linoleum např. TARKETT VENETO xf2 tl. 2,5 mm s povrchovou PU úpravou, jutový podklad, odstín bude upřesněn | m2 | 512.93 |  | 0 |  |  |  | základní |  | 0 | 0 | 0 | 0 | 0 | 32 | M | 2 |  |  |  | ROZPOCET | 0 | 0 | 0 | 0 | 0 | 1 | 0 | 16 | 315823801
| PP |  | zátěžové přírodní linoleum např. TARKETT VENETO xf2 tl. 2,5 mm, odstín bude upřesněn | [15 empty] | PP | 2
| VV |  | 466,3*1,1 'Přepočtené koeficientem množství |  | 512.93 | [13 empty] | VV | 2 | 2 | False | 1 | ROZPOCET
112 | K | 776421111 | Montáž obvodových lišt lepením | m | 311.06 |  | 0 | CS ÚRS 2016 02 |  |  | základní |  | 0 | 1e-05 | 0.0031106 | 0 | 0 | 16 | K | 2 |  |  |  | ROZPOCET | 0 | 0 | 0 | 0 | 0 | 1 | 0 | 16 | 293766058
| PP |  | Montáž lišt obvodových lepených | [15 empty] | PP | 2
113 | M | 283M01 | soklová lišta např. Dolken Life Top S60 | m | 326.613 |  | 0 |  |  |  | základní |  | 0 | 0 | 0 | 0 | 0 | 32 | M | 2 |  |  |  | ROZPOCET | 0 | 0 | 0 | 0 | 0 | 1 | 0 | 16 | 1509131667
| PP |  | soklová lišta např. Dolken Life Top S60 | [15 empty] | PP | 2
| VV |  | 311,06*1,05 'Přepočtené koeficientem množství |  | 326.613 | [13 empty] | VV | 2 | 2 | False | 1 | ROZPOCET
114 | K | 998776202 | Přesun hmot procentní pro podlahy povlakové v objektech v do 12 m | % |  |  | 0 | CS ÚRS 2016 02 |  |  | základní |  | 0 | 0 | 0 | 0 | 0 | 16 | K | 2 |  |  |  | ROZPOCET | 0 | 0 | 0 | 0 | 0 | 1 | 0 | 16 | 1379039398
| PP |  | Přesun hmot pro podlahy povlakové stanovený procentní sazbou (%) z ceny vodorovná dopravní vzdálenost do 50 m v objektech výšky přes 6 do 12 m | [15 empty] | PP | 2
| D | 781 | Dokončovací práce - obklady |  |  |  | 0 | [5 empty] | 0 |  | 1.9278 |  | 0 | 2 | D | 1 |  |  |  | ROZPOCET | [6 empty] | 0
115 | K | 781474115 | Montáž obkladů vnitřních keramických hladkých do 25 ks/m2 lepených flexibilním lepidlem | m2 | 15.78 |  | 0 | CS ÚRS 2016 02 |  |  | základní |  | 0 | 0.003 | 0.04734 | 0 | 0 | 16 | K | 2 |  |  |  | ROZPOCET | 0 | 0 | 0 | 0 | 0 | 1 | 0 | 16 | 1743338111
| PP |  | Montáž obkladů vnitřních stěn z dlaždic keramických lepených flexibilním lepidlem režných nebo glazovaných hladkých přes 22 do 25 ks/m2 | [15 empty] | PP | 2
116 | M | 597M05 | obklad RAKO Rock 20 x 20 cm, oranžová, mat | m2 | 17.358 |  | 0 |  |  |  | základní |  | 0 | 0 | 0 | 0 | 0 | 32 | M | 2 |  |  |  | ROZPOCET | 0 | 0 | 0 | 0 | 0 | 1 | 0 | 16 | -24906883
| PP |  | obklad RAKO Rock DDP 34645 20 x 20 cm, oranžová, mat | [15 empty] | PP | 2
| VV |  | 15,78*1,1 'Přepočtené koeficientem množství |  | 17.358 | [13 empty] | VV | 2 | 2 | False | 1 | ROZPOCET
117 | K | 781474154 | Montáž obkladů vnitřních keramických velkoformátových do 6 ks/m2 lepených flexibilním lepidlem | m2 | 318.66 |  | 0 | CS ÚRS 2016 02 |  |  | základní |  | 0 | 0.0036 | 1.1472 | 0 | 0 | 16 | K | 2 |  |  |  | ROZPOCET | 0 | 0 | 0 | 0 | 0 | 1 | 0 | 16 | 1067710597
| PP |  | Montáž obkladů vnitřních stěn z dlaždic keramických lepených flexibilním lepidlem velkoformátových s vysokopevnostním lepidlem přes 4 do 6 ks/m2 | [15 empty] | PP | 2
118 | M | 597M03 | obklad keramický slinutý mrazuvzdorný 300 x 600 mm, probarvený, hladký matný PEI 5, např. RAKO Rock, odstín bílobéžová a světle šedá | m2 | 340.802 |  | 0 |  |  |  | základní |  | 0 | 0 | 0 | 0 | 0 | 32 | M | 2 |  |  |  | ROZPOCET | 0 | 0 | 0 | 0 | 0 | 1 | 0 | 16 | -2139931067
| PP |  | obklad keramický slinutý mrazuvzdorný 300 x 600 mm, probarvený, hladký matný PEI 5, např. RAKO Rock, odstín bílobéžová a světle šedá | [15 empty] | PP | 2
| VV |  | 309,82*1,1 'Přepočtené koeficientem množství |  | 340.802 | [13 empty] | VV | 2 | 2 | False | 1 | ROZPOCET
119 | M | 597M04 | obklad keramický slinutý mrazuvzdorný 100 x 100 mm, probarvený, hladký matný PEI 5, např. RAKO Rock, odstín červená a modrá | m2 | 9.724 |  | 0 |  |  |  | základní |  | 0 | 0 | 0 | 0 | 0 | 32 | M | 2 |  |  |  | ROZPOCET | 0 | 0 | 0 | 0 | 0 | 1 | 0 | 16 | 2013266549
| PP |  | obklad keramický slinutý mrazuvzdorný 100 x 100 mm, probarvený, hladký matný PEI 5, např. RAKO Rock, odstín červená a modrá | [15 empty] | PP | 2
| VV |  | 8,84*1,1 'Přepočtené koeficientem množství |  | 9.724 | [13 empty] | VV | 2 | 2 | False | 1 | ROZPOCET
120 | K | 781479194 | Příplatek k montáži obkladů vnitřních keramických hladkých za nerovný povrch | m2 | 79.124 |  | 0 | CS ÚRS 2016 02 |  |  | základní |  | 0 | 0.008 | 0.63299 | 0 | 0 | 16 | K | 2 |  |  |  | ROZPOCET | 0 | 0 | 0 | 0 | 0 | 1 | 0 | 16 | -1605630283
| PP |  | Montáž obkladů vnitřních stěn z dlaždic keramických Příplatek k cenám za vyrovnání nerovného povrchu | [15 empty] | PP | 2
121 | K | 781495111 | Penetrace podkladu vnitřních obkladů | m2 | 334.44 |  | 0 | CS ÚRS 2016 02 |  |  | základní |  | 0 | 0.0003 | 0.10033 | 0 | 0 | 16 | K | 2 |  |  |  | ROZPOCET | 0 | 0 | 0 | 0 | 0 | 1 | 0 | 16 | 548911969
| PP |  | Ostatní prvky ostatní práce penetrace podkladu | [15 empty] | PP | 2
122 | K | 781-R01 | Doplňkové profily k obkladům, materiál nerez (rohové, koutové, ukončovací, dilatační lišty) | kpl | 1 |  | 0 |  |  |  | základní |  | 0 | 0 | 0 | 0 | 0 | 16 | K | 2 |  |  |  | ROZPOCET | 0 | 0 | 0 | 0 | 0 | 1 | 0 | 16 | 335563746
| PP |  | Doplňkové profily k obkladům, materiál nerez (rohové, koutové, ukončovací, dilatační lišty) | [15 empty] | PP | 2
123 | K | 998781202 | Přesun hmot procentní pro obklady keramické v objektech v do 12 m | % |  |  | 0 | CS ÚRS 2016 02 |  |  | základní |  | 0 | 0 | 0 | 0 | 0 | 16 | K | 2 |  |  |  | ROZPOCET | 0 | 0 | 0 | 0 | 0 | 1 | 0 | 16 | -109295872
| PP |  | Přesun hmot pro obklady keramické stanovený procentní sazbou (%) z ceny vodorovná dopravní vzdálenost do 50 m v objektech výšky přes 6 do 12 m | [15 empty] | PP | 2
| D | 783 | Dokončovací práce - nátěry |  |  |  | 0 | [5 empty] | 0 |  | 0.0037434 |  | 0 | 2 | D | 1 |  |  |  | ROZPOCET | [6 empty] | 0
124 | K | 783314201 | Základní antikorozní jednonásobný syntetický standardní nátěr zámečnických konstrukcí | m2 | 22.02 |  | 0 | CS ÚRS 2016 02 |  |  | základní |  | 0 | 0.00017 | 0.0037434 | 0 | 0 | 4 | K | 2 |  |  |  | ROZPOCET | 0 | 0 | 0 | 0 | 0 | 1 | 0 | 4 | 1730665265
| PP |  | Základní antikorozní nátěr zámečnických konstrukcí jednonásobný syntetický standardní | [15 empty] | PP | 2
125 | K | 783806805 | Odstranění nátěrů z omítek opálením | m2 | 166.68 |  | 0 | CS ÚRS 2016 02 |  |  | základní |  | 0 | 0 | 0 | 0 | 0 | 16 | K | 2 |  |  |  | ROZPOCET | 0 | 0 | 0 | 0 | 0 | 1 | 0 | 16 | -1356070281
| PP |  | Odstranění nátěrů z omítek opálením s obroušením | [15 empty] | PP | 2
| D | 784 | Dokončovací práce - malby a tapety |  |  |  | 0 | [5 empty] | 0 |  | 1.1469 |  | 0 | 2 | D | 1 |  |  |  | ROZPOCET | [6 empty] | 0
126 | K | 784111001 | Oprášení (ometení ) podkladu v místnostech výšky do 3,80 m | m2 | 2344.171 |  | 0 | CS ÚRS 2016 02 |  |  | základní |  | 0 | 0 | 0 | 0 | 0 | 16 | K | 2 |  |  |  | ROZPOCET | 0 | 0 | 0 | 0 | 0 | 1 | 0 | 16 | 640388618
| PP |  | Oprášení (ometení) podkladu v místnostech výšky do 3,80 m | [15 empty] | PP | 2
127 | K | 784171101 | Zakrytí vnitřních podlah včetně pozdějšího odkrytí | m2 | 667.2 |  | 0 | CS ÚRS 2016 02 |  |  | základní |  | 0 | 0 | 0 | 0 | 0 | 16 | K | 2 |  |  |  | ROZPOCET | 0 | 0 | 0 | 0 | 0 | 1 | 0 | 16 | 634573715
| PP |  | Zakrytí nemalovaných ploch (materiál ve specifikaci) včetně pozdějšího odkrytí podlah | [15 empty] | PP | 2
128 | M | 581248440 | fólie pro malířské potřeby zakrývací, PG 4021-20, 25µ, 4 x 5 m | m2 | 767.28 |  | 0 | CS ÚRS 2016 02 |  |  | základní |  | 0 | 0 | 0 | 0 | 0 | 32 | M | 2 |  |  |  | ROZPOCET | 0 | 0 | 0 | 0 | 0 | 1 | 0 | 16 | 439744870
| PP |  | fólie pro malířské potřeby zakrývací, 25µ, 4 x 5 m | [15 empty] | PP | 2
| VV |  | 667,2*1,15 'Přepočtené koeficientem množství |  | 767.28 | [13 empty] | VV | 2 | 2 | False | 1 | ROZPOCET
129 | K | 784181121 | Hloubková jednonásobná penetrace podkladu v místnostech výšky do 3,80 m | m2 | 2344.171 |  | 0 | CS ÚRS 2016 02 |  |  | základní |  | 0 | 0.0002 | 0.46883 | 0 | 0 | 16 | K | 2 |  |  |  | ROZPOCET | 0 | 0 | 0 | 0 | 0 | 1 | 0 | 16 | -765773299
| PP |  | Penetrace podkladu jednonásobná hloubková v místnostech výšky do 3,80 m | [15 empty] | PP | 2
130 | K | 784211101.1 | Dvojnásobné bílé malby ze směsí za mokra výborně otěruvzdorných v místnostech výšky do 3,80 m - chodby | m2 | 173.02 |  | 0 |  |  |  | základní |  | 0 | 0.00026 | 0.044985 | 0 | 0 | 16 | K | 2 |  |  |  | ROZPOCET | 0 | 0 | 0 | 0 | 0 | 1 | 0 | 16 | 1627435290
| PP |  | Malby z malířských směsí otěruvzdorných za mokra dvojnásobné, bílé za mokra otěruvzdorné výborně v místnostech výšky do 3,80 m | [15 empty] | PP | 2
131 | K | 784211143.1 | Příplatek k cenám 2x maleb ze směsí za mokra za provádění styku 2 barev - pruh v chodbách | m | 133.09 |  | 0 |  |  |  | základní |  | 0 | 0 | 0 | 0 | 0 | 16 | K | 2 |  |  |  | ROZPOCET | 0 | 0 | 0 | 0 | 0 | 1 | 0 | 16 | 1227350257
| PP |  | Malby z malířských směsí otěruvzdorných za mokra Příplatek k cenám dvojnásobných maleb za zvýšenou pracnost při provádění styku 2 barev | [15 empty] | PP | 2
132 | K | 784211161 | Příplatek k cenám 2x maleb ze směsí za mokra otěruvzdorných za barevnou malbu v světlém odstínu | m2 | 173.02 |  | 0 | CS ÚRS 2016 02 |  |  | základní |  | 0 | 2e-05 | 0.0034604 | 0 | 0 | 16 | K | 2 |  |  |  | ROZPOCET | 0 | 0 | 0 | 0 | 0 | 1 | 0 | 16 | 1932739344
| PP |  | Malby z malířských směsí otěruvzdorných za mokra Příplatek k cenám dvojnásobných maleb za provádění barevné malby tónované na tónovacích automatech, v odstínu světlém | [15 empty] | PP | 2
133 | K | 784221101 | Dvojnásobné bílé malby ze směsí za sucha dobře otěruvzdorných v místnostech do 3,80 m | m2 | 2171.151 |  | 0 | CS ÚRS 2016 02 |  |  | základní |  | 0 | 0.00029 | 0.62963 | 0 | 0 | 16 | K | 2 |  |  |  | ROZPOCET | 0 | 0 | 0 | 0 | 0 | 1 | 0 | 16 | 842074737
| PP |  | Malby z malířských směsí otěruvzdorných za sucha dvojnásobné, bílé za sucha otěruvzdorné dobře v místnostech výšky do 3,80 m | [15 empty] | PP | 2

## 265-050 - 4.NP - ASR
| List obsahuje: |  | 1) Krycí list soupisu | 2) Rekapitulace |  |  | 3) Soupis prací | Zpět na list: | Rekapitulace stavby
{b970efcc-9a5a-4a17-b32e-f61874e0e8f4}
2
| KRYCÍ LIST SOUPISU | [8 empty] | v --- níže se nacházejí doplnkové a pomocné údaje k sestavám --- v | [8 empty] | False
Stavba:
Rekonstrukce koleje Arnošta z Pardubic
Objekt:
265/050 - 4.NP - ASR
| KSO: |  |  |  |  | CC-CZ:
| Místo: |  | Voršilská 144/1 |  |  | Datum: | 2016-09-30
| Zadavatel: |  |  |  |  | IČ: | 00216208
|  | UK, Koleje a Menzy, Voršilská 1, Praha 1 |  |  |  | DIČ:
| Uchazeč: |  |  |  |  | IČ:
DIČ:
| Projektant: |  |  |  |  | IČ: | 26697742
|  | Atelier M s.r.o., Čs. armády 370/9, Praha 6 |  |  |  | DIČ:
Poznámka:
| Cena bez DPH | [5 empty] | 0
|  |  | Základ daně |  |  | Sazba daně | Výše daně
| DPH | základní | 0 |  |  | 21% | 0
|  | snížená | 0 |  |  | 15% | 0
|  | zákl. přenesená | 0 |  |  | 21% | 0
|  | sníž. přenesená | 0 |  |  | 15% | 0
|  | nulová | 0 |  |  | 0% | 0
| Cena s DPH |  |  | v | CZK |  | 0
REKAPITULACE ČLENĚNÍ SOUPISU PRACÍ
Stavba:
Rekonstrukce koleje Arnošta z Pardubic
Objekt:
265/050 - 4.NP - ASR
Místo: |  |  | Voršilská 144/1 |  |  | Datum: | 2016-09-30
Zadavatel: |  |  | UK, Koleje a Menzy, Voršilská 1, Praha 1 |  |  | Projektant: | Atelier M s.r.o., Čs. armády 370/9, Praha 6
Uchazeč:
Kód dílu - Popis | [6 empty] | Cena celkem [CZK]
Náklady soupisu celkem | [6 empty] | 0 | [12 empty] | -1
| HSV - Práce a dodávky HSV | [5 empty] | 0
| 3 - Svislé a kompletní konstrukce | [5 empty] | 0
| 4 - Vodorovné konstrukce | [5 empty] | 0
| 6 - Úpravy povrchů, podlahy a osazování výplní | [5 empty] | 0
| 61 - Úprava povrchů vnitřních | [5 empty] | 0
| 63 - Podlahy a podlahové konstrukce | [5 empty] | 0
| 9 - Ostatní konstrukce a práce, bourání | [5 empty] | 0
| 94 - Lešení a stavební výtahy | [5 empty] | 0
| 95 - Různé dokončovací konstrukce a práce pozemních staveb | [5 empty] | 0
| 96 - Bourání konstrukcí | [5 empty] | 0
| 97 - Prorážení otvorů a ostatní bourací práce | [5 empty] | 0
| 997 - Přesun sutě | [5 empty] | 0
| 998 - Přesun hmot | [5 empty] | 0
| PSV - Práce a dodávky PSV | [5 empty] | 0
| 711 - Izolace proti vodě, vlhkosti a plynům | [5 empty] | 0
| 763 - Konstrukce suché výstavby | [5 empty] | 0
| 766 - Konstrukce truhlářské | [5 empty] | 0
| 771 - Podlahy z dlaždic | [5 empty] | 0
| 772 - Podlahy z kamene | [5 empty] | 0
| 773 - Podlahy z litého teraca | [5 empty] | 0
| 776 - Podlahy povlakové | [5 empty] | 0
| 781 - Dokončovací práce - obklady | [5 empty] | 0
| 783 - Dokončovací práce - nátěry | [5 empty] | 0
| 784 - Dokončovací práce - malby a tapety | [5 empty] | 0
SOUPIS PRACÍ
Stavba:
Rekonstrukce koleje Arnošta z Pardubic
Objekt:
265/050 - 4.NP - ASR
Místo: |  |  | Voršilská 144/1 |  |  | Datum: | 2016-09-30
Zadavatel: |  |  | UK, Koleje a Menzy, Voršilská 1, Praha 1 |  |  | Projektant: | Atelier M s.r.o., Čs. armády 370/9, Praha 6
Uchazeč:
PČ | Typ | Kód | Popis | MJ | Množství | J.cena [CZK] | Cena celkem [CZK] | Cenová soustava |  | Poznámka | DPH | J. Nh [h] | Nh celkem [h] | J. hmotnost [t] | Hmotnost celkem [t] | J. suť [t] | Suť Celkem [t]
Náklady soupisu celkem | [6 empty] | 0 | [5 empty] | 0 |  | 307.3499 |  | 168.7031 |  | D | -1 | [10 empty] | 0
| D | HSV | Práce a dodávky HSV |  |  |  | 0 | [5 empty] | 0 |  | 301.2132 |  | 166.3025 | 1 | D | 0 |  |  |  | ROZPOCET | [6 empty] | 0
| D | 3 | Svislé a kompletní konstrukce |  |  |  | 0 | [5 empty] | 0 |  | 20.4541 |  | 0 | 1 | D | 1 |  |  |  | ROZPOCET | [6 empty] | 0
1 | K | 310239211 | Zazdívka otvorů pl do 4 m2 ve zdivu nadzákladovém cihlami pálenými na MVC | m3 | 3.969 |  | 0 | CS ÚRS 2016 02 |  |  | základní |  | 0 | 1.8775 | 7.4518 | 0 | 0 | 4 | K | 2 |  |  |  | ROZPOCET | 0 | 0 | 0 | 0 | 0 | 1 | 0 | 4 | -817686300
| PP |  | Zazdívka otvorů ve zdivu nadzákladovém cihlami pálenými plochy přes 1 m2 do 4 m2 na maltu vápenocementovou | [15 empty] | PP | 2
2 | K | 311272611 | Zdivo nosné tl 500 mm z pórobetonových přesných hladkých tvárnic Ytong hmotnosti 300 kg/m3 | m3 | 1.222 |  | 0 | CS ÚRS 2016 02 |  |  | základní |  | 0 | 0.46047 | 0.56269 | 0 | 0 | 4 | K | 2 |  |  |  | ROZPOCET | 0 | 0 | 0 | 0 | 0 | 1 | 0 | 4 | 522566714
| PP |  | Zdivo z pórobetonových přesných tvárnic [YTONG] nosné z tvárnic hladkých jakékoli pevnosti na tenké maltové lože, tloušťka zdiva 500 mm, objemová hmotnost 300 kg/m3 | [15 empty] | PP | 2
3 | K | 317234410 | Vyzdívka mezi nosníky z cihel pálených na MC | m3 | 0.349 |  | 0 | CS ÚRS 2016 02 |  |  | základní |  | 0 | 1.943 | 0.67811 | 0 | 0 | 4 | K | 2 |  |  |  | ROZPOCET | 0 | 0 | 0 | 0 | 0 | 1 | 0 | 4 | 1302328130
| PP |  | Vyzdívka mezi nosníky cihlami pálenými na maltu cementovou | [15 empty] | PP | 2
4 | K | 317944323 | Válcované nosníky č.14 až 22 dodatečně osazované do připravených otvorů | t | 0.309 |  | 0 | CS ÚRS 2016 02 |  |  | základní |  | 0 | 1.09 | 0.33681 | 0 | 0 | 4 | K | 2 |  |  |  | ROZPOCET | 0 | 0 | 0 | 0 | 0 | 1 | 0 | 4 | 441022816
| PP |  | Válcované nosníky dodatečně osazované do připravených otvorů bez zazdění hlav č. 14 až 22 | [15 empty] | PP | 2
| VV |  | 0,294*1,05 'Přepočtené koeficientem množství |  | 0.309 | [13 empty] | VV | 2 | 2 | False | 1 | ROZPOCET
5 | K | 342272323 | Příčky tl 100 mm z pórobetonových přesných hladkých příčkovek objemové hmotnosti 500 kg/m3 | m2 | 56.668 |  | 0 | CS ÚRS 2016 02 |  |  | základní |  | 0 | 0.06982 | 3.9566 | 0 | 0 | 4 | K | 2 |  |  |  | ROZPOCET | 0 | 0 | 0 | 0 | 0 | 1 | 0 | 4 | 18118516
| PP |  | Příčky z pórobetonových přesných příčkovek [YTONG] hladkých, objemové hmotnosti 500 kg/m3 na tenké maltové lože, tloušťky příčky 100 mm | [15 empty] | PP | 2
6 | K | 342272523 | Příčky tl 150 mm z pórobetonových přesných hladkých příčkovek objemové hmotnosti 500 kg/m3 | m2 | 31.465 |  | 0 | CS ÚRS 2016 02 |  |  | základní |  | 0 | 0.10422 | 3.2793 | 0 | 0 | 4 | K | 2 |  |  |  | ROZPOCET | 0 | 0 | 0 | 0 | 0 | 1 | 0 | 4 | 331797247
| PP |  | Příčky z pórobetonových přesných příčkovek [YTONG] hladkých, objemové hmotnosti 500 kg/m3 na tenké maltové lože, tloušťky příčky 150 mm | [15 empty] | PP | 2
7 | K | 346244381 | Plentování jednostranné v do 200 mm válcovaných nosníků cihlami | m2 | 1.928 |  | 0 | CS ÚRS 2016 02 |  |  | základní |  | 0 | 0.17818 | 0.34353 | 0 | 0 | 4 | K | 2 |  |  |  | ROZPOCET | 0 | 0 | 0 | 0 | 0 | 1 | 0 | 4 | 1073582368
| PP |  | Plentování ocelových válcovaných nosníků jednostranné cihlami na maltu, výška stojiny do 200 mm | [15 empty] | PP | 2
8 | K | 346272115 | Přizdívky ochranné tl 150 mm z pórobetonových přesných příčkovek Ytong objemové hmotnosti 500 kg/m3 | m2 | 10.95 |  | 0 | CS ÚRS 2016 02 |  |  | základní |  | 0 | 0.10842 | 1.1872 | 0 | 0 | 4 | K | 2 |  |  |  | ROZPOCET | 0 | 0 | 0 | 0 | 0 | 1 | 0 | 4 | 1999484975
| PP |  | Přizdívky izolační a ochranné z pórobetonových tvárnic [YTONG] o objemové hmotnosti 500 kg/m3, na tenké maltové lože tloušťky přizdívky 150 mm | [15 empty] | PP | 2
9 | K | 349231811 | Přizdívka ostění s ozubem z cihel tl do 150 mm | m2 | 5.377 |  | 0 | CS ÚRS 2016 02 |  |  | základní |  | 0 | 0.26723 | 1.4369 | 0 | 0 | 16 | K | 2 |  |  |  | ROZPOCET | 0 | 0 | 0 | 0 | 0 | 1 | 0 | 16 | -2006947251
| PP |  | Přizdívka z cihel ostění s ozubem ve vybouraných otvorech, s vysekáním kapes pro zavázaní přes 80 do 150 mm | [15 empty] | PP | 2
10 | K | 349231821 | Přizdívka ostění s ozubem z cihel tl do 300 mm | m2 | 2.688 |  | 0 | CS ÚRS 2016 02 |  |  | základní |  | 0 | 0.45432 | 1.2212 | 0 | 0 | 4 | K | 2 |  |  |  | ROZPOCET | 0 | 0 | 0 | 0 | 0 | 1 | 0 | 4 | -492673791
| PP |  | Přizdívka z cihel ostění s ozubem ve vybouraných otvorech, s vysekáním kapes pro zavázaní přes 150 do 300 mm | [15 empty] | PP | 2
11 | K | 3-R01 | Systémové keramické, pórobetonové a ocelové překlady nového zdiva | kpl | 1 |  | 0 |  |  |  | základní |  | 0 | 0 | 0 | 0 | 0 | 16 | K | 2 |  |  |  | ROZPOCET | 0 | 0 | 0 | 0 | 0 | 1 | 0 | 16 | 79615826
| PP |  | Systémové keramické, pórobetonové a ocelové překlady nového zdiva | [15 empty] | PP | 2
12 | K | 3-R02 | Kotvení nového zdiva ke stávajícímu (kapsováním, kotvami) | kpl | 1 |  | 0 |  |  |  | základní |  | 0 | 0 | 0 | 0 | 0 | 16 | K | 2 |  |  |  | ROZPOCET | 0 | 0 | 0 | 0 | 0 | 1 | 0 | 16 | -860645119
| D | 4 | Vodorovné konstrukce |  |  |  | 0 | [5 empty] | 0 |  | 1.5714 |  | 0 | 1 | D | 1 |  |  |  | ROZPOCET | [6 empty] | 0
13 | K | 413232221 | Zazdívka zhlaví válcovaných nosníků v do 300 mm | kus | 22 |  | 0 | CS ÚRS 2016 02 |  |  | základní |  | 0 | 0.059 | 1.298 | 0 | 0 | 4 | K | 2 |  |  |  | ROZPOCET | 0 | 0 | 0 | 0 | 0 | 1 | 0 | 4 | 1394966397
| PP |  | Zazdívka zhlaví stropních trámů nebo válcovaných nosníků pálenými cihlami válcovaných nosníků, výšky přes 150 do 300 mm | [15 empty] | PP | 2
14 | K | 413941123 | Osazování ocelových válcovaných nosníků stropů I, IE, U, UE nebo L do č. 22 | t | 0.256 |  | 0 | CS ÚRS 2016 02 |  |  | základní |  | 0 | 0.01709 | 0.004375 | 0 | 0 | 4 | K | 2 |  |  |  | ROZPOCET | 0 | 0 | 0 | 0 | 0 | 1 | 0 | 4 | 782580021
| PP |  | Osazování ocelových válcovaných nosníků ve stropech I nebo IE nebo U nebo UE nebo L č. 14 až 22 nebo výšky do 220 mm | [15 empty] | PP | 2
15 | M | 130108240 | ocel profilová UPN, v jakosti 11 375, h=180 mm | t | 0.269 |  | 0 | CS ÚRS 2016 02 |  |  | základní |  | 0 | 1 | 0.269 | 0 | 0 | 8 | M | 2 |  |  |  | ROZPOCET | 0 | 0 | 0 | 0 | 0 | 1 | 0 | 4 | -2119792573
| PP |  | ocel profilová UPN, v jakosti 11 375, h=180 mm | [15 empty] | PP | 2
| P |  | Poznámka k položce: Hmotnost: 22,00 kg/m | [15 empty] | P | 2
| VV |  | 0,256*1,05 'Přepočtené koeficientem množství |  | 0.269 | [13 empty] | VV | 2 | 2 | False | 1 | ROZPOCET
16 | K | 4-R01 | Nová stropní konstrukce m.č. 4.20 - 3x I č. 16 do kapes (vysekání, likvidace suti, zazdívka zhlaví) + trapézový plech č. 11002 (50 mm) + ŽB deska tl. 10 cm, výztuž sítí 4x4/150x150 | m2 | 1.9 |  | 0 |  |  |  | základní |  | 0 | 0 | 0 | 0 | 0 | 4 | K | 2 |  |  |  | ROZPOCET | 0 | 0 | 0 | 0 | 0 | 1 | 0 | 4 | 1263939925
| PP |  | Nová stropní konstrukce m.č. 2.27 - 3x I č. 16 do kapes + ŽB deska tl. 20 cm do ztraceného bednění, výztuž | [15 empty] | PP | 2
| D | 6 | Úpravy povrchů, podlahy a osazování výplní |  |  |  | 0 | [5 empty] | 0 |  | 84.345 |  | 0 | 1 | D | 1 |  |  |  | ROZPOCET | [6 empty] | 0
17 | K | 611311131 | Potažení vnitřních rovných stropů vápenným štukem tloušťky do 3 mm | m2 | 443.2 |  | 0 | CS ÚRS 2016 02 |  |  | základní |  | 0 | 0.003 | 1.3296 | 0 | 0 | 4 | K | 2 |  |  |  | ROZPOCET | 0 | 0 | 0 | 0 | 0 | 1 | 0 | 4 | -1939046875
| PP |  | Potažení vnitřních ploch štukem tloušťky do 3 mm vodorovných konstrukcí stropů rovných | [15 empty] | PP | 2
18 | K | 611325413.1 | Oprava vnitřní vápenocementové hladké omítky stropů v rozsahu plochy do 50% - předběžně v rozsahu 60% dle PD | m2 | 298.6 |  | 0 |  |  |  | základní |  | 0 | 0.03384 | 10.1046 | 0 | 0 | 4 | K | 2 |  |  |  | ROZPOCET | 0 | 0 | 0 | 0 | 0 | 1 | 0 | 4 | -1071477685
| PP |  | Oprava vápenocementové nebo vápenné omítky vnitřních ploch hladké, tloušťky do 20 mm stropů, v rozsahu opravované plochy přes 30 do 50% | [15 empty] | PP | 2
19 | K | 611325413.2 | Oprava vnitřní vápenocementové hladké omítky stropů v rozsahu plochy do 50% - předběžně v rozsahu 80% dle PD (chodby) | m2 | 144.6 |  | 0 |  |  |  | základní |  | 0 | 0.04512 | 6.5244 | 0 | 0 | 4 | K | 2 |  |  |  | ROZPOCET | 0 | 0 | 0 | 0 | 0 | 1 | 0 | 4 | -1424515316
| PP |  | Oprava vápenocementové nebo vápenné omítky vnitřních ploch hladké, tloušťky do 20 mm stropů, v rozsahu opravované plochy přes 30 do 50% | [15 empty] | PP | 2
20 | K | 612311131 | Potažení vnitřních stěn vápenným štukem tloušťky do 3 mm | m2 | 1470.002 |  | 0 | CS ÚRS 2016 02 |  |  | základní |  | 0 | 0.003 | 4.41 | 0 | 0 | 4 | K | 2 |  |  |  | ROZPOCET | 0 | 0 | 0 | 0 | 0 | 1 | 0 | 4 | -175753306
| PP |  | Potažení vnitřních ploch štukem tloušťky do 3 mm svislých konstrukcí stěn | [15 empty] | PP | 2
21 | K | 612321121 | Vápenocementová omítka hladká jednovrstvá vnitřních stěn nanášená ručně | m2 | 151.47 |  | 0 | CS ÚRS 2016 02 |  |  | základní |  | 0 | 0.0154 | 2.3326 | 0 | 0 | 4 | K | 2 |  |  |  | ROZPOCET | 0 | 0 | 0 | 0 | 0 | 1 | 0 | 4 | -1554617780
| PP |  | Omítka vápenocementová vnitřních ploch nanášená ručně jednovrstvá, tloušťky do 10 mm hladká svislých konstrukcí stěn | [15 empty] | PP | 2
22 | K | 612321141 | Vápenocementová omítka štuková dvouvrstvá vnitřních stěn nanášená ručně | m2 | 37.395 |  | 0 | CS ÚRS 2016 02 |  |  | základní |  | 0 | 0.01838 | 0.68732 | 0 | 0 | 4 | K | 2 |  |  |  | ROZPOCET | 0 | 0 | 0 | 0 | 0 | 1 | 0 | 4 | -453087043
| PP |  | Omítka vápenocementová vnitřních ploch nanášená ručně dvouvrstvá, tloušťky jádrové omítky do 10 mm a tloušťky štuku do 3 mm štuková svislých konstrukcí stěn | [15 empty] | PP | 2
23 | K | 612325302 | Vápenocementová štuková omítka ostění nebo nadpraží | m2 | 6.889 |  | 0 | CS ÚRS 2016 02 |  |  | základní |  | 0 | 0.03358 | 0.23133 | 0 | 0 | 4 | K | 2 |  |  |  | ROZPOCET | 0 | 0 | 0 | 0 | 0 | 1 | 0 | 4 | 1475288277
| PP |  | Vápenocementová nebo vápenná omítka ostění nebo nadpraží štuková | [15 empty] | PP | 2
24 | K | 612325413.1 | Oprava vnitřní vápenocementové hladké omítky stěn v rozsahu plochy do 50% - předběžně v rozsahu 60% dle PD | m2 | 1269.088 |  | 0 |  |  |  | základní |  | 0 | 0.03144 | 39.9001 | 0 | 0 | 4 | K | 2 |  |  |  | ROZPOCET | 0 | 0 | 0 | 0 | 0 | 1 | 0 | 4 | -1747297401
| PP |  | Oprava vápenocementové nebo vápenné omítky vnitřních ploch hladké, tloušťky do 20 mm stěn, v rozsahu opravované plochy přes 30 do 50% | [15 empty] | PP | 2
25 | K | 612325413.2 | Oprava vnitřní vápenocementové hladké omítky stěn v rozsahu plochy do 50% - předběžně v rozsahu do 80% dle PD (chodby) | m2 | 448.93 |  | 0 |  |  |  | základní |  | 0 | 0.04192 | 18.8191 | 0 | 0 | 4 | K | 2 |  |  |  | ROZPOCET | 0 | 0 | 0 | 0 | 0 | 1 | 0 | 4 | -1046597592
| PP |  | Oprava vápenocementové nebo vápenné omítky vnitřních ploch hladké, tloušťky do 20 mm stěn, v rozsahu opravované plochy přes 30 do 50% | [15 empty] | PP | 2
26 | K | 615142012 | Potažení vnitřních nosníků rabicovým pletivem | m2 | 6.889 |  | 0 | CS ÚRS 2016 02 |  |  | základní |  | 0 | 0.00085 | 0.0058556 | 0 | 0 | 4 | K | 2 |  |  |  | ROZPOCET | 0 | 0 | 0 | 0 | 0 | 1 | 0 | 4 | -588083236
| PP |  | Potažení vnitřních ploch pletivem v ploše nebo pruzích, na plném podkladu rabicovým provizorním přichycením nosníků | [15 empty] | PP | 2
| D | 61 | Úprava povrchů vnitřních |  |  |  | 0 | [5 empty] | 0 |  | 0 |  | 0 | 1 | D | 1 |  |  |  | ROZPOCET | [6 empty] | 0
27 | K | 61-R01 | Oprava zdiva ostění po vybouraných zárubních, doplnění VPC omítky (jádro+štuk) | m | 114.21 |  | 0 |  |  |  | základní |  | 0 | 0 | 0 | 0 | 0 | 4 | K | 2 |  |  |  | ROZPOCET | 0 | 0 | 0 | 0 | 0 | 1 | 0 | 4 | 2030174571
| PP |  | Oprava zdiva ostění po vybouraných zárubních, doplnění VPC omítky (jádro+štuk) | [15 empty] | PP | 2
28 | K | 61-R02 | Mosazné rohové broušené lišty výšky 2200 mm - úhelník 100 x 100 x 3 mm se zabroušenými a zaoblenými hranami | kus | 10 |  | 0 |  |  |  | základní |  | 0 | 0 | 0 | 0 | 0 | 4 | K | 2 |  |  |  | ROZPOCET | 0 | 0 | 0 | 0 | 0 | 1 | 0 | 4 | -508492677
| PP |  | Mosazné rohové broušené lišty výšky 2200 mm - úhelník 100 x 100 x 3 mm se zabroušenými a zaoblenými hranami | [15 empty] | PP | 2
29 | K | 61-R03 | Kovové omítací rohy, plastové dilatační lišty | kpl | 1 |  | 0 |  |  |  | základní |  | 0 | 0 | 0 | 0 | 0 | 4 | K | 2 |  |  |  | ROZPOCET | 0 | 0 | 0 | 0 | 0 | 1 | 0 | 4 | -1709019535
| PP |  | Kovové omítací rohy, plastové dilatační lišty | [15 empty] | PP | 2
| D | 63 | Podlahy a podlahové konstrukce |  |  |  | 0 | [5 empty] | 0 |  | 193.9945 |  | 0 | 1 | D | 1 |  |  |  | ROZPOCET | [6 empty] | 0
30 | K | 631311115 | Mazanina tl do 80 mm z betonu prostého bez zvýšených nároků na prostředí tř. C 20/25 | m3 | 8.25 |  | 0 | CS ÚRS 2016 02 |  |  | základní |  | 0 | 2.4533 | 20.2396 | 0 | 0 | 4 | K | 2 |  |  |  | ROZPOCET | 0 | 0 | 0 | 0 | 0 | 1 | 0 | 4 | 1114869427
| PP |  | Mazanina z betonu prostého bez zvýšených nároků na prostředí tl. přes 50 do 80 mm tř. C 20/25 | [15 empty] | PP | 2
31 | K | 631319171 | Příplatek k mazanině tl do 80 mm za stržení povrchu spodní vrstvy před vložením výztuže | m3 | 8.25 |  | 0 | CS ÚRS 2016 02 |  |  | základní |  | 0 | 0 | 0 | 0 | 0 | 4 | K | 2 |  |  |  | ROZPOCET | 0 | 0 | 0 | 0 | 0 | 1 | 0 | 4 | -1892895858
| PP |  | Příplatek k cenám mazanin za stržení povrchu spodní vrstvy mazaniny latí před vložením výztuže nebo pletiva pro tl. obou vrstev mazaniny přes 50 do 80 mm | [15 empty] | PP | 2
32 | K | 631362021.1 | Výztuž mazanin sítí pozink pr. 4 mm | m2 | 165 |  | 0 |  |  |  | základní |  | 0 | 1.0531 | 173.7549 | 0 | 0 | 4 | K | 2 |  |  |  | ROZPOCET | 0 | 0 | 0 | 0 | 0 | 1 | 0 | 4 | -1800538492
| PP |  | Výztuž mazanin ze svařovaných sítí z drátů typu KARI | [15 empty] | PP | 2
| D | 9 | Ostatní konstrukce a práce, bourání |  |  |  | 0 | [5 empty] | 0 |  | 0 |  | 0 | 1 | D | 1 |  |  |  | ROZPOCET | [6 empty] | 0
33 | K | 9-R01 | Vybourání otvoru 200x900 mm v podlaze 4.NP, celá skladba stropu, mezi stropními trámy, naložení, odvoz a ekologická likvidace suti na skládce, včetně poplatku za uložení na skládku (skládkovného) | kus | 1 |  | 0 |  |  |  | základní |  | 0 | 0 | 0 | 0 | 0 | 4 | K | 2 |  |  |  | ROZPOCET | 0 | 0 | 0 | 0 | 0 | 1 | 0 | 4 | 1100512963
| PP |  | Vybourání niky pro čerpadlo š. 30 cm x hl. 20 cm, naložení, odvoz a ekologická likvidace suti na skládce, včetně poplatku za uložení na skládku (skládkovného) | [15 empty] | PP | 2
34 | K | 9-R02 | Vybourání drážky v podlaze pro nové nosníky, naložení, odvoz a ekologická likvidace vybouraných hmot na skládce, včetně poplatku za uložení na skládku (skládkovného) | m | 11.35 |  | 0 |  |  |  | základní |  | 0 | 0 | 0 | 0 | 0 | 4 | K | 2 |  |  |  | ROZPOCET | 0 | 0 | 0 | 0 | 0 | 1 | 0 | 4 | 1591291742
| D | 94 | Lešení a stavební výtahy |  |  |  | 0 | [5 empty] | 0 |  | 0.085839 |  | 0 | 1 | D | 1 |  |  |  | ROZPOCET | [6 empty] | 0
35 | K | 949101111 | Lešení pomocné pro objekty pozemních staveb s lešeňovou podlahou v do 1,9 m zatížení do 150 kg/m2 | m2 | 660.3 |  | 0 | CS ÚRS 2016 02 |  |  | základní |  | 0 | 0.00013 | 0.085839 | 0 | 0 | 4 | K | 2 |  |  |  | ROZPOCET | 0 | 0 | 0 | 0 | 0 | 1 | 0 | 4 | 223948252
| PP |  | Lešení pomocné pracovní pro objekty pozemních staveb pro zatížení do 150 kg/m2, o výšce lešeňové podlahy do 1,9 m | [15 empty] | PP | 2
| D | 95 | Různé dokončovací konstrukce a práce pozemních staveb |  |  |  | 0 | [5 empty] | 0 |  | 0.034012 |  | 0 | 1 | D | 1 |  |  |  | ROZPOCET | [6 empty] | 0
36 | K | 952901111 | Vyčištění budov bytové a občanské výstavby při výšce podlaží do 4 m | m2 | 850.3 |  | 0 | CS ÚRS 2016 02 |  |  | základní |  | 0 | 4e-05 | 0.034012 | 0 | 0 | 4 | K | 2 |  |  |  | ROZPOCET | 0 | 0 | 0 | 0 | 0 | 1 | 0 | 4 | 321654473
| PP |  | Vyčištění budov nebo objektů před předáním do užívání budov bytové nebo občanské výstavby - zametení a umytí podlah, dlažeb, obkladů, schodů v místnostech, chodbách a schodištích, vyčištění a umytí oken, dveří s rámy, zárubněmi, umytí a vyčištění jiných zasklených a natíraných ploch a zařizovacích předmětů, při světlé výšce podlaží do 4 m | [15 empty] | PP | 2
37 | K | 95-R01 | Ochrana stávajících rozvodů topení a všech ostatních ponechaných prostor nedotčených rekonstrukcí v 4.NP před poškozením v průběhu výstavby | kpl | 1 |  | 0 |  |  |  | základní |  | 0 | 0 | 0 | 0 | 0 | 4 | K | 2 |  |  |  | ROZPOCET | 0 | 0 | 0 | 0 | 0 | 1 | 0 | 4 | -1797007981
| PP |  | Ochrana stávajících rozvodů topení a všech ostatních ponechaných prostor nedotčených rekonstrukcí v 1.PP před poškozením | [15 empty] | PP | 2
38 | K | 95-R02 | Ochrana stávajícího teraca (m.č. 4.27, mezipodesta) před poškozením v průběhu výstavby | m2 | 13.35 |  | 0 |  |  |  | základní |  | 0 | 0 | 0 | 0 | 0 | 4 | K | 2 |  |  |  | ROZPOCET | 0 | 0 | 0 | 0 | 0 | 1 | 0 | 4 | 1499109071
| PP |  | Ochrana stávajícího teraca (m.č. 1.15, 1.24) před poškozením v průběhu výstavby | [15 empty] | PP | 2
39 | K | 95-R03 | Vyklizení prostor 4.NP a uskladnění demontovaného materiálu po dobu výstavby, dle pokynů objednatele | kpl | 1 |  | 0 |  |  |  | základní |  | 0 | 0 | 0 | 0 | 0 | 4 | K | 2 |  |  |  | ROZPOCET | 0 | 0 | 0 | 0 | 0 | 1 | 0 | 4 | -1115003657
| PP |  | Vyklizení prostor 1.PP a uskladnění demontovaného materiálu po dobu výstavby, dle pokynů objednatele | [15 empty] | PP | 2
| D | 96 | Bourání konstrukcí |  |  |  | 0 | [5 empty] | 0 |  | 0 |  | 71.9084 | 1 | D | 1 |  |  |  | ROZPOCET | [6 empty] | 0
40 | K | 962031132 | Bourání příček z cihel pálených na MVC tl do 100 mm | m2 | 27.68 |  | 0 | CS ÚRS 2016 02 |  |  | základní |  | 0 | 0 | 0 | 0.131 | 3.6261 | 4 | K | 2 |  |  |  | ROZPOCET | 0 | 0 | 0 | 0 | 0 | 1 | 0 | 4 | -96231626
| PP |  | Bourání příček z cihel, tvárnic nebo příčkovek z cihel pálených, plných nebo dutých na maltu vápennou nebo vápenocementovou, tl. do 100 mm | [15 empty] | PP | 2
41 | K | 962031133 | Bourání příček z cihel pálených na MVC tl do 150 mm | m2 | 76.23 |  | 0 | CS ÚRS 2016 02 |  |  | základní |  | 0 | 0 | 0 | 0.261 | 19.896 | 4 | K | 2 |  |  |  | ROZPOCET | 0 | 0 | 0 | 0 | 0 | 1 | 0 | 4 | -11217517
| PP |  | Bourání příček z cihel, tvárnic nebo příčkovek z cihel pálených, plných nebo dutých na maltu vápennou nebo vápenocementovou, tl. do 150 mm | [15 empty] | PP | 2
42 | K | 962031136 | Bourání příček z tvárnic nebo příčkovek tl do 150 mm | m2 | 89.143 |  | 0 | CS ÚRS 2016 02 |  |  | základní |  | 0 | 0 | 0 | 0.117 | 10.4297 | 4 | K | 2 |  |  |  | ROZPOCET | 0 | 0 | 0 | 0 | 0 | 1 | 0 | 4 | -145945552
| PP |  | Bourání příček z cihel, tvárnic nebo příčkovek z tvárnic nebo příčkovek pálených nebo nepálených na maltu vápennou nebo vápenocementovou, tl. do 150 mm | [15 empty] | PP | 2
43 | K | 962031136 | Bourání příček z tvárnic nebo příčkovek tl do 150 mm | m2 | 10.215 |  | 0 | CS ÚRS 2016 02 |  |  | základní |  | 0 | 0 | 0 | 0.117 | 1.1952 | 4 | K | 2 |  |  |  | ROZPOCET | 0 | 0 | 0 | 0 | 0 | 1 | 0 | 4 | -1277816747
| PP |  | Bourání příček z cihel, tvárnic nebo příčkovek z tvárnic nebo příčkovek pálených nebo nepálených na maltu vápennou nebo vápenocementovou, tl. do 150 mm | [15 empty] | PP | 2
44 | K | 962032231 | Bourání zdiva z cihel pálených nebo vápenopískových na MV nebo MVC přes 1 m3 | m3 | 1.504 |  | 0 | CS ÚRS 2016 02 |  |  | základní |  | 0 | 0 | 0 | 1.8 | 2.7072 | 4 | K | 2 |  |  |  | ROZPOCET | 0 | 0 | 0 | 0 | 0 | 1 | 0 | 4 | 1157213963
| PP |  | Bourání zdiva nadzákladového z cihel nebo tvárnic z cihel pálených nebo vápenopískových, na maltu vápennou nebo vápenocementovou, objemu přes 1 m3 | [15 empty] | PP | 2
45 | K | 962032431 | Bourání zdiva cihelných z dutých nebo plných cihel pálených i nepálených na MV nebo MVC do 1 m3 | m3 | 0.99 |  | 0 | CS ÚRS 2016 02 |  |  | základní |  | 0 | 0 | 0 | 1.8 | 1.782 | 4 | K | 2 |  |  |  | ROZPOCET | 0 | 0 | 0 | 0 | 0 | 1 | 0 | 4 | 342216313
| PP |  | Bourání zdiva nadzákladového z cihel nebo tvárnic z dutých cihel nebo tvárnic pálených nebo nepálených, na maltu vápennou nebo vápenocementovou, objemu do 1 m3 | [15 empty] | PP | 2
46 | K | 965045113 | Bourání potěrů cementových nebo pískocementových tl do 50 mm pl přes 4 m2 | m2 | 122.6 |  | 0 | CS ÚRS 2016 02 |  |  | základní |  | 0 | 0 | 0 | 0.09 | 11.034 | 4 | K | 2 |  |  |  | ROZPOCET | 0 | 0 | 0 | 0 | 0 | 1 | 0 | 4 | -1972177685
| PP |  | Bourání potěrů tl. do 50 mm cementových nebo pískocementových, plochy přes 4 m2 | [15 empty] | PP | 2
47 | K | 965081212 | Bourání podlah z dlaždic keramických nebo xylolitových tl do 10 mm plochy do 1 m2 | m2 | 22.552 |  | 0 | CS ÚRS 2016 02 |  |  | základní |  | 0 | 0 | 0 | 0.035 | 0.78932 | 4 | K | 2 |  |  |  | ROZPOCET | 0 | 0 | 0 | 0 | 0 | 1 | 0 | 4 | -1765144212
| PP |  | Bourání podlah z dlaždic bez podkladního lože nebo mazaniny, s jakoukoliv výplní spár keramických nebo xylolitových tl. do 10 mm, plochy do 1 m2 | [15 empty] | PP | 2
48 | K | 965081213 | Bourání podlah z dlaždic keramických nebo xylolitových tl do 10 mm plochy přes 1 m2 | m2 | 45.3 |  | 0 | CS ÚRS 2016 02 |  |  | základní |  | 0 | 0 | 0 | 0.035 | 1.5855 | 4 | K | 2 |  |  |  | ROZPOCET | 0 | 0 | 0 | 0 | 0 | 1 | 0 | 4 | -1600876790
| PP |  | Bourání podlah z dlaždic bez podkladního lože nebo mazaniny, s jakoukoliv výplní spár keramických nebo xylolitových tl. do 10 mm, plochy přes 1 m2 | [15 empty] | PP | 2
49 | K | 965081333 | Bourání podlah z dlaždic betonových, teracových nebo čedičových tl do 30 mm plochy přes 1 m2 | m2 | 122.6 |  | 0 | CS ÚRS 2016 02 |  |  | základní |  | 0 | 0 | 0 | 0.09 | 11.034 | 4 | K | 2 |  |  |  | ROZPOCET | 0 | 0 | 0 | 0 | 0 | 1 | 0 | 4 | 1545051802
| PP |  | Bourání podlah z dlaždic bez podkladního lože nebo mazaniny, s jakoukoliv výplní spár betonových, teracových nebo čedičových tl. do 30 mm, plochy přes 1 m2 | [15 empty] | PP | 2
50 | K | 965082923 | Odstranění násypů pod podlahami tl do 100 mm pl přes 2 m2 | m3 | 2.452 |  | 0 | CS ÚRS 2016 02 |  |  | základní |  | 0 | 0 | 0 | 1.4 | 3.4328 | 4 | K | 2 |  |  |  | ROZPOCET | 0 | 0 | 0 | 0 | 0 | 1 | 0 | 4 | -939306038
| PP |  | Odstranění násypu pod podlahami nebo ochranného násypu na střechách tl. do 100 mm, plochy přes 2 m2 | [15 empty] | PP | 2
51 | K | 968062355 | Vybourání dřevěných rámů oken dvojitých včetně křídel pl do 2 m2 | m2 | 1.36 |  | 0 | CS ÚRS 2016 02 |  |  | základní |  | 0 | 0 | 0 | 0.062 | 0.08432 | 4 | K | 2 |  |  |  | ROZPOCET | 0 | 0 | 0 | 0 | 0 | 1 | 0 | 4 | -877033955
| PP |  | Vybourání dřevěných rámů oken s křídly, dveřních zárubní, vrat, stěn, ostění nebo obkladů rámů oken s křídly dvojitých, plochy do 2 m2 | [15 empty] | PP | 2
52 | K | 968072455 | Vybourání kovových dveřních zárubní pl do 2 m2 | m2 | 54.372 |  | 0 | CS ÚRS 2016 02 |  |  | základní |  | 0 | 0 | 0 | 0.076 | 4.1323 | 4 | K | 2 |  |  |  | ROZPOCET | 0 | 0 | 0 | 0 | 0 | 1 | 0 | 4 | -1870510539
| PP |  | Vybourání kovových rámů oken s křídly, dveřních zárubní, vrat, stěn, ostění nebo obkladů dveřních zárubní, plochy do 2 m2 | [15 empty] | PP | 2
53 | K | 968072456 | Vybourání kovových dveřních zárubní pl přes 2 m2 | m2 | 2.857 |  | 0 | CS ÚRS 2016 02 |  |  | základní |  | 0 | 0 | 0 | 0.063 | 0.17999 | 4 | K | 2 |  |  |  | ROZPOCET | 0 | 0 | 0 | 0 | 0 | 1 | 0 | 4 | 1783887579
| PP |  | Vybourání kovových rámů oken s křídly, dveřních zárubní, vrat, stěn, ostění nebo obkladů dveřních zárubní, plochy přes 2 m2 | [15 empty] | PP | 2
| D | 97 | Prorážení otvorů a ostatní bourací práce |  |  |  | 0 | [5 empty] | 0 |  | 0.7283 |  | 94.3941 | 1 | D | 1 |  |  |  | ROZPOCET | [6 empty] | 0
54 | K | 784121001 | Oškrabání malby v místnostech výšky do 3,80 m | m2 | 728.301 |  | 0 | CS ÚRS 2016 02 |  |  | základní |  | 0 | 0.001 | 0.7283 | 0.00031 | 0.22577 | 16 | K | 2 |  |  |  | ROZPOCET | 0 | 0 | 0 | 0 | 0 | 1 | 0 | 16 | -2132940825
| PP |  | Oškrabání malby v místnostech výšky do 3,80 m | [15 empty] | PP | 2
55 | K | 971033631 | Vybourání otvorů ve zdivu cihelném pl do 4 m2 na MVC nebo MV tl do 150 mm | m2 | 1.85 |  | 0 | CS ÚRS 2016 02 |  |  | základní |  | 0 | 0 | 0 | 0.27 | 0.4995 | 4 | K | 2 |  |  |  | ROZPOCET | 0 | 0 | 0 | 0 | 0 | 1 | 0 | 4 | -2123721695
| PP |  | Vybourání otvorů ve zdivu základovém nebo nadzákladovém z cihel, tvárnic, příčkovek z cihel pálených na maltu vápennou nebo vápenocementovou plochy do 4 m2, tl. do 150 mm | [15 empty] | PP | 2
56 | K | 971033651 | Vybourání otvorů ve zdivu cihelném pl do 4 m2 na MVC nebo MV tl do 600 mm | m3 | 0.945 |  | 0 | CS ÚRS 2016 02 |  |  | základní |  | 0 | 0 | 0 | 1.8 | 1.701 | 4 | K | 2 |  |  |  | ROZPOCET | 0 | 0 | 0 | 0 | 0 | 1 | 0 | 4 | 1111030917
| PP |  | Vybourání otvorů ve zdivu základovém nebo nadzákladovém z cihel, tvárnic, příčkovek z cihel pálených na maltu vápennou nebo vápenocementovou plochy do 4 m2, tl. do 600 mm | [15 empty] | PP | 2
57 | K | 973031151 | Vysekání výklenků ve zdivu cihelném na MV nebo MVC pl přes 0,25 m2 | m3 | 0.294 |  | 0 | CS ÚRS 2016 02 |  |  | základní |  | 0 | 0 | 0 | 1.8 | 0.5292 | 4 | K | 2 |  |  |  | ROZPOCET | 0 | 0 | 0 | 0 | 0 | 1 | 0 | 4 | 1204626982
| PP |  | Vysekání výklenků nebo kapes ve zdivu z cihel na maltu vápennou nebo vápenocementovou výklenků, pohledové plochy přes 0,25 m2 | [15 empty] | PP | 2
58 | K | 973031325 | Vysekání kapes ve zdivu cihelném na MV nebo MVC pl do 0,10 m2 hl do 300 mm | kus | 4 |  | 0 | CS ÚRS 2016 02 |  |  | základní |  | 0 | 0 | 0 | 0.031 | 0.124 | 4 | K | 2 |  |  |  | ROZPOCET | 0 | 0 | 0 | 0 | 0 | 1 | 0 | 4 | -1909451199
| PP |  | Vysekání výklenků nebo kapes ve zdivu z cihel na maltu vápennou nebo vápenocementovou kapes, plochy do 0,10 m2, hl. do 300 mm | [15 empty] | PP | 2
59 | K | 974031666 | Vysekání rýh ve zdivu cihelném pro vtahování nosníků hl do 150 mm v do 250 mm | m | 15.2 |  | 0 | CS ÚRS 2016 02 |  |  | základní |  | 0 | 0 | 0 | 0.065 | 0.988 | 4 | K | 2 |  |  |  | ROZPOCET | 0 | 0 | 0 | 0 | 0 | 1 | 0 | 4 | 599016823
| PP |  | Vysekání rýh ve zdivu cihelném na maltu vápennou nebo vápenocementovou pro vtahování nosníků do zdí, před vybouráním otvoru do hl. 150 mm, při v. nosníku do 250 mm | [15 empty] | PP | 2
60 | K | 978011191.2 | Otlučení vnitřní vápenné nebo vápenocementové omítky stropů v rozsahu do 100 % - dle PD předběžně do 80% (chodby) | m2 | 144.6 |  | 0 |  |  |  | základní |  | 0 | 0 | 0 | 0.04 | 5.784 | 4 | K | 2 |  |  |  | ROZPOCET | 0 | 0 | 0 | 0 | 0 | 1 | 0 | 4 | -2119009328
| PP |  | Otlučení vápenných nebo vápenocementových omítek vnitřních ploch stropů, v rozsahu přes 50 do 100 % | [15 empty] | PP | 2
61 | K | 978012191.1 | Otlučení vnitřní vápenné nebo vápenocementové omítky stropů rákosových v rozsahu do 100 % - dle PD předběžně do 60% | m2 | 298.6 |  | 0 |  |  |  | základní |  | 0 | 0 | 0 | 0.03 | 8.958 | 4 | K | 2 |  |  |  | ROZPOCET | 0 | 0 | 0 | 0 | 0 | 1 | 0 | 4 | -247084008
| PP |  | Otlučení vápenných nebo vápenocementových omítek vnitřních ploch stropů rákosovaných, v rozsahu přes 50 do 100 % | [15 empty] | PP | 2
62 | K | 978013191.1 | Otlučení vnitřní vápenné nebo vápenocementové omítky stěn v rozsahu do 100 % - dle PD předběžně 80% (chodby) | m2 | 448.93 |  | 0 | CS ÚRS 2016 02 |  |  | základní |  | 0 | 0 | 0 | 0.046 | 20.6508 | 4 | K | 2 |  |  |  | ROZPOCET | 0 | 0 | 0 | 0 | 0 | 1 | 0 | 4 | 1248891399
| PP |  | Otlučení vápenných nebo vápenocementových omítek vnitřních ploch stěn s vyškrabáním spar, s očištěním zdiva, v rozsahu přes 50 do 100 % | [15 empty] | PP | 2
63 | K | 978013191.2 | Otlučení vnitřní vápenné nebo vápenocementové omítky stěn v rozsahu do 100 % - dle PD předběžně 60% | m2 | 1269.088 |  | 0 |  |  |  | základní |  | 0 | 0 | 0 | 0.0276 | 35.0268 | 4 | K | 2 |  |  |  | ROZPOCET | 0 | 0 | 0 | 0 | 0 | 1 | 0 | 4 | -260508008
| PP |  | Otlučení vápenných nebo vápenocementových omítek vnitřních ploch stěn s vyškrabáním spar, s očištěním zdiva, v rozsahu přes 50 do 100 % | [15 empty] | PP | 2
64 | K | 978059541 | Odsekání a odebrání obkladů stěn z vnitřních obkládaček plochy přes 1 m2 | m2 | 292.75 |  | 0 | CS ÚRS 2016 02 |  |  | základní |  | 0 | 0 | 0 | 0.068 | 19.907 | 4 | K | 2 |  |  |  | ROZPOCET | 0 | 0 | 0 | 0 | 0 | 1 | 0 | 4 | -1138524421
| PP |  | Odsekání obkladů stěn včetně otlučení podkladní omítky až na zdivo z obkládaček vnitřních, z jakýchkoliv materiálů, plochy přes 1 m2 | [15 empty] | PP | 2
| D | 997 | Přesun sutě |  |  |  | 0 | [5 empty] | 0 |  | 0 |  | 0 | 1 | D | 1 |  |  |  | ROZPOCET | [6 empty] | 0
65 | K | 997013153 | Vnitrostaveništní doprava suti a vybouraných hmot pro budovy v do 12 m s omezením mechanizace | t | 168.703 |  | 0 | CS ÚRS 2016 02 |  |  | základní |  | 0 | 0 | 0 | 0 | 0 | 4 | K | 2 |  |  |  | ROZPOCET | 0 | 0 | 0 | 0 | 0 | 1 | 0 | 4 | -1815352807
| PP |  | Vnitrostaveništní doprava suti a vybouraných hmot vodorovně do 50 m svisle s omezením mechanizace pro budovy a haly výšky přes 9 do 12 m | [15 empty] | PP | 2
66 | K | 997013501 | Odvoz suti a vybouraných hmot na skládku nebo meziskládku do 1 km se složením | t | 168.703 |  | 0 | CS ÚRS 2016 02 |  |  | základní |  | 0 | 0 | 0 | 0 | 0 | 4 | K | 2 |  |  |  | ROZPOCET | 0 | 0 | 0 | 0 | 0 | 1 | 0 | 4 | 123984055
| PP |  | Odvoz suti a vybouraných hmot na skládku nebo meziskládku se složením, na vzdálenost do 1 km | [15 empty] | PP | 2
67 | K | 997013509 | Příplatek k odvozu suti a vybouraných hmot na skládku ZKD 1 km přes 1 km | t | 2361.842 |  | 0 | CS ÚRS 2016 02 |  |  | základní |  | 0 | 0 | 0 | 0 | 0 | 4 | K | 2 |  |  |  | ROZPOCET | 0 | 0 | 0 | 0 | 0 | 1 | 0 | 4 | 545012079
| PP |  | Odvoz suti a vybouraných hmot na skládku nebo meziskládku se složením, na vzdálenost Příplatek k ceně za každý další i započatý 1 km přes 1 km | [15 empty] | PP | 2
| VV |  | 168,703*14 'Přepočtené koeficientem množství |  | 2361.842 | [13 empty] | VV | 2 | 2 | False | 1 | ROZPOCET
68 | K | 997013801.1 | Poplatek za uložení stavebního betonového (nebo VPC omítka) odpadu na skládce (skládkovné) | t | 92.488 |  | 0 |  |  |  | základní |  | 0 | 0 | 0 | 0 | 0 | 4 | K | 2 |  |  |  | ROZPOCET | 0 | 0 | 0 | 0 | 0 | 1 | 0 | 4 | -1905919216
| PP |  | Poplatek za uložení stavebního odpadu na skládce (skládkovné) betonového | [15 empty] | PP | 2
69 | K | 997013803 | Poplatek za uložení stavebního odpadu z keramických materiálů na skládce (skládkovné) | t | 52.549 |  | 0 | CS ÚRS 2016 02 |  |  | základní |  | 0 | 0 | 0 | 0 | 0 | 4 | K | 2 |  |  |  | ROZPOCET | 0 | 0 | 0 | 0 | 0 | 1 | 0 | 4 | -25655472
| PP |  | Poplatek za uložení stavebního odpadu na skládce (skládkovné) z keramických materiálů | [15 empty] | PP | 2
70 | K | 997013812 | Poplatek za uložení stavebního odpadu z materiálu na bázi sádry na skládce (skládkovné) | t | 0.482 |  | 0 | CS ÚRS 2016 02 |  |  | základní |  | 0 | 0 | 0 | 0 | 0 | 4 | K | 2 |  |  |  | ROZPOCET | 0 | 0 | 0 | 0 | 0 | 1 | 0 | 4 | 987087384
| PP |  | Poplatek za uložení stavebního odpadu na skládce (skládkovné) z materiálů na bázi sádry | [15 empty] | PP | 2
71 | K | 997013831 | Poplatek za uložení stavebního směsného odpadu na skládce (skládkovné) | t | 23.184 |  | 0 | CS ÚRS 2016 02 |  |  | základní |  | 0 | 0 | 0 | 0 | 0 | 4 | K | 2 |  |  |  | ROZPOCET | 0 | 0 | 0 | 0 | 0 | 1 | 0 | 4 | 623801735
| PP |  | Poplatek za uložení stavebního odpadu na skládce (skládkovné) směsného | [15 empty] | PP | 2
| D | 998 | Přesun hmot |  |  |  | 0 | [5 empty] | 0 |  | 0 |  | 0 | 1 | D | 1 |  |  |  | ROZPOCET | [6 empty] | 0
72 | K | 998017002 | Přesun hmot s omezením mechanizace pro budovy v do 12 m | t | 299.219 |  | 0 | CS ÚRS 2016 02 |  |  | základní |  | 0 | 0 | 0 | 0 | 0 | 4 | K | 2 |  |  |  | ROZPOCET | 0 | 0 | 0 | 0 | 0 | 1 | 0 | 4 | -1013433511
| PP |  | Přesun hmot pro budovy občanské výstavby, bydlení, výrobu a služby s omezením mechanizace vodorovná dopravní vzdálenost do 100 m pro budovy s jakoukoliv nosnou konstrukcí výšky přes 6 do 12 m | [15 empty] | PP | 2
| D | PSV | Práce a dodávky PSV |  |  |  | 0 | [5 empty] | 0 |  | 6.1367 |  | 2.4006 | 2 | D | 0 |  |  |  | ROZPOCET | [6 empty] | 0
| D | 711 | Izolace proti vodě, vlhkosti a plynům |  |  |  | 0 | [5 empty] | 0 |  | 0.22461 |  | 0 | 2 | D | 1 |  |  |  | ROZPOCET | [6 empty] | 0
73 | K | 711113115 | Izolace proti zemní vlhkosti na vodorovné ploše za studena těsnicí hmotou COMBIFLEX-C2 | m2 | 42.4 |  | 0 | CS ÚRS 2016 02 |  |  | základní |  | 0 | 0.004 | 0.1696 | 0 | 0 | 4 | K | 2 |  |  |  | ROZPOCET | 0 | 0 | 0 | 0 | 0 | 1 | 0 | 4 | 1031956601
| PP |  | Izolace proti zemní vlhkosti natěradly a tmely za studena [SCHOMBURG] na ploše vodorovné V těsnicí hmotou [COMBIFLEX- C2] dvousložkovou bitumenovou | [15 empty] | PP | 2
74 | K | 711113125 | Izolace proti zemní vlhkosti na svislé ploše za studena těsnicí hmotou COMBIFLEX-C2 | m2 | 13.752 |  | 0 | CS ÚRS 2016 02 |  |  | základní |  | 0 | 0.004 | 0.055008 | 0 | 0 | 16 | K | 2 |  |  |  | ROZPOCET | 0 | 0 | 0 | 0 | 0 | 1 | 0 | 16 | 1041874088
| PP |  | Izolace proti zemní vlhkosti natěradly a tmely za studena [SCHOMBURG] na ploše svislé S těsnicí hmotou [COMBIFLEX- C2] dvousložkovou bitumenovou | [15 empty] | PP | 2
75 | K | 711-R01 | Systémový těsnící pás COMBIFLEX včetně rohů a koutů | m | 83.52 |  | 0 |  |  |  | základní |  | 0 | 0 | 0 | 0 | 0 | 16 | K | 2 |  |  |  | ROZPOCET | 0 | 0 | 0 | 0 | 0 | 1 | 0 | 16 | 200467574
| PP |  | Systémový těsnící pás COMBIFLEX včetně rohů a koutů | [15 empty] | PP | 2
76 | K | 998711202 | Přesun hmot procentní pro izolace proti vodě, vlhkosti a plynům v objektech v do 12 m | % |  |  | 0 | CS ÚRS 2016 02 |  |  | základní |  | 0 | 0 | 0 | 0 | 0 | 16 | K | 2 |  |  |  | ROZPOCET | 0 | 0 | 0 | 0 | 0 | 1 | 0 | 16 | 1012410457
| PP |  | Přesun hmot pro izolace proti vodě, vlhkosti a plynům stanovený procentní sazbou (%) z ceny vodorovná dopravní vzdálenost do 50 m v objektech výšky přes 6 do 12 m | [15 empty] | PP | 2
| D | 763 | Konstrukce suché výstavby |  |  |  | 0 | [5 empty] | 0 |  | 0 |  | 0.48244 | 2 | D | 1 |  |  |  | ROZPOCET | [6 empty] | 0
77 | K | 763135811 | Demontáž podhledu sádrokartonového kazetového na roštu viditelném | m2 | 45.3 |  | 0 | CS ÚRS 2016 02 |  |  | základní |  | 0 | 0 | 0 | 0.01065 | 0.48244 | 16 | K | 2 |  |  |  | ROZPOCET | 0 | 0 | 0 | 0 | 0 | 1 | 0 | 16 | 239669648
| PP |  | Demontáž podhledu sádrokartonového kazetového na zavěšeném na roštu viditelném | [15 empty] | PP | 2
78 | K | 763-R01 | SDK podhled bezesparý, celistvý, odolný proti vlhkosti, s požární odolností 45 minut, včetně roštu, tmelení, broušení (ochrana prostoru mezi stropem a podhledem) - podhled "c" | m2 | 43.8 |  | 0 |  |  |  | základní |  | 0 | 0 | 0 | 0 | 0 | 16 | K | 2 |  |  |  | ROZPOCET | 0 | 0 | 0 | 0 | 0 | 1 | 0 | 16 | -1366599858
| PP |  | SDK podhled bezesparý, celistvý, odolný proti vlhkosti, s požární odolností 45 minut, včetně roštu, tmelení, broušení (ochrana prostoru mezi stropem a podhledem) - podhled "c" | [15 empty] | PP | 2
| P |  | Poznámka k položce: Podhledy jsou navržené jako zavěšené lehké systémové z bezesparého hladkého voděodolného sádrokartonu, kovového závěsného roštu, minerální vaty tl. 50 mm a parotěsu, délka závěsů cca max 300 mm. Všechny zavěšené podhledy budou akusticky pružně odděleny od svislých konstrukcí. Pod VZT ventilátory budou podhledy na pružných závěsech, VZT potrubí se nesmí dotýkat konstrukce podhledu. SDK podhledy budou vystěrkovány, přebroušeny. | [15 empty] | P | 2
79 | K | 763-R02 | Kazetový podhled minerální 625 x 625 mm pro absorpci zvuku např.OWA ACUSTIC SMART SANDILA 70/N s neviditelnou kontsrukcí - podhled "a" | m2 | 171.3 |  | 0 |  |  |  | základní |  | 0 | 0 | 0 | 0 | 0 | 16 | K | 2 |  |  |  | ROZPOCET | 0 | 0 | 0 | 0 | 0 | 1 | 0 | 16 | -573687526
| PP |  | Kazetový podhled minerální 625 x 625 mm pro absorpci zvuku např.OWA ACUSTIC SMART SANDILA 70/N s neviditelnou kontsrukcí - podhled "a" | [15 empty] | PP | 2
| P |  | Poznámka k položce: Podhledy jsou navržené jako zavěšené lehké systémové z bezesparého hladkého voděodolného sádrokartonu, kovového závěsného roštu, minerální vaty tl. 50 mm a parotěsu, délka závěsů cca max 300 mm. Všechny zavěšené podhledy budou akusticky pružně odděleny od svislých konstrukcí. Pod VZT ventilátory budou podhledy na pružných závěsech, VZT potrubí se nesmí dotýkat konstrukce podhledu. SDK podhledy budou vystěrkovány, přebroušeny. | [15 empty] | P | 2
80 | K | 763-R03 | Sádrokartonové opláštění šachty m.č. 4.10, rošt, akustická TI, tmelení, broušení | m2 | 3.63 |  | 0 |  |  |  | základní |  | 0 | 0 | 0 | 0 | 0 | 16 | K | 2 |  |  |  | ROZPOCET | 0 | 0 | 0 | 0 | 0 | 1 | 0 | 16 | -1120074950
| PP |  | Sádrokartonové opláštění šachty m.č. 1.17, rošt, akustická TI, tmelení, broušení | [15 empty] | PP | 2
81 | K | 763-R04 | SDK kryt bezesparý (s estetickou funkcí) slaboproudých rozvodů – desky GKF 15 mm (kastlík pod stropem 0,3 x 0,3 m) - podhled "b" | m | 50 |  | 0 |  |  |  | základní |  | 0 | 0 | 0 | 0 | 0 | 16 | K | 2 |  |  |  | ROZPOCET | 0 | 0 | 0 | 0 | 0 | 1 | 0 | 16 | -2096429239
| PP |  | SDK kryt bezesparý (s estetickou funkcí) slaboproudých rozvodů – desky GKF 15 mm (kastlík pod stropem 0,3 x 0,3 m) - podhled "b" | [15 empty] | PP | 2
| P |  | Poznámka k položce: Podhledy jsou navržené jako zavěšené lehké systémové z bezesparého hladkého voděodolného sádrokartonu, kovového závěsného roštu, minerální vaty tl. 50 mm a parotěsu, délka závěsů cca max 300 mm. Všechny zavěšené podhledy budou akusticky pružně odděleny od svislých konstrukcí. Pod VZT ventilátory budou podhledy na pružných závěsech, VZT potrubí se nesmí dotýkat konstrukce podhledu. SDK podhledy budou vystěrkovány, přebroušeny. | [15 empty] | P | 2
82 | K | 763-R05 | SDK akustická předstěna KNAUF W623 tl. 65 mm, 40 mm minerální izolace, 2x deska tl. 12,5 mm, tmelení, broušení | m2 | 173.514 |  | 0 |  |  |  | základní |  | 0 | 0 | 0 | 0 | 0 | 16 | K | 2 |  |  |  | ROZPOCET | 0 | 0 | 0 | 0 | 0 | 1 | 0 | 16 | -114196007
| PP |  | SDK akustická předstěna KNAUF W623, 40 mm minerální izolace, 2x deska tl. 12,5 mm, tmelení, broušení | [15 empty] | PP | 2
83 | K | 998763402 | Přesun hmot procentní pro sádrokartonové konstrukce v objektech v do 12 m | % |  |  | 0 | CS ÚRS 2016 02 |  |  | základní |  | 0 | 0 | 0 | 0 | 0 | 16 | K | 2 |  |  |  | ROZPOCET | 0 | 0 | 0 | 0 | 0 | 1 | 0 | 16 | -899107609
| PP |  | Přesun hmot pro konstrukce montované z desek stanovený procentní sazbou (%) z ceny vodorovná dopravní vzdálenost do 50 m v objektech výšky přes 6 do 12 m | [15 empty] | PP | 2
| D | 766 | Konstrukce truhlářské |  |  |  | 0 | [5 empty] | 0 |  | 0 |  | 0.174 | 2 | D | 1 |  |  |  | ROZPOCET | [6 empty] | 0
84 | K | 766812840.1 | Demontáž kuchyňských linek dřevěných nebo kovových délky přes 2,1 m | kus | 1 |  | 0 |  |  |  | základní |  | 0 | 0 | 0 | 0.174 | 0.174 | 4 | K | 2 |  |  |  | ROZPOCET | 0 | 0 | 0 | 0 | 0 | 1 | 0 | 4 | 295982225
| PP |  | Demontáž kuchyňských linek dřevěných nebo kovových včetně skříněk uchycených na stěně, délky přes 1800 do 2100 mm | [15 empty] | PP | 2
| D | 771 | Podlahy z dlaždic |  |  |  | 0 | [5 empty] | 0 |  | 1.0151 |  | 0 | 2 | D | 1 |  |  |  | ROZPOCET | [6 empty] | 0
85 | K | 771474113 | Montáž soklíků z dlaždic keramických rovných flexibilní lepidlo v do 120 mm | m | 117.2 |  | 0 | CS ÚRS 2016 02 |  |  | základní |  | 0 | 0.00062 | 0.072664 | 0 | 0 | 16 | K | 2 |  |  |  | ROZPOCET | 0 | 0 | 0 | 0 | 0 | 1 | 0 | 16 | -696884490
| PP |  | Montáž soklíků z dlaždic keramických lepených flexibilním lepidlem rovných výšky přes 90 do 120 mm | [15 empty] | PP | 2
86 | M | 597M01 | sokl např. RAKO Color Two GAA0K548, černá lesklá 10 x 10 cm | m2 | 12.892 |  | 0 |  |  |  | základní |  | 0 | 0 | 0 | 0 | 0 | 32 | M | 2 |  |  |  | ROZPOCET | 0 | 0 | 0 | 0 | 0 | 1 | 0 | 16 | -1674661500
| PP |  | sokl např. RAKO Color Two GAA0K548, černá lesklá 10 x 10 cm | [15 empty] | PP | 2
| VV |  | 11,72*1,1 'Přepočtené koeficientem množství |  | 12.892 | [13 empty] | VV | 2 | 2 | False | 1 | ROZPOCET
87 | K | 771574131 | Montáž podlah keramických režných protiskluzných lepených flexibilním lepidlem do 50 ks/m2 | m2 | 122.6 |  | 0 | CS ÚRS 2016 02 |  |  | základní |  | 0 | 0.00392 | 0.48059 | 0 | 0 | 16 | K | 2 |  |  |  | ROZPOCET | 0 | 0 | 0 | 0 | 0 | 1 | 0 | 16 | 616580047
| PP |  | Montáž podlah z dlaždic keramických lepených flexibilním lepidlem režných nebo glazovaných protiskluzných nebo reliefovaných do 50 ks/ m2 | [15 empty] | PP | 2
88 | M | 597M02 | keramická dlažba pro vysokou zátěž mrazuvzdorná, 300 x 300 x 11 mm, lesklá, kalibrovaná, bílá/černá | m2 | 134.86 |  | 0 |  |  |  | základní |  | 0 | 0 | 0 | 0 | 0 | 32 | M | 2 |  |  |  | ROZPOCET | 0 | 0 | 0 | 0 | 0 | 1 | 0 | 16 | 1449644096
| PP |  | keramická dlažba pro vysokou zátěž mrazuvzdorná, 300 x 300 x 11 mm, mat protiskluz, kalibrovaná, bílá/černá | [15 empty] | PP | 2
| VV |  | 122,6*1,1 'Přepočtené koeficientem množství |  | 134.86 | [13 empty] | VV | 2 | 2 | False | 1 | ROZPOCET
89 | K | 771574131 | Montáž podlah keramických režných protiskluzných lepených flexibilním lepidlem do 50 ks/m2 | m2 | 42.4 |  | 0 | CS ÚRS 2016 02 |  |  | základní |  | 0 | 0.00392 | 0.16621 | 0 | 0 | 16 | K | 2 |  |  |  | ROZPOCET | 0 | 0 | 0 | 0 | 0 | 1 | 0 | 16 | -1786948549
| PP |  | Montáž podlah z dlaždic keramických lepených flexibilním lepidlem režných nebo glazovaných protiskluzných nebo reliefovaných do 50 ks/ m2 | [15 empty] | PP | 2
90 | M | 597M02 | keramická dlažba pro vysokou zátěž mrazuvzdorná, 300 x 300 x 11 mm, lesklá, kalibrovaná, bílá/černá | m2 | 46.64 |  | 0 |  |  |  | základní |  | 0 | 0 | 0 | 0 | 0 | 32 | M | 2 |  |  |  | ROZPOCET | 0 | 0 | 0 | 0 | 0 | 1 | 0 | 16 | -1152162404
| PP |  | keramická dlažba pro vysokou zátěž mrazuvzdorná, 300 x 300 x 11 mm, mat protiskluz, kalibrovaná, bílá/černá | [15 empty] | PP | 2
| VV |  | 42,4*1,1 'Přepočtené koeficientem množství |  | 46.64 | [13 empty] | VV | 2 | 2 | False | 1 | ROZPOCET
91 | K | 771591111 | Podlahy penetrace podkladu | m2 | 176.72 |  | 0 | CS ÚRS 2016 02 |  |  | základní |  | 0 | 0.0003 | 0.053016 | 0 | 0 | 16 | K | 2 |  |  |  | ROZPOCET | 0 | 0 | 0 | 0 | 0 | 1 | 0 | 16 | -2005570144
| PP |  | Podlahy - ostatní práce penetrace podkladu | [15 empty] | PP | 2
92 | K | 771591115 | Podlahy spárování silikonem | m | 200.72 |  | 0 | CS ÚRS 2016 02 |  |  | základní |  | 0 | 3e-05 | 0.0060216 | 0 | 0 | 16 | K | 2 |  |  |  | ROZPOCET | 0 | 0 | 0 | 0 | 0 | 1 | 0 | 16 | 2124364132
| PP |  | Podlahy - ostatní práce spárování silikonem | [15 empty] | PP | 2
93 | K | 771591191 | Příplatek k podlahám za diagonální kladení dlažby | m2 | 86.64 |  | 0 | CS ÚRS 2016 02 |  |  | základní |  | 0 | 0 | 0 | 0 | 0 | 16 | K | 2 |  |  |  | ROZPOCET | 0 | 0 | 0 | 0 | 0 | 1 | 0 | 16 | 1669086618
| PP |  | Podlahy - ostatní práce Příplatek k cenám za diagonální kladení dlažby | [15 empty] | PP | 2
94 | K | 771990112.1 | Vyrovnání podkladu samonivelační stěrkou včetně penetrace | m2 | 122.6 |  | 0 |  |  |  | základní |  | 0 | 0.00193 | 0.23662 | 0 | 0 | 16 | K | 2 |  |  |  | ROZPOCET | 0 | 0 | 0 | 0 | 0 | 1 | 0 | 16 | 2063476489
| PP |  | Vyrovnání podkladní vrstvy samonivelační stěrkou tl. 4 mm, min. pevnosti 30 MPa | [15 empty] | PP | 2
95 | K | 998771202 | Přesun hmot procentní pro podlahy z dlaždic v objektech v do 12 m | % |  |  | 0 | CS ÚRS 2016 02 |  |  | základní |  | 0 | 0 | 0 | 0 | 0 | 16 | K | 2 |  |  |  | ROZPOCET | 0 | 0 | 0 | 0 | 0 | 1 | 0 | 16 | -965342386
| PP |  | Přesun hmot pro podlahy z dlaždic stanovený procentní sazbou (%) z ceny vodorovná dopravní vzdálenost do 50 m v objektech výšky přes 6 do 12 m | [15 empty] | PP | 2
| D | 772 | Podlahy z kamene |  |  |  | 0 | [5 empty] | 0 |  | 0 |  | 0 | 2 | D | 1 |  |  |  | ROZPOCET | [6 empty] | 0
96 | K | 772-R01 | Pneumatické očištění (navrácení původní pórovitosti a hrubosti - protiskluznost) s odsáváním, případné doplnění kamene a napuštění žulových schodů v 4.NP/5.NP - viz popis v PD | m | 47.04 |  | 0 |  |  |  | základní |  | 0 | 0 | 0 | 0 | 0 | 16 | K | 2 |  |  |  | ROZPOCET | 0 | 0 | 0 | 0 | 0 | 1 | 0 | 16 | 361518051
| PP |  | Vyčištění, oprava a napuštění žulových schodů do 1.PP - viz popis v PD | [15 empty] | PP | 2
97 | K | 998772202 | Přesun hmot procentní pro podlahy z kamene v objektech v do 12 m | % |  |  | 0 | CS ÚRS 2016 02 |  |  | základní |  | 0 | 0 | 0 | 0 | 0 | 16 | K | 2 |  |  |  | ROZPOCET | 0 | 0 | 0 | 0 | 0 | 1 | 0 | 16 | 1579627979
| PP |  | Přesun hmot pro kamenné dlažby, obklady schodišťových stupňů a soklů stanovený procentní sazbou (%) z ceny vodorovná dopravní vzdálenost do 50 m v objektech výšky přes 6 do 12 m | [15 empty] | PP | 2
| D | 773 | Podlahy z litého teraca |  |  |  | 0 | [5 empty] | 0 |  | 0 |  | 0 | 2 | D | 1 |  |  |  | ROZPOCET | [6 empty] | 0
98 | K | 773-R01 | Repase a doplnění stávajícího teraca | m2 | 13.35 |  | 0 |  |  |  | základní |  | 0 | 0 | 0 | 0 | 0 | 16 | K | 2 |  |  |  | ROZPOCET | 0 | 0 | 0 | 0 | 0 | 1 | 0 | 16 | -182675292
| PP |  | Repase a doplnění stávajícího teraca | [15 empty] | PP | 2
| P |  | Poznámka k položce: hloubkové chemické očištění podkladu od zbytků lepidel broušení vyspravení teraca předpoklad 40% v tl. 10-15 mm, dle původní receptury, na cementové bázi s kamenným plnivem a přísadami, odpovídajícími původnímu vzoru, renovace teraca broušení za mokra po 4 dnech tmelení broušení závěrečné několikanásobné diamantové leštění na R9 penetrace, impregnace a napuštění voskem, přeleštění konzervace povrchu systémem Finalit | [15 empty] | P | 2
99 | K | 773-R02 | Doplnění pruhu teraca 0,9 x 2,0 m v CHÚC, dle stávajícího | kus | 2 |  | 0 |  |  |  | základní |  | 0 | 0 | 0 | 0 | 0 | 16 | K | 2 |  |  |  | ROZPOCET | 0 | 0 | 0 | 0 | 0 | 1 | 0 | 16 | 1950006865
| PP |  | Doplnění pruhu teraca 0,9 x 2,0 ,m v CHÚC, dle stávajícího | [15 empty] | PP | 2
100 | K | 998773202 | Přesun hmot procentní pro podlahy teracové lité v objektech v do 12 m | % |  |  | 0 | CS ÚRS 2016 02 |  |  | základní |  | 0 | 0 | 0 | 0 | 0 | 16 | K | 2 |  |  |  | ROZPOCET | 0 | 0 | 0 | 0 | 0 | 1 | 0 | 16 | 512465995
| PP |  | Přesun hmot pro podlahy teracové lité stanovený procentní sazbou (%) z ceny vodorovná dopravní vzdálenost do 50 m v objektech výšky přes 6 do 12 m | [15 empty] | PP | 2
| D | 776 | Podlahy povlakové |  |  |  | 0 | [5 empty] | 0 |  | 2.2815 |  | 1.7442 | 2 | D | 1 |  |  |  | ROZPOCET | [6 empty] | 0
101 | K | 776111116.1 | Odstranění zbytků lepidla z podkladu povlakových podlah broušením, chemické očištění | m2 | 504.1 |  | 0 |  |  |  | základní |  | 0 | 0 | 0 | 0 | 0 | 16 | K | 2 |  |  |  | ROZPOCET | 0 | 0 | 0 | 0 | 0 | 1 | 0 | 16 | 239922433
| PP |  | Příprava podkladu broušení podlah stávajícího podkladu pro odstranění lepidla (po starých krytinách) | [15 empty] | PP | 2
102 | K | 776111311 | Vysátí podkladu povlakových podlah | m2 | 462.1 |  | 0 | CS ÚRS 2016 02 |  |  | základní |  | 0 | 0 | 0 | 0 | 0 | 16 | K | 2 |  |  |  | ROZPOCET | 0 | 0 | 0 | 0 | 0 | 1 | 0 | 16 | -1785211720
| PP |  | Příprava podkladu vysátí podlah | [15 empty] | PP | 2
103 | K | 776121111 | Vodou ředitelná penetrace savého podkladu povlakových podlah ředěná v poměru 1:3 | m2 | 462.1 |  | 0 | CS ÚRS 2016 02 |  |  | základní |  | 0 | 3e-05 | 0.013863 | 0 | 0 | 16 | K | 2 |  |  |  | ROZPOCET | 0 | 0 | 0 | 0 | 0 | 1 | 0 | 16 | 26567745
| PP |  | Příprava podkladu penetrace vodou ředitelná na savý podklad (válečkováním) ředěná v poměru 1:3 podlah | [15 empty] | PP | 2
104 | K | 776141121.1 | Vyrovnání podkladu povlakových podlah stěrkou včetně penetrace | m2 | 462.1 |  | 0 |  |  |  | základní |  | 0 | 0.0045 | 2.0795 | 0 | 0 | 16 | K | 2 |  |  |  | ROZPOCET | 0 | 0 | 0 | 0 | 0 | 1 | 0 | 16 | 374329139
| PP |  | Příprava podkladu vyrovnání samonivelační stěrkou podlah min.pevnosti 30 MPa, tloušťky do 3 mm | [15 empty] | PP | 2
105 | K | 776201812 | Demontáž lepených povlakových podlah s podložkou ručně | m2 | 581.4 |  | 0 | CS ÚRS 2016 02 |  |  | základní |  | 0 | 0 | 0 | 0.003 | 1.7442 | 16 | K | 2 |  |  |  | ROZPOCET | 0 | 0 | 0 | 0 | 0 | 1 | 0 | 16 | -1299865889
| PP |  | Demontáž povlakových podlahovin lepených ručně s podložkou | [15 empty] | PP | 2
106 | K | 776251111 | Lepení pásů z přírodního linolea (marmolea) standardním lepidlem | m2 | 462.1 |  | 0 | CS ÚRS 2016 02 |  |  | základní |  | 0 | 0.0004 | 0.18484 | 0 | 0 | 16 | K | 2 |  |  |  | ROZPOCET | 0 | 0 | 0 | 0 | 0 | 1 | 0 | 16 | 11366513
| PP |  | Montáž podlahovin z přírodního linolea (marmolea) lepením standardním lepidlem z pásů standardních | [15 empty] | PP | 2
107 | M | 284M01 | zátěžové přírodní linoleum např. TARKETT VENETO xf2 tl. 2,5 mm s povrchovou PU úpravou, jutový podklad, odstín bude upřesněn | m2 | 508.31 |  | 0 |  |  |  | základní |  | 0 | 0 | 0 | 0 | 0 | 32 | M | 2 |  |  |  | ROZPOCET | 0 | 0 | 0 | 0 | 0 | 1 | 0 | 16 | -1477557278
| PP |  | zátěžové přírodní linoleum např. TARKETT VENETO xf2 tl. 2,5 mm, odstín bude upřesněn | [15 empty] | PP | 2
| VV |  | 462,1*1,1 'Přepočtené koeficientem množství |  | 508.31 | [13 empty] | VV | 2 | 2 | False | 1 | ROZPOCET
108 | K | 776421111 | Montáž obvodových lišt lepením | m | 336.97 |  | 0 | CS ÚRS 2016 02 |  |  | základní |  | 0 | 1e-05 | 0.0033697 | 0 | 0 | 16 | K | 2 |  |  |  | ROZPOCET | 0 | 0 | 0 | 0 | 0 | 1 | 0 | 16 | -69974957
| PP |  | Montáž lišt obvodových lepených | [15 empty] | PP | 2
109 | M | 283M01 | soklová lišta např. Dolken Life Top S60 | m | 353.819 |  | 0 |  |  |  | základní |  | 0 | 0 | 0 | 0 | 0 | 32 | M | 2 |  |  |  | ROZPOCET | 0 | 0 | 0 | 0 | 0 | 1 | 0 | 16 | -1728769494
| PP |  | soklová lišta např. Dolken Life Top S60 | [15 empty] | PP | 2
| VV |  | 336,97*1,05 'Přepočtené koeficientem množství |  | 353.819 | [13 empty] | VV | 2 | 2 | False | 1 | ROZPOCET
110 | K | 998776202 | Přesun hmot procentní pro podlahy povlakové v objektech v do 12 m | % |  |  | 0 | CS ÚRS 2016 02 |  |  | základní |  | 0 | 0 | 0 | 0 | 0 | 16 | K | 2 |  |  |  | ROZPOCET | 0 | 0 | 0 | 0 | 0 | 1 | 0 | 16 | 33955016
| PP |  | Přesun hmot pro podlahy povlakové stanovený procentní sazbou (%) z ceny vodorovná dopravní vzdálenost do 50 m v objektech výšky přes 6 do 12 m | [15 empty] | PP | 2
| D | 781 | Dokončovací práce - obklady |  |  |  | 0 | [5 empty] | 0 |  | 1.4633 |  | 0 | 2 | D | 1 |  |  |  | ROZPOCET | [6 empty] | 0
111 | K | 781474115 | Montáž obkladů vnitřních keramických hladkých do 25 ks/m2 lepených flexibilním lepidlem | m2 | 16.725 |  | 0 | CS ÚRS 2016 02 |  |  | základní |  | 0 | 0.003 | 0.050175 | 0 | 0 | 16 | K | 2 |  |  |  | ROZPOCET | 0 | 0 | 0 | 0 | 0 | 1 | 0 | 16 | 343901731
| PP |  | Montáž obkladů vnitřních stěn z dlaždic keramických lepených flexibilním lepidlem režných nebo glazovaných hladkých přes 22 do 25 ks/m2 | [15 empty] | PP | 2
112 | M | 597M05 | obklad RAKO Rock 20 x 20 cm, oranžová, mat | m2 | 18.398 |  | 0 |  |  |  | základní |  | 0 | 0 | 0 | 0 | 0 | 32 | M | 2 |  |  |  | ROZPOCET | 0 | 0 | 0 | 0 | 0 | 1 | 0 | 16 | 871712123
| PP |  | obklad RAKO Rock DDP 34645 20 x 20 cm, oranžová, mat | [15 empty] | PP | 2
| VV |  | 16,725*1,1 'Přepočtené koeficientem množství |  | 18.398 | [13 empty] | VV | 2 | 2 | False | 1 | ROZPOCET
113 | K | 781474154 | Montáž obkladů vnitřních keramických velkoformátových do 6 ks/m2 lepených flexibilním lepidlem | m2 | 259.05 |  | 0 | CS ÚRS 2016 02 |  |  | základní |  | 0 | 0.0036 | 0.93258 | 0 | 0 | 16 | K | 2 |  |  |  | ROZPOCET | 0 | 0 | 0 | 0 | 0 | 1 | 0 | 16 | -1992782921
| PP |  | Montáž obkladů vnitřních stěn z dlaždic keramických lepených flexibilním lepidlem velkoformátových s vysokopevnostním lepidlem přes 4 do 6 ks/m2 | [15 empty] | PP | 2
114 | M | 597M03 | obklad keramický slinutý mrazuvzdorný 300 x 600 mm, probarvený, hladký matný PEI 5, např. RAKO Rock, odstín bílobéžová a světle šedá | m2 | 275.759 |  | 0 |  |  |  | základní |  | 0 | 0 | 0 | 0 | 0 | 32 | M | 2 |  |  |  | ROZPOCET | 0 | 0 | 0 | 0 | 0 | 1 | 0 | 16 | -1079824095
| PP |  | obklad keramický slinutý mrazuvzdorný 300 x 600 mm, probarvený, hladký matný PEI 5, např. RAKO Rock, odstín bílobéžová a světle šedá | [15 empty] | PP | 2
| VV |  | 250,69*1,1 'Přepočtené koeficientem množství |  | 275.759 | [13 empty] | VV | 2 | 2 | False | 1 | ROZPOCET
115 | M | 597M04 | obklad keramický slinutý mrazuvzdorný 100 x 100 mm, probarvený, hladký matný PEI 5, např. RAKO Rock, odstín červená a modrá | m2 | 9.185 |  | 0 |  |  |  | základní |  | 0 | 0 | 0 | 0 | 0 | 32 | M | 2 |  |  |  | ROZPOCET | 0 | 0 | 0 | 0 | 0 | 1 | 0 | 16 | -16046993
| PP |  | obklad keramický slinutý mrazuvzdorný 100 x 100 mm, probarvený, hladký matný PEI 5, např. RAKO Rock, odstín červená a modrá | [15 empty] | PP | 2
| VV |  | 8,35*1,1 'Přepočtené koeficientem množství |  | 9.185 | [13 empty] | VV | 2 | 2 | False | 1 | ROZPOCET
116 | K | 781479194 | Příplatek k montáži obkladů vnitřních keramických hladkých za nerovný povrch | m2 | 49.722 |  | 0 | CS ÚRS 2016 02 |  |  | základní |  | 0 | 0.008 | 0.39778 | 0 | 0 | 16 | K | 2 |  |  |  | ROZPOCET | 0 | 0 | 0 | 0 | 0 | 1 | 0 | 16 | -1180098005
| PP |  | Montáž obkladů vnitřních stěn z dlaždic keramických Příplatek k cenám za vyrovnání nerovného povrchu | [15 empty] | PP | 2
117 | K | 781495111 | Penetrace podkladu vnitřních obkladů | m2 | 275.775 |  | 0 | CS ÚRS 2016 02 |  |  | základní |  | 0 | 0.0003 | 0.082732 | 0 | 0 | 16 | K | 2 |  |  |  | ROZPOCET | 0 | 0 | 0 | 0 | 0 | 1 | 0 | 16 | 612303840
| PP |  | Ostatní prvky ostatní práce penetrace podkladu | [15 empty] | PP | 2
118 | K | 781-R01 | Doplňkové profily k obkladům, materiál nerez (rohové, koutové, ukončovací, dilatační lišty) | kpl | 1 |  | 0 |  |  |  | základní |  | 0 | 0 | 0 | 0 | 0 | 16 | K | 2 |  |  |  | ROZPOCET | 0 | 0 | 0 | 0 | 0 | 1 | 0 | 16 | -1699952252
| PP |  | Doplňkové profily k obkladům, materiál nerez (rohové, koutové, ukončovací, dilatační lišty) | [15 empty] | PP | 2
119 | K | 998781202 | Přesun hmot procentní pro obklady keramické v objektech v do 12 m | % |  |  | 0 | CS ÚRS 2016 02 |  |  | základní |  | 0 | 0 | 0 | 0 | 0 | 16 | K | 2 |  |  |  | ROZPOCET | 0 | 0 | 0 | 0 | 0 | 1 | 0 | 16 | 420304590
| PP |  | Přesun hmot pro obklady keramické stanovený procentní sazbou (%) z ceny vodorovná dopravní vzdálenost do 50 m v objektech výšky přes 6 do 12 m | [15 empty] | PP | 2
| D | 783 | Dokončovací práce - nátěry |  |  |  | 0 | [5 empty] | 0 |  | 0.0016541 |  | 0 | 2 | D | 1 |  |  |  | ROZPOCET | [6 empty] | 0
120 | K | 783314201 | Základní antikorozní jednonásobný syntetický standardní nátěr zámečnických konstrukcí | m2 | 9.73 |  | 0 | CS ÚRS 2016 02 |  |  | základní |  | 0 | 0.00017 | 0.0016541 | 0 | 0 | 4 | K | 2 |  |  |  | ROZPOCET | 0 | 0 | 0 | 0 | 0 | 1 | 0 | 4 | -1106259355
| PP |  | Základní antikorozní nátěr zámečnických konstrukcí jednonásobný syntetický standardní | [15 empty] | PP | 2
121 | K | 783806805 | Odstranění nátěrů z omítek opálením | m2 | 157.87 |  | 0 | CS ÚRS 2016 02 |  |  | základní |  | 0 | 0 | 0 | 0 | 0 | 16 | K | 2 |  |  |  | ROZPOCET | 0 | 0 | 0 | 0 | 0 | 1 | 0 | 16 | -810945382
| PP |  | Odstranění nátěrů z omítek opálením s obroušením | [15 empty] | PP | 2
| D | 784 | Dokončovací práce - malby a tapety |  |  |  | 0 | [5 empty] | 0 |  | 1.1505 |  | 0 | 2 | D | 1 |  |  |  | ROZPOCET | [6 empty] | 0
122 | K | 784111001 | Oprášení (ometení ) podkladu v místnostech výšky do 3,80 m | m2 | 2351.566 |  | 0 | CS ÚRS 2016 02 |  |  | základní |  | 0 | 0 | 0 | 0 | 0 | 16 | K | 2 |  |  |  | ROZPOCET | 0 | 0 | 0 | 0 | 0 | 1 | 0 | 16 | 1112601164
| PP |  | Oprášení (ometení) podkladu v místnostech výšky do 3,80 m | [15 empty] | PP | 2
123 | K | 784171101 | Zakrytí vnitřních podlah včetně pozdějšího odkrytí | m2 | 660.3 |  | 0 | CS ÚRS 2016 02 |  |  | základní |  | 0 | 0 | 0 | 0 | 0 | 16 | K | 2 |  |  |  | ROZPOCET | 0 | 0 | 0 | 0 | 0 | 1 | 0 | 16 | -2141197822
| PP |  | Zakrytí nemalovaných ploch (materiál ve specifikaci) včetně pozdějšího odkrytí podlah | [15 empty] | PP | 2
124 | M | 581248440 | fólie pro malířské potřeby zakrývací, PG 4021-20, 25µ, 4 x 5 m | m2 | 759.345 |  | 0 | CS ÚRS 2016 02 |  |  | základní |  | 0 | 0 | 0 | 0 | 0 | 32 | M | 2 |  |  |  | ROZPOCET | 0 | 0 | 0 | 0 | 0 | 1 | 0 | 16 | 1270532214
| PP |  | fólie pro malířské potřeby zakrývací, 25µ, 4 x 5 m | [15 empty] | PP | 2
| VV |  | 660,3*1,15 'Přepočtené koeficientem množství |  | 759.345 | [13 empty] | VV | 2 | 2 | False | 1 | ROZPOCET
125 | K | 784181121 | Hloubková jednonásobná penetrace podkladu v místnostech výšky do 3,80 m | m2 | 2351.566 |  | 0 | CS ÚRS 2016 02 |  |  | základní |  | 0 | 0.0002 | 0.47031 | 0 | 0 | 16 | K | 2 |  |  |  | ROZPOCET | 0 | 0 | 0 | 0 | 0 | 1 | 0 | 16 | 1560619040
| PP |  | Penetrace podkladu jednonásobná hloubková v místnostech výšky do 3,80 m | [15 empty] | PP | 2
126 | K | 784211101.1 | Dvojnásobné bílé malby ze směsí za mokra výborně otěruvzdorných v místnostech výšky do 3,80 m - chodby | m2 | 173.14 |  | 0 |  |  |  | základní |  | 0 | 0.00026 | 0.045016 | 0 | 0 | 16 | K | 2 |  |  |  | ROZPOCET | 0 | 0 | 0 | 0 | 0 | 1 | 0 | 16 | -1107507122
| PP |  | Malby z malířských směsí otěruvzdorných za mokra dvojnásobné, bílé za mokra otěruvzdorné výborně v místnostech výšky do 3,80 m | [15 empty] | PP | 2
127 | K | 784211143.1 | Příplatek k cenám 2x maleb ze směsí za mokra za provádění styku 2 barev - pruh v chodbách | m | 133.184 |  | 0 |  |  |  | základní |  | 0 | 0 | 0 | 0 | 0 | 16 | K | 2 |  |  |  | ROZPOCET | 0 | 0 | 0 | 0 | 0 | 1 | 0 | 16 | -451951590
| PP |  | Malby z malířských směsí otěruvzdorných za mokra Příplatek k cenám dvojnásobných maleb za zvýšenou pracnost při provádění styku 2 barev | [15 empty] | PP | 2
128 | K | 784211161 | Příplatek k cenám 2x maleb ze směsí za mokra otěruvzdorných za barevnou malbu v světlém odstínu | m2 | 173.139 |  | 0 | CS ÚRS 2016 02 |  |  | základní |  | 0 | 2e-05 | 0.0034628 | 0 | 0 | 16 | K | 2 |  |  |  | ROZPOCET | 0 | 0 | 0 | 0 | 0 | 1 | 0 | 16 | -127302055
| PP |  | Malby z malířských směsí otěruvzdorných za mokra Příplatek k cenám dvojnásobných maleb za provádění barevné malby tónované na tónovacích automatech, v odstínu světlém | [15 empty] | PP | 2
129 | K | 784221101 | Dvojnásobné bílé malby ze směsí za sucha dobře otěruvzdorných v místnostech do 3,80 m | m2 | 2178.426 |  | 0 | CS ÚRS 2016 02 |  |  | základní |  | 0 | 0.00029 | 0.63174 | 0 | 0 | 16 | K | 2 |  |  |  | ROZPOCET | 0 | 0 | 0 | 0 | 0 | 1 | 0 | 16 | 337152163
| PP |  | Malby z malířských směsí otěruvzdorných za sucha dvojnásobné, bílé za sucha otěruvzdorné dobře v místnostech výšky do 3,80 m | [15 empty] | PP | 2

## 265-060 - 5.NP - ASR
| List obsahuje: |  | 1) Krycí list soupisu | 2) Rekapitulace |  |  | 3) Soupis prací | Zpět na list: | Rekapitulace stavby
{bba25b92-c726-4760-84cf-9c113982e433}
2
| KRYCÍ LIST SOUPISU | [8 empty] | v --- níže se nacházejí doplnkové a pomocné údaje k sestavám --- v | [8 empty] | False
Stavba:
Rekonstrukce koleje Arnošta z Pardubic
Objekt:
265/060 - 5.NP - ASR
| KSO: |  |  |  |  | CC-CZ:
| Místo: |  | Voršilská 144/1 |  |  | Datum: | 2016-09-30
| Zadavatel: |  |  |  |  | IČ: | 00216208
|  | UK, Koleje a Menzy, Voršilská 1, Praha 1 |  |  |  | DIČ:
| Uchazeč: |  |  |  |  | IČ:
DIČ:
| Projektant: |  |  |  |  | IČ: | 26697742
|  | Atelier M s.r.o., Čs. armády 370/9, Praha 6 |  |  |  | DIČ:
Poznámka:
| Cena bez DPH | [5 empty] | 0
|  |  | Základ daně |  |  | Sazba daně | Výše daně
| DPH | základní | 0 |  |  | 21% | 0
|  | snížená | 0 |  |  | 15% | 0
|  | zákl. přenesená | 0 |  |  | 21% | 0
|  | sníž. přenesená | 0 |  |  | 15% | 0
|  | nulová | 0 |  |  | 0% | 0
| Cena s DPH |  |  | v | CZK |  | 0
REKAPITULACE ČLENĚNÍ SOUPISU PRACÍ
Stavba:
Rekonstrukce koleje Arnošta z Pardubic
Objekt:
265/060 - 5.NP - ASR
Místo: |  |  | Voršilská 144/1 |  |  | Datum: | 2016-09-30
Zadavatel: |  |  | UK, Koleje a Menzy, Voršilská 1, Praha 1 |  |  | Projektant: | Atelier M s.r.o., Čs. armády 370/9, Praha 6
Uchazeč:
Kód dílu - Popis | [6 empty] | Cena celkem [CZK]
Náklady soupisu celkem | [6 empty] | 0 | [12 empty] | -1
| HSV - Práce a dodávky HSV | [5 empty] | 0
| 3 - Svislé a kompletní konstrukce | [5 empty] | 0
| 4 - Vodorovné konstrukce | [5 empty] | 0
| 6 - Úpravy povrchů, podlahy a osazování výplní | [5 empty] | 0
| 61 - Úprava povrchů vnitřních | [5 empty] | 0
| 63 - Podlahy a podlahové konstrukce | [5 empty] | 0
| 9 - Ostatní konstrukce a práce, bourání | [5 empty] | 0
| 94 - Lešení a stavební výtahy | [5 empty] | 0
| 95 - Různé dokončovací konstrukce a práce pozemních staveb | [5 empty] | 0
| 96 - Bourání konstrukcí | [5 empty] | 0
| 97 - Prorážení otvorů a ostatní bourací práce | [5 empty] | 0
| 997 - Přesun sutě | [5 empty] | 0
| 998 - Přesun hmot | [5 empty] | 0
| PSV - Práce a dodávky PSV | [5 empty] | 0
| 711 - Izolace proti vodě, vlhkosti a plynům | [5 empty] | 0
| 763 - Konstrukce suché výstavby | [5 empty] | 0
| 766 - Konstrukce truhlářské | [5 empty] | 0
| 771 - Podlahy z dlaždic | [5 empty] | 0
| 772 - Podlahy z kamene | [5 empty] | 0
| 773 - Podlahy z litého teraca | [5 empty] | 0
| 775 - Podlahy skládané | [5 empty] | 0
| 776 - Podlahy povlakové | [5 empty] | 0
| 781 - Dokončovací práce - obklady | [5 empty] | 0
| 783 - Dokončovací práce - nátěry | [5 empty] | 0
| 784 - Dokončovací práce - malby a tapety | [5 empty] | 0
SOUPIS PRACÍ
Stavba:
Rekonstrukce koleje Arnošta z Pardubic
Objekt:
265/060 - 5.NP - ASR
Místo: |  |  | Voršilská 144/1 |  |  | Datum: | 2016-09-30
Zadavatel: |  |  | UK, Koleje a Menzy, Voršilská 1, Praha 1 |  |  | Projektant: | Atelier M s.r.o., Čs. armády 370/9, Praha 6
Uchazeč:
PČ | Typ | Kód | Popis | MJ | Množství | J.cena [CZK] | Cena celkem [CZK] | Cenová soustava |  | Poznámka | DPH | J. Nh [h] | Nh celkem [h] | J. hmotnost [t] | Hmotnost celkem [t] | J. suť [t] | Suť Celkem [t]
Náklady soupisu celkem | [6 empty] | 0 | [5 empty] | 0 |  | 310.5968 |  | 151.1885 |  | D | -1 | [10 empty] | 0
| D | HSV | Práce a dodávky HSV |  |  |  | 0 | [5 empty] | 0 |  | 305.4553 |  | 149.1143 | 1 | D | 0 |  |  |  | ROZPOCET | [6 empty] | 0
| D | 3 | Svislé a kompletní konstrukce |  |  |  | 0 | [5 empty] | 0 |  | 32.6341 |  | 0 | 1 | D | 1 |  |  |  | ROZPOCET | [6 empty] | 0
1 | K | 310239211 | Zazdívka otvorů pl do 4 m2 ve zdivu nadzákladovém cihlami pálenými na MVC | m3 | 1.938 |  | 0 | CS ÚRS 2016 02 |  |  | základní |  | 0 | 1.8775 | 3.6386 | 0 | 0 | 4 | K | 2 |  |  |  | ROZPOCET | 0 | 0 | 0 | 0 | 0 | 1 | 0 | 4 | -411019793
| PP |  | Zazdívka otvorů ve zdivu nadzákladovém cihlami pálenými plochy přes 1 m2 do 4 m2 na maltu vápenocementovou | [15 empty] | PP | 2
2 | K | 310279842.1 | Zazdívka otvorů pl do 4 m2 ve zdivu nadzákladovém z nepálených tvárnic tl přes 300 mm | m3 | 2.646 |  | 0 |  |  |  | základní |  | 0 | 1.0796 | 2.8568 | 0 | 0 | 4 | K | 2 |  |  |  | ROZPOCET | 0 | 0 | 0 | 0 | 0 | 1 | 0 | 4 | 635481224
| PP |  | Zazdívka otvorů ve zdivu nadzákladovém nepálenými tvárnicemi plochy přes 1 m2 do 4 m2 , ve zdi tl. do 300 mm | [15 empty] | PP | 2
3 | K | 311231115 | Zdivo nosné z cihel dl 290 mm pevnosti P 7 až 15 na SMS 5 MPa | m3 | 2.49 |  | 0 | CS ÚRS 2016 02 |  |  | základní |  | 0 | 1.6285 | 4.055 | 0 | 0 | 4 | K | 2 |  |  |  | ROZPOCET | 0 | 0 | 0 | 0 | 0 | 1 | 0 | 4 | -127207545
| PP |  | Zdivo z cihel pálených nosné z cihel plných dl. 290 mm P 7 až 15, na maltu ze suché směsi 5 MPa | [15 empty] | PP | 2
4 | K | 311272611 | Zdivo nosné tl 500 mm z pórobetonových přesných hladkých tvárnic Ytong hmotnosti 300 kg/m3 | m3 | 1.222 |  | 0 | CS ÚRS 2016 02 |  |  | základní |  | 0 | 0.46047 | 0.56269 | 0 | 0 | 4 | K | 2 |  |  |  | ROZPOCET | 0 | 0 | 0 | 0 | 0 | 1 | 0 | 4 | -1320813325
| PP |  | Zdivo z pórobetonových přesných tvárnic [YTONG] nosné z tvárnic hladkých jakékoli pevnosti na tenké maltové lože, tloušťka zdiva 500 mm, objemová hmotnost 300 kg/m3 | [15 empty] | PP | 2
5 | K | 317234410 | Vyzdívka mezi nosníky z cihel pálených na MC | m3 | 1.375 |  | 0 | CS ÚRS 2016 02 |  |  | základní |  | 0 | 1.943 | 2.6717 | 0 | 0 | 4 | K | 2 |  |  |  | ROZPOCET | 0 | 0 | 0 | 0 | 0 | 1 | 0 | 4 | 921154750
| PP |  | Vyzdívka mezi nosníky cihlami pálenými na maltu cementovou | [15 empty] | PP | 2
6 | K | 317944323 | Válcované nosníky č.14 až 22 dodatečně osazované do připravených otvorů | t | 1.203 |  | 0 | CS ÚRS 2016 02 |  |  | základní |  | 0 | 1.09 | 1.3113 | 0 | 0 | 4 | K | 2 |  |  |  | ROZPOCET | 0 | 0 | 0 | 0 | 0 | 1 | 0 | 4 | 1105152013
| PP |  | Válcované nosníky dodatečně osazované do připravených otvorů bez zazdění hlav č. 14 až 22 | [15 empty] | PP | 2
| VV |  | 1,146*1,05 'Přepočtené koeficientem množství |  | 1.203 | [13 empty] | VV | 2 | 2 | False | 1 | ROZPOCET
7 | K | 340238211 | Zazdívka otvorů pl do 1 m2 v příčkách nebo stěnách z cihel tl do 100 mm | m2 | 0.52 |  | 0 | CS ÚRS 2016 02 |  |  | základní |  | 0 | 0.12335 | 0.064142 | 0 | 0 | 4 | K | 2 |  |  |  | ROZPOCET | 0 | 0 | 0 | 0 | 0 | 1 | 0 | 4 | -1377813957
| PP |  | Zazdívka otvorů v příčkách nebo stěnách plochy přes 0,25 m2 do 1 m2 cihlami pálenými, tl. do 100 mm | [15 empty] | PP | 2
8 | K | 342248113 | Příčky POROTHERM tl 140 mm pevnosti P 10 na MVC | m2 | 10.56 |  | 0 | CS ÚRS 2016 02 |  |  | základní |  | 0 | 0.1434 | 1.5143 | 0 | 0 | 4 | K | 2 |  |  |  | ROZPOCET | 0 | 0 | 0 | 0 | 0 | 1 | 0 | 4 | -1106149379
| PP |  | Příčky jednoduché z cihel děrovaných spojených na pero a drážku [POROTHERM] klasických na maltu MVC, pevnost cihel P 10, tl. příčky 140 mm | [15 empty] | PP | 2
9 | K | 342272323 | Příčky tl 100 mm z pórobetonových přesných hladkých příčkovek objemové hmotnosti 500 kg/m3 | m2 | 72.45 |  | 0 | CS ÚRS 2016 02 |  |  | základní |  | 0 | 0.06982 | 5.0585 | 0 | 0 | 4 | K | 2 |  |  |  | ROZPOCET | 0 | 0 | 0 | 0 | 0 | 1 | 0 | 4 | 433001050
| PP |  | Příčky z pórobetonových přesných příčkovek [YTONG] hladkých, objemové hmotnosti 500 kg/m3 na tenké maltové lože, tloušťky příčky 100 mm | [15 empty] | PP | 2
10 | K | 342272523 | Příčky tl 150 mm z pórobetonových přesných hladkých příčkovek objemové hmotnosti 500 kg/m3 | m2 | 18.011 |  | 0 | CS ÚRS 2016 02 |  |  | základní |  | 0 | 0.10422 | 1.8771 | 0 | 0 | 4 | K | 2 |  |  |  | ROZPOCET | 0 | 0 | 0 | 0 | 0 | 1 | 0 | 4 | 1124781576
| PP |  | Příčky z pórobetonových přesných příčkovek [YTONG] hladkých, objemové hmotnosti 500 kg/m3 na tenké maltové lože, tloušťky příčky 150 mm | [15 empty] | PP | 2
11 | K | 346244381 | Plentování jednostranné v do 200 mm válcovaných nosníků cihlami | m2 | 7.076 |  | 0 | CS ÚRS 2016 02 |  |  | základní |  | 0 | 0.17818 | 1.2608 | 0 | 0 | 4 | K | 2 |  |  |  | ROZPOCET | 0 | 0 | 0 | 0 | 0 | 1 | 0 | 4 | -2094626677
| PP |  | Plentování ocelových válcovaných nosníků jednostranné cihlami na maltu, výška stojiny do 200 mm | [15 empty] | PP | 2
12 | K | 346272115 | Přizdívky ochranné tl 150 mm z pórobetonových přesných příčkovek Ytong objemové hmotnosti 500 kg/m3 | m2 | 2.85 |  | 0 | CS ÚRS 2016 02 |  |  | základní |  | 0 | 0.10842 | 0.309 | 0 | 0 | 4 | K | 2 |  |  |  | ROZPOCET | 0 | 0 | 0 | 0 | 0 | 1 | 0 | 4 | -464670870
| PP |  | Přizdívky izolační a ochranné z pórobetonových tvárnic [YTONG] o objemové hmotnosti 500 kg/m3, na tenké maltové lože tloušťky přizdívky 150 mm | [15 empty] | PP | 2
13 | K | 349231811 | Přizdívka ostění s ozubem z cihel tl do 150 mm | m2 | 23.325 |  | 0 | CS ÚRS 2016 02 |  |  | základní |  | 0 | 0.26723 | 6.2331 | 0 | 0 | 16 | K | 2 |  |  |  | ROZPOCET | 0 | 0 | 0 | 0 | 0 | 1 | 0 | 16 | -46362707
| PP |  | Přizdívka z cihel ostění s ozubem ve vybouraných otvorech, s vysekáním kapes pro zavázaní přes 80 do 150 mm | [15 empty] | PP | 2
14 | K | 349231821 | Přizdívka ostění s ozubem z cihel tl do 300 mm | m2 | 2.688 |  | 0 | CS ÚRS 2016 02 |  |  | základní |  | 0 | 0.45432 | 1.2212 | 0 | 0 | 4 | K | 2 |  |  |  | ROZPOCET | 0 | 0 | 0 | 0 | 0 | 1 | 0 | 4 | -2081941972
| PP |  | Přizdívka z cihel ostění s ozubem ve vybouraných otvorech, s vysekáním kapes pro zavázaní přes 150 do 300 mm | [15 empty] | PP | 2
15 | K | 3-R01 | Systémové keramické, pórobetonové a ocelové překlady nového zdiva | kpl | 1 |  | 0 |  |  |  | základní |  | 0 | 0 | 0 | 0 | 0 | 16 | K | 2 |  |  |  | ROZPOCET | 0 | 0 | 0 | 0 | 0 | 1 | 0 | 16 | 1744379419
| PP |  | Systémové keramické, pórobetonové a ocelové překlady nového zdiva | [15 empty] | PP | 2
16 | K | 3-R02 | Kotvení nového zdiva ke stávajícímu (kapsováním, kotvami) | kpl | 1 |  | 0 |  |  |  | základní |  | 0 | 0 | 0 | 0 | 0 | 16 | K | 2 |  |  |  | ROZPOCET | 0 | 0 | 0 | 0 | 0 | 1 | 0 | 16 | 289739368
| D | 4 | Vodorovné konstrukce |  |  |  | 0 | [5 empty] | 0 |  | 4.248 |  | 0 | 1 | D | 1 |  |  |  | ROZPOCET | [6 empty] | 0
17 | K | 413232221 | Zazdívka zhlaví válcovaných nosníků v do 300 mm | kus | 72 |  | 0 | CS ÚRS 2016 02 |  |  | základní |  | 0 | 0.059 | 4.248 | 0 | 0 | 4 | K | 2 |  |  |  | ROZPOCET | 0 | 0 | 0 | 0 | 0 | 1 | 0 | 4 | 1007061137
| PP |  | Zazdívka zhlaví stropních trámů nebo válcovaných nosníků pálenými cihlami válcovaných nosníků, výšky přes 150 do 300 mm | [15 empty] | PP | 2
18 | K | 4-R01 | Nová stropní konstrukce m.č. 5.21 - 3x I č. 16 do kapes (vysekání, likvidace suti, zazdívka zhlaví) + trapézový plech č. 11002 (50 mm) + ŽB deska tl. 10 cm, výztuž sítí 4x4/150x150 | m2 | 1.9 |  | 0 |  |  |  | základní |  | 0 | 0 | 0 | 0 | 0 | 4 | K | 2 |  |  |  | ROZPOCET | 0 | 0 | 0 | 0 | 0 | 1 | 0 | 4 | 1546041501
| PP |  | Nová stropní konstrukce m.č. 2.27 - 3x I č. 16 do kapes + ŽB deska tl. 20 cm do ztraceného bednění, výztuž | [15 empty] | PP | 2
19 | K | 4-R02 | Zesílení stropní konstrukce m.č. 5.30 - 4x I č. 18 dl. 2,4 m do kapes (vysekání, likvidace suti, zazdívka zhlaví) + trapézový plech č. 11002 (50,mm) + ŽB deska C 16/20 tl. 10 cm (5 cm nad vlny), výztuž sítí 4x4/150 x150 | m2 | 14.5 |  | 0 |  |  |  | základní |  | 0 | 0 | 0 | 0 | 0 | 4 | K | 2 |  |  |  | ROZPOCET | 0 | 0 | 0 | 0 | 0 | 1 | 0 | 4 | 595643006
20 | K | 4-R03 | Zesílení podlahy 5.NP pod výtahem – cca 200 mm betonu v pásu od oken na stávající nosnou stěnu do chodby, výztuž 3x síť pr.8 mm oka 100 x 100m | kus | 1 |  | 0 |  |  |  | základní |  | 0 | 0 | 0 | 0 | 0 | 4 | K | 2 |  |  |  | ROZPOCET | 0 | 0 | 0 | 0 | 0 | 1 | 0 | 4 | -1672781535
| D | 6 | Úpravy povrchů, podlahy a osazování výplní |  |  |  | 0 | [5 empty] | 0 |  | 76.5005 |  | 0 | 1 | D | 1 |  |  |  | ROZPOCET | [6 empty] | 0
21 | K | 611311131 | Potažení vnitřních rovných stropů vápenným štukem tloušťky do 3 mm | m2 | 360.1 |  | 0 | CS ÚRS 2016 02 |  |  | základní |  | 0 | 0.003 | 1.0803 | 0 | 0 | 4 | K | 2 |  |  |  | ROZPOCET | 0 | 0 | 0 | 0 | 0 | 1 | 0 | 4 | 1319201248
| PP |  | Potažení vnitřních ploch štukem tloušťky do 3 mm vodorovných konstrukcí stropů rovných | [15 empty] | PP | 2
22 | K | 611325413.1 | Oprava vnitřní vápenocementové hladké omítky stropů v rozsahu plochy do 50% - předběžně v rozsahu 60% dle PD | m2 | 228.6 |  | 0 |  |  |  | základní |  | 0 | 0.03384 | 7.7358 | 0 | 0 | 4 | K | 2 |  |  |  | ROZPOCET | 0 | 0 | 0 | 0 | 0 | 1 | 0 | 4 | -1680895225
| PP |  | Oprava vápenocementové nebo vápenné omítky vnitřních ploch hladké, tloušťky do 20 mm stropů, v rozsahu opravované plochy přes 30 do 50% | [15 empty] | PP | 2
23 | K | 611325413.2 | Oprava vnitřní vápenocementové hladké omítky stropů v rozsahu plochy do 50% - předběžně v rozsahu 80% dle PD (chodby) | m2 | 131.5 |  | 0 |  |  |  | základní |  | 0 | 0.04512 | 5.9333 | 0 | 0 | 4 | K | 2 |  |  |  | ROZPOCET | 0 | 0 | 0 | 0 | 0 | 1 | 0 | 4 | 703225400
| PP |  | Oprava vápenocementové nebo vápenné omítky vnitřních ploch hladké, tloušťky do 20 mm stropů, v rozsahu opravované plochy přes 30 do 50% | [15 empty] | PP | 2
24 | K | 612311131 | Potažení vnitřních stěn vápenným štukem tloušťky do 3 mm | m2 | 1471.9 |  | 0 | CS ÚRS 2016 02 |  |  | základní |  | 0 | 0.003 | 4.4157 | 0 | 0 | 4 | K | 2 |  |  |  | ROZPOCET | 0 | 0 | 0 | 0 | 0 | 1 | 0 | 4 | -1732216009
| PP |  | Potažení vnitřních ploch štukem tloušťky do 3 mm svislých konstrukcí stěn | [15 empty] | PP | 2
25 | K | 612321121 | Vápenocementová omítka hladká jednovrstvá vnitřních stěn nanášená ručně | m2 | 160.67 |  | 0 | CS ÚRS 2016 02 |  |  | základní |  | 0 | 0.0154 | 2.4743 | 0 | 0 | 4 | K | 2 |  |  |  | ROZPOCET | 0 | 0 | 0 | 0 | 0 | 1 | 0 | 4 | 1666284970
| PP |  | Omítka vápenocementová vnitřních ploch nanášená ručně jednovrstvá, tloušťky do 10 mm hladká svislých konstrukcí stěn | [15 empty] | PP | 2
26 | K | 612321141 | Vápenocementová omítka štuková dvouvrstvá vnitřních stěn nanášená ručně | m2 | 84.15 |  | 0 | CS ÚRS 2016 02 |  |  | základní |  | 0 | 0.01838 | 1.5467 | 0 | 0 | 4 | K | 2 |  |  |  | ROZPOCET | 0 | 0 | 0 | 0 | 0 | 1 | 0 | 4 | 1988835186
| PP |  | Omítka vápenocementová vnitřních ploch nanášená ručně dvouvrstvá, tloušťky jádrové omítky do 10 mm a tloušťky štuku do 3 mm štuková svislých konstrukcí stěn | [15 empty] | PP | 2
27 | K | 612325302 | Vápenocementová štuková omítka ostění nebo nadpraží | m2 | 30.781 |  | 0 | CS ÚRS 2016 02 |  |  | základní |  | 0 | 0.03358 | 1.0336 | 0 | 0 | 4 | K | 2 |  |  |  | ROZPOCET | 0 | 0 | 0 | 0 | 0 | 1 | 0 | 4 | 4839026
| PP |  | Vápenocementová nebo vápenná omítka ostění nebo nadpraží štuková | [15 empty] | PP | 2
28 | K | 612325413.1 | Oprava vnitřní vápenocementové hladké omítky stěn v rozsahu plochy do 50% - předběžně v rozsahu 60% dle PD | m2 | 1108.428 |  | 0 |  |  |  | základní |  | 0 | 0.03144 | 34.849 | 0 | 0 | 4 | K | 2 |  |  |  | ROZPOCET | 0 | 0 | 0 | 0 | 0 | 1 | 0 | 4 | 1060554801
| PP |  | Oprava vápenocementové nebo vápenné omítky vnitřních ploch hladké, tloušťky do 20 mm stěn, v rozsahu opravované plochy přes 30 do 50% | [15 empty] | PP | 2
29 | K | 612325413.2 | Oprava vnitřní vápenocementové hladké omítky stěn v rozsahu plochy do 50% - předběžně v rozsahu do 80% dle PD (chodby) | m2 | 415.21 |  | 0 |  |  |  | základní |  | 0 | 0.04192 | 17.4056 | 0 | 0 | 4 | K | 2 |  |  |  | ROZPOCET | 0 | 0 | 0 | 0 | 0 | 1 | 0 | 4 | 2133183291
| PP |  | Oprava vápenocementové nebo vápenné omítky vnitřních ploch hladké, tloušťky do 20 mm stěn, v rozsahu opravované plochy přes 30 do 50% | [15 empty] | PP | 2
30 | K | 615142012 | Potažení vnitřních nosníků rabicovým pletivem | m2 | 30.781 |  | 0 | CS ÚRS 2016 02 |  |  | základní |  | 0 | 0.00085 | 0.026164 | 0 | 0 | 4 | K | 2 |  |  |  | ROZPOCET | 0 | 0 | 0 | 0 | 0 | 1 | 0 | 4 | 387625426
| PP |  | Potažení vnitřních ploch pletivem v ploše nebo pruzích, na plném podkladu rabicovým provizorním přichycením nosníků | [15 empty] | PP | 2
| D | 61 | Úprava povrchů vnitřních |  |  |  | 0 | [5 empty] | 0 |  | 0.032472 |  | 0 | 1 | D | 1 |  |  |  | ROZPOCET | [6 empty] | 0
31 | K | 61-R01 | Oprava zdiva ostění po vybouraných zárubních, doplnění VPC omítky (jádro+štuk) | m | 80.58 |  | 0 |  |  |  | základní |  | 0 | 0 | 0 | 0 | 0 | 4 | K | 2 |  |  |  | ROZPOCET | 0 | 0 | 0 | 0 | 0 | 1 | 0 | 4 | -1898301117
| PP |  | Oprava zdiva ostění po vybouraných zárubních, doplnění VPC omítky (jádro+štuk) | [15 empty] | PP | 2
32 | K | 61-R02 | Mosazné rohové broušené lišty výšky 2200 mm - úhelník 100 x 100 x 3 mm se zabroušenými a zaoblenými hranami | kus | 12 |  | 0 |  |  |  | základní |  | 0 | 0 | 0 | 0 | 0 | 4 | K | 2 |  |  |  | ROZPOCET | 0 | 0 | 0 | 0 | 0 | 1 | 0 | 4 | 2127107974
| PP |  | Mosazné rohové broušené lišty výšky 2200 mm - úhelník 100 x 100 x 3 mm se zabroušenými a zaoblenými hranami | [15 empty] | PP | 2
33 | K | 61-R03 | Kovové omítací rohy, plastové dilatační lišty | kpl | 1 |  | 0 |  |  |  | základní |  | 0 | 0 | 0 | 0 | 0 | 4 | K | 2 |  |  |  | ROZPOCET | 0 | 0 | 0 | 0 | 0 | 1 | 0 | 4 | -1494246763
| PP |  | Kovové omítací rohy, plastové dilatační lišty | [15 empty] | PP | 2
34 | K | 61-R04 | Výztuž omítky nové příčky m.č. 5.30 - KARI síť 4x4/100x100 včetně kotviček pro uchycení | m2 | 13.53 |  | 0 |  |  |  | základní |  | 0 | 0.0024 | 0.032472 | 0 | 0 | 4 | K | 2 |  |  |  | ROZPOCET | 0 | 0 | 0 | 0 | 0 | 1 | 0 | 4 | -210425098
| D | 63 | Podlahy a podlahové konstrukce |  |  |  | 0 | [5 empty] | 0 |  | 191.2904 |  | 0 | 1 | D | 1 |  |  |  | ROZPOCET | [6 empty] | 0
35 | K | 631311115 | Mazanina tl do 80 mm z betonu prostého bez zvýšených nároků na prostředí tř. C 20/25 | m3 | 8.135 |  | 0 | CS ÚRS 2016 02 |  |  | základní |  | 0 | 2.4533 | 19.9575 | 0 | 0 | 4 | K | 2 |  |  |  | ROZPOCET | 0 | 0 | 0 | 0 | 0 | 1 | 0 | 4 | 1892224854
| PP |  | Mazanina z betonu prostého bez zvýšených nároků na prostředí tl. přes 50 do 80 mm tř. C 20/25 | [15 empty] | PP | 2
36 | K | 631319171 | Příplatek k mazanině tl do 80 mm za stržení povrchu spodní vrstvy před vložením výztuže | m3 | 8.135 |  | 0 | CS ÚRS 2016 02 |  |  | základní |  | 0 | 0 | 0 | 0 | 0 | 4 | K | 2 |  |  |  | ROZPOCET | 0 | 0 | 0 | 0 | 0 | 1 | 0 | 4 | 1872571623
| PP |  | Příplatek k cenám mazanin za stržení povrchu spodní vrstvy mazaniny latí před vložením výztuže nebo pletiva pro tl. obou vrstev mazaniny přes 50 do 80 mm | [15 empty] | PP | 2
37 | K | 631362021.1 | Výztuž mazanin sítí pozink pr. 4 mm | m2 | 162.7 |  | 0 |  |  |  | základní |  | 0 | 1.0531 | 171.3329 | 0 | 0 | 4 | K | 2 |  |  |  | ROZPOCET | 0 | 0 | 0 | 0 | 0 | 1 | 0 | 4 | 1179045954
| PP |  | Výztuž mazanin ze svařovaných sítí z drátů typu KARI | [15 empty] | PP | 2
| D | 9 | Ostatní konstrukce a práce, bourání |  |  |  | 0 | [5 empty] | 0 |  | 0 |  | 0 | 1 | D | 1 |  |  |  | ROZPOCET | [6 empty] | 0
38 | K | 9-R01 | Vybourání otvoru 200x600 mm v podlaze 5.NP, celá skladba stropu, mezi stropními trámy, naložení, odvoz a ekologická likvidace suti na skládce, včetně poplatku za uložení na skládku (skládkovného) | kus | 1 |  | 0 |  |  |  | základní |  | 0 | 0 | 0 | 0 | 0 | 4 | K | 2 |  |  |  | ROZPOCET | 0 | 0 | 0 | 0 | 0 | 1 | 0 | 4 | 451654811
| PP |  | Vybourání niky pro čerpadlo š. 30 cm x hl. 20 cm, naložení, odvoz a ekologická likvidace suti na skládce, včetně poplatku za uložení na skládku (skládkovného) | [15 empty] | PP | 2
| D | 94 | Lešení a stavební výtahy |  |  |  | 0 | [5 empty] | 0 |  | 0.07176 |  | 0 | 1 | D | 1 |  |  |  | ROZPOCET | [6 empty] | 0
39 | K | 949101111 | Lešení pomocné pro objekty pozemních staveb s lešeňovou podlahou v do 1,9 m zatížení do 150 kg/m2 | m2 | 552 |  | 0 | CS ÚRS 2016 02 |  |  | základní |  | 0 | 0.00013 | 0.07176 | 0 | 0 | 4 | K | 2 |  |  |  | ROZPOCET | 0 | 0 | 0 | 0 | 0 | 1 | 0 | 4 | 930342188
| PP |  | Lešení pomocné pracovní pro objekty pozemních staveb pro zatížení do 150 kg/m2, o výšce lešeňové podlahy do 1,9 m | [15 empty] | PP | 2
| D | 95 | Různé dokončovací konstrukce a práce pozemních staveb |  |  |  | 0 | [5 empty] | 0 |  | 0.034012 |  | 0 | 1 | D | 1 |  |  |  | ROZPOCET | [6 empty] | 0
40 | K | 952901111 | Vyčištění budov bytové a občanské výstavby při výšce podlaží do 4 m | m2 | 850.3 |  | 0 | CS ÚRS 2016 02 |  |  | základní |  | 0 | 4e-05 | 0.034012 | 0 | 0 | 4 | K | 2 |  |  |  | ROZPOCET | 0 | 0 | 0 | 0 | 0 | 1 | 0 | 4 | 134098852
| PP |  | Vyčištění budov nebo objektů před předáním do užívání budov bytové nebo občanské výstavby - zametení a umytí podlah, dlažeb, obkladů, schodů v místnostech, chodbách a schodištích, vyčištění a umytí oken, dveří s rámy, zárubněmi, umytí a vyčištění jiných zasklených a natíraných ploch a zařizovacích předmětů, při světlé výšce podlaží do 4 m | [15 empty] | PP | 2
41 | K | 95-R01 | Ochrana stávajících rozvodů topení a všech ostatních ponechaných prostor nedotčených rekonstrukcí v 5.NP před poškozením v průběhu výstavby | kpl | 1 |  | 0 |  |  |  | základní |  | 0 | 0 | 0 | 0 | 0 | 4 | K | 2 |  |  |  | ROZPOCET | 0 | 0 | 0 | 0 | 0 | 1 | 0 | 4 | -1212711537
| PP |  | Ochrana stávajících rozvodů topení a všech ostatních ponechaných prostor nedotčených rekonstrukcí v 1.PP před poškozením | [15 empty] | PP | 2
42 | K | 95-R02 | Ochrana stávajícího teraca (m.č. 5.32, 5.33) před poškozením v průběhu výstavby | m2 | 11.76 |  | 0 |  |  |  | základní |  | 0 | 0 | 0 | 0 | 0 | 4 | K | 2 |  |  |  | ROZPOCET | 0 | 0 | 0 | 0 | 0 | 1 | 0 | 4 | 1289291383
| PP |  | Ochrana stávajícího teraca (m.č. 1.15, 1.24) před poškozením v průběhu výstavby | [15 empty] | PP | 2
43 | K | 95-R03 | Vyklizení prostor 5.NP a uskladnění demontovaného materiálu po dobu výstavby, dle pokynů objednatele | kpl | 1 |  | 0 |  |  |  | základní |  | 0 | 0 | 0 | 0 | 0 | 4 | K | 2 |  |  |  | ROZPOCET | 0 | 0 | 0 | 0 | 0 | 1 | 0 | 4 | -1799440908
| PP |  | Vyklizení prostor 1.PP a uskladnění demontovaného materiálu po dobu výstavby, dle pokynů objednatele | [15 empty] | PP | 2
44 | K | 95-R04 | Ochrana stávajících dveří do kaple včetně zárubně před poškozením v průběhu výstavby | kus | 1 |  | 0 |  |  |  | základní |  | 0 | 0 | 0 | 0 | 0 | 4 | K | 2 |  |  |  | ROZPOCET | 0 | 0 | 0 | 0 | 0 | 1 | 0 | 4 | 1698111978
| PP |  | Vybourání drážky v podlaze pro nové nosníky, včetně naložení, odvozu a uložení vybouraných hmot na skládce, včetně poplatku za skládku (skládkovného) | [15 empty] | PP | 2
45 | K | 95-R06 | Demontáž kompletní skladby stropu pro výtah, naložení, odvoz a ekologická likvidace vyb. hmot na skládce, včetně poplatku za uložení na skládku (skládkovného) | m2 | 4 |  | 0 |  |  |  | základní |  | 0 | 0 | 0 | 0 | 0 | 4 | K | 2 |  |  |  | ROZPOCET | 0 | 0 | 0 | 0 | 0 | 1 | 0 | 4 | -1443373549
| D | 96 | Bourání konstrukcí |  |  |  | 0 | [5 empty] | 0 |  | 0 |  | 48.4585 | 1 | D | 1 |  |  |  | ROZPOCET | [6 empty] | 0
46 | K | 962031132 | Bourání příček z cihel pálených na MVC tl do 100 mm | m2 | 6.58 |  | 0 | CS ÚRS 2016 02 |  |  | základní |  | 0 | 0 | 0 | 0.131 | 0.86198 | 4 | K | 2 |  |  |  | ROZPOCET | 0 | 0 | 0 | 0 | 0 | 1 | 0 | 4 | 660593309
| PP |  | Bourání příček z cihel, tvárnic nebo příčkovek z cihel pálených, plných nebo dutých na maltu vápennou nebo vápenocementovou, tl. do 100 mm | [15 empty] | PP | 2
47 | K | 962031133 | Bourání příček z cihel pálených na MVC tl do 150 mm | m2 | 19.57 |  | 0 | CS ÚRS 2016 02 |  |  | základní |  | 0 | 0 | 0 | 0.261 | 5.1078 | 4 | K | 2 |  |  |  | ROZPOCET | 0 | 0 | 0 | 0 | 0 | 1 | 0 | 4 | -555045148
| PP |  | Bourání příček z cihel, tvárnic nebo příčkovek z cihel pálených, plných nebo dutých na maltu vápennou nebo vápenocementovou, tl. do 150 mm | [15 empty] | PP | 2
48 | K | 962031136 | Bourání příček z tvárnic nebo příčkovek tl do 150 mm | m2 | 76.79 |  | 0 | CS ÚRS 2016 02 |  |  | základní |  | 0 | 0 | 0 | 0.117 | 8.9844 | 4 | K | 2 |  |  |  | ROZPOCET | 0 | 0 | 0 | 0 | 0 | 1 | 0 | 4 | -482016076
| PP |  | Bourání příček z cihel, tvárnic nebo příčkovek z tvárnic nebo příčkovek pálených nebo nepálených na maltu vápennou nebo vápenocementovou, tl. do 150 mm | [15 empty] | PP | 2
49 | K | 962031136 | Bourání příček z tvárnic nebo příčkovek tl do 150 mm | m2 | 4.28 |  | 0 | CS ÚRS 2016 02 |  |  | základní |  | 0 | 0 | 0 | 0.117 | 0.50076 | 4 | K | 2 |  |  |  | ROZPOCET | 0 | 0 | 0 | 0 | 0 | 1 | 0 | 4 | 1753686534
| PP |  | Bourání příček z cihel, tvárnic nebo příčkovek z tvárnic nebo příčkovek pálených nebo nepálených na maltu vápennou nebo vápenocementovou, tl. do 150 mm | [15 empty] | PP | 2
50 | K | 962032230 | Bourání zdiva z cihel pálených nebo vápenopískových na MV nebo MVC do 1 m3 | m3 | 0.752 |  | 0 | CS ÚRS 2016 02 |  |  | základní |  | 0 | 0 | 0 | 1.8 | 1.3536 | 4 | K | 2 |  |  |  | ROZPOCET | 0 | 0 | 0 | 0 | 0 | 1 | 0 | 4 | 1808737446
| PP |  | Bourání zdiva nadzákladového z cihel nebo tvárnic z cihel pálených nebo vápenopískových, na maltu vápennou nebo vápenocementovou, objemu do 1 m3 | [15 empty] | PP | 2
51 | K | 965045113 | Bourání potěrů cementových nebo pískocementových tl do 50 mm pl přes 4 m2 | m2 | 127.8 |  | 0 | CS ÚRS 2016 02 |  |  | základní |  | 0 | 0 | 0 | 0.09 | 11.502 | 4 | K | 2 |  |  |  | ROZPOCET | 0 | 0 | 0 | 0 | 0 | 1 | 0 | 4 | 1835822307
| PP |  | Bourání potěrů tl. do 50 mm cementových nebo pískocementových, plochy přes 4 m2 | [15 empty] | PP | 2
52 | K | 965081212 | Bourání podlah z dlaždic keramických nebo xylolitových tl do 10 mm plochy do 1 m2 | m2 | 21.136 |  | 0 | CS ÚRS 2016 02 |  |  | základní |  | 0 | 0 | 0 | 0.035 | 0.73976 | 4 | K | 2 |  |  |  | ROZPOCET | 0 | 0 | 0 | 0 | 0 | 1 | 0 | 4 | 132758894
| PP |  | Bourání podlah z dlaždic bez podkladního lože nebo mazaniny, s jakoukoliv výplní spár keramických nebo xylolitových tl. do 10 mm, plochy do 1 m2 | [15 empty] | PP | 2
53 | K | 965081213 | Bourání podlah z dlaždic keramických nebo xylolitových tl do 10 mm plochy přes 1 m2 | m2 | 35.1 |  | 0 | CS ÚRS 2016 02 |  |  | základní |  | 0 | 0 | 0 | 0.035 | 1.2285 | 4 | K | 2 |  |  |  | ROZPOCET | 0 | 0 | 0 | 0 | 0 | 1 | 0 | 4 | 474836964
| PP |  | Bourání podlah z dlaždic bez podkladního lože nebo mazaniny, s jakoukoliv výplní spár keramických nebo xylolitových tl. do 10 mm, plochy přes 1 m2 | [15 empty] | PP | 2
54 | K | 965081333 | Bourání podlah z dlaždic betonových, teracových nebo čedičových tl do 30 mm plochy přes 1 m2 | m2 | 127.8 |  | 0 | CS ÚRS 2016 02 |  |  | základní |  | 0 | 0 | 0 | 0.09 | 11.502 | 4 | K | 2 |  |  |  | ROZPOCET | 0 | 0 | 0 | 0 | 0 | 1 | 0 | 4 | -1921151844
| PP |  | Bourání podlah z dlaždic bez podkladního lože nebo mazaniny, s jakoukoliv výplní spár betonových, teracových nebo čedičových tl. do 30 mm, plochy přes 1 m2 | [15 empty] | PP | 2
55 | K | 965082923 | Odstranění násypů pod podlahami tl do 100 mm pl přes 2 m2 | m3 | 2.56 |  | 0 | CS ÚRS 2016 02 |  |  | základní |  | 0 | 0 | 0 | 1.4 | 3.584 | 4 | K | 2 |  |  |  | ROZPOCET | 0 | 0 | 0 | 0 | 0 | 1 | 0 | 4 | 1353728801
| PP |  | Odstranění násypu pod podlahami nebo ochranného násypu na střechách tl. do 100 mm, plochy přes 2 m2 | [15 empty] | PP | 2
56 | K | 968062355 | Vybourání dřevěných rámů oken dvojitých včetně křídel pl do 2 m2 | m2 | 1.36 |  | 0 | CS ÚRS 2016 02 |  |  | základní |  | 0 | 0 | 0 | 0.062 | 0.08432 | 4 | K | 2 |  |  |  | ROZPOCET | 0 | 0 | 0 | 0 | 0 | 1 | 0 | 4 | -1299355074
| PP |  | Vybourání dřevěných rámů oken s křídly, dveřních zárubní, vrat, stěn, ostění nebo obkladů rámů oken s křídly dvojitých, plochy do 2 m2 | [15 empty] | PP | 2
57 | K | 968072455 | Vybourání kovových dveřních zárubní pl do 2 m2 | m2 | 39.597 |  | 0 | CS ÚRS 2016 02 |  |  | základní |  | 0 | 0 | 0 | 0.076 | 3.0094 | 4 | K | 2 |  |  |  | ROZPOCET | 0 | 0 | 0 | 0 | 0 | 1 | 0 | 4 | -517673177
| PP |  | Vybourání kovových rámů oken s křídly, dveřních zárubní, vrat, stěn, ostění nebo obkladů dveřních zárubní, plochy do 2 m2 | [15 empty] | PP | 2
| D | 97 | Prorážení otvorů a ostatní bourací práce |  |  |  | 0 | [5 empty] | 0 |  | 0.64415 |  | 100.6558 | 1 | D | 1 |  |  |  | ROZPOCET | [6 empty] | 0
58 | K | 784121001 | Oškrabání malby v místnostech výšky do 3,80 m | m2 | 644.153 |  | 0 | CS ÚRS 2016 02 |  |  | základní |  | 0 | 0.001 | 0.64415 | 0.00031 | 0.19969 | 16 | K | 2 |  |  |  | ROZPOCET | 0 | 0 | 0 | 0 | 0 | 1 | 0 | 16 | 190369469
| PP |  | Oškrabání malby v místnostech výšky do 3,80 m | [15 empty] | PP | 2
59 | K | 971033351 | Vybourání otvorů ve zdivu cihelném pl do 0,09 m2 na MVC nebo MV tl do 450 mm | kus | 1 |  | 0 | CS ÚRS 2016 02 |  |  | základní |  | 0 | 0 | 0 | 0.074 | 0.074 | 4 | K | 2 |  |  |  | ROZPOCET | 0 | 0 | 0 | 0 | 0 | 1 | 0 | 4 | -1373085511
| PP |  | Vybourání otvorů ve zdivu základovém nebo nadzákladovém z cihel, tvárnic, příčkovek z cihel pálených na maltu vápennou nebo vápenocementovou plochy do 0,09 m2, tl. do 450 mm | [15 empty] | PP | 2
60 | K | 971033631 | Vybourání otvorů ve zdivu cihelném pl do 4 m2 na MVC nebo MV tl do 150 mm | m2 | 5.843 |  | 0 | CS ÚRS 2016 02 |  |  | základní |  | 0 | 0 | 0 | 0.27 | 1.5776 | 4 | K | 2 |  |  |  | ROZPOCET | 0 | 0 | 0 | 0 | 0 | 1 | 0 | 4 | -436744803
| PP |  | Vybourání otvorů ve zdivu základovém nebo nadzákladovém z cihel, tvárnic, příčkovek z cihel pálených na maltu vápennou nebo vápenocementovou plochy do 4 m2, tl. do 150 mm | [15 empty] | PP | 2
61 | K | 971033651 | Vybourání otvorů ve zdivu cihelném pl do 4 m2 na MVC nebo MV tl do 600 mm | m3 | 9.06 |  | 0 | CS ÚRS 2016 02 |  |  | základní |  | 0 | 0 | 0 | 1.8 | 16.308 | 4 | K | 2 |  |  |  | ROZPOCET | 0 | 0 | 0 | 0 | 0 | 1 | 0 | 4 | 290425414
| PP |  | Vybourání otvorů ve zdivu základovém nebo nadzákladovém z cihel, tvárnic, příčkovek z cihel pálených na maltu vápennou nebo vápenocementovou plochy do 4 m2, tl. do 600 mm | [15 empty] | PP | 2
62 | K | 973031151 | Vysekání výklenků ve zdivu cihelném na MV nebo MVC pl přes 0,25 m2 | m3 | 0.294 |  | 0 | CS ÚRS 2016 02 |  |  | základní |  | 0 | 0 | 0 | 1.8 | 0.5292 | 4 | K | 2 |  |  |  | ROZPOCET | 0 | 0 | 0 | 0 | 0 | 1 | 0 | 4 | 143099594
| PP |  | Vysekání výklenků nebo kapes ve zdivu z cihel na maltu vápennou nebo vápenocementovou výklenků, pohledové plochy přes 0,25 m2 | [15 empty] | PP | 2
63 | K | 974031666 | Vysekání rýh ve zdivu cihelném pro vtahování nosníků hl do 150 mm v do 250 mm | m | 53.4 |  | 0 | CS ÚRS 2016 02 |  |  | základní |  | 0 | 0 | 0 | 0.065 | 3.471 | 4 | K | 2 |  |  |  | ROZPOCET | 0 | 0 | 0 | 0 | 0 | 1 | 0 | 4 | -1810272061
| PP |  | Vysekání rýh ve zdivu cihelném na maltu vápennou nebo vápenocementovou pro vtahování nosníků do zdí, před vybouráním otvoru do hl. 150 mm, při v. nosníku do 250 mm | [15 empty] | PP | 2
64 | K | 978011191.2 | Otlučení vnitřní vápenné nebo vápenocementové omítky stropů v rozsahu do 100 % - dle PD předběžně do 80% (chodby) | m2 | 131.5 |  | 0 |  |  |  | základní |  | 0 | 0 | 0 | 0.04 | 5.26 | 4 | K | 2 |  |  |  | ROZPOCET | 0 | 0 | 0 | 0 | 0 | 1 | 0 | 4 | -1961806838
| PP |  | Otlučení vápenných nebo vápenocementových omítek vnitřních ploch stropů, v rozsahu přes 50 do 100 % | [15 empty] | PP | 2
65 | K | 978012191.1 | Otlučení vnitřní vápenné nebo vápenocementové omítky stropů rákosových v rozsahu do 100 % - dle PD předběžně do 60% | m2 | 228.6 |  | 0 |  |  |  | základní |  | 0 | 0 | 0 | 0.03 | 6.858 | 4 | K | 2 |  |  |  | ROZPOCET | 0 | 0 | 0 | 0 | 0 | 1 | 0 | 4 | 1105222435
| PP |  | Otlučení vápenných nebo vápenocementových omítek vnitřních ploch stropů rákosovaných, v rozsahu přes 50 do 100 % | [15 empty] | PP | 2
66 | K | 978013191.1 | Otlučení vnitřní vápenné nebo vápenocementové omítky stěn v rozsahu do 100 % - dle PD předběžně 80% (chodby) | m2 | 415.21 |  | 0 | CS ÚRS 2016 02 |  |  | základní |  | 0 | 0 | 0 | 0.046 | 19.0997 | 4 | K | 2 |  |  |  | ROZPOCET | 0 | 0 | 0 | 0 | 0 | 1 | 0 | 4 | 678763381
| PP |  | Otlučení vápenných nebo vápenocementových omítek vnitřních ploch stěn s vyškrabáním spar, s očištěním zdiva, v rozsahu přes 50 do 100 % | [15 empty] | PP | 2
67 | K | 978013191.2 | Otlučení vnitřní vápenné nebo vápenocementové omítky stěn v rozsahu do 100 % - dle PD předběžně 60% | m2 | 1108.428 |  | 0 |  |  |  | základní |  | 0 | 0 | 0 | 0.0276 | 30.5926 | 4 | K | 2 |  |  |  | ROZPOCET | 0 | 0 | 0 | 0 | 0 | 1 | 0 | 4 | -1181584626
| PP |  | Otlučení vápenných nebo vápenocementových omítek vnitřních ploch stěn s vyškrabáním spar, s očištěním zdiva, v rozsahu přes 50 do 100 % | [15 empty] | PP | 2
68 | K | 978059541 | Odsekání a odebrání obkladů stěn z vnitřních obkládaček plochy přes 1 m2 | m2 | 245.383 |  | 0 | CS ÚRS 2016 02 |  |  | základní |  | 0 | 0 | 0 | 0.068 | 16.686 | 4 | K | 2 |  |  |  | ROZPOCET | 0 | 0 | 0 | 0 | 0 | 1 | 0 | 4 | 1376519464
| PP |  | Odsekání obkladů stěn včetně otlučení podkladní omítky až na zdivo z obkládaček vnitřních, z jakýchkoliv materiálů, plochy přes 1 m2 | [15 empty] | PP | 2
| D | 997 | Přesun sutě |  |  |  | 0 | [5 empty] | 0 |  | 0 |  | 0 | 1 | D | 1 |  |  |  | ROZPOCET | [6 empty] | 0
69 | K | 997013155 | Vnitrostaveništní doprava suti a vybouraných hmot pro budovy v do 18 m s omezením mechanizace | t | 151.188 |  | 0 | CS ÚRS 2016 02 |  |  | základní |  | 0 | 0 | 0 | 0 | 0 | 4 | K | 2 |  |  |  | ROZPOCET | 0 | 0 | 0 | 0 | 0 | 1 | 0 | 4 | -535227754
| PP |  | Vnitrostaveništní doprava suti a vybouraných hmot vodorovně do 50 m svisle s omezením mechanizace pro budovy a haly výšky přes 15 do 18 m | [15 empty] | PP | 2
70 | K | 997013501 | Odvoz suti a vybouraných hmot na skládku nebo meziskládku do 1 km se složením | t | 151.188 |  | 0 | CS ÚRS 2016 02 |  |  | základní |  | 0 | 0 | 0 | 0 | 0 | 4 | K | 2 |  |  |  | ROZPOCET | 0 | 0 | 0 | 0 | 0 | 1 | 0 | 4 | -1598481558
| PP |  | Odvoz suti a vybouraných hmot na skládku nebo meziskládku se složením, na vzdálenost do 1 km | [15 empty] | PP | 2
71 | K | 997013509 | Příplatek k odvozu suti a vybouraných hmot na skládku ZKD 1 km přes 1 km | t | 2116.632 |  | 0 | CS ÚRS 2016 02 |  |  | základní |  | 0 | 0 | 0 | 0 | 0 | 4 | K | 2 |  |  |  | ROZPOCET | 0 | 0 | 0 | 0 | 0 | 1 | 0 | 4 | 589517643
| PP |  | Odvoz suti a vybouraných hmot na skládku nebo meziskládku se složením, na vzdálenost Příplatek k ceně za každý další i započatý 1 km přes 1 km | [15 empty] | PP | 2
| VV |  | 151,188*14 'Přepočtené koeficientem množství |  | 2116.632 | [13 empty] | VV | 2 | 2 | False | 1 | ROZPOCET
72 | K | 997013801.1 | Poplatek za uložení stavebního betonového (nebo VPC omítka) odpadu na skládce (skládkovné) | t | 84.815 |  | 0 |  |  |  | základní |  | 0 | 0 | 0 | 0 | 0 | 4 | K | 2 |  |  |  | ROZPOCET | 0 | 0 | 0 | 0 | 0 | 1 | 0 | 4 | 1168675270
| PP |  | Poplatek za uložení stavebního odpadu na skládce (skládkovné) betonového | [15 empty] | PP | 2
73 | K | 997013803 | Poplatek za uložení stavebního odpadu z keramických materiálů na skládce (skládkovné) | t | 47.939 |  | 0 | CS ÚRS 2016 02 |  |  | základní |  | 0 | 0 | 0 | 0 | 0 | 4 | K | 2 |  |  |  | ROZPOCET | 0 | 0 | 0 | 0 | 0 | 1 | 0 | 4 | 2134219006
| PP |  | Poplatek za uložení stavebního odpadu na skládce (skládkovné) z keramických materiálů | [15 empty] | PP | 2
74 | K | 997013812 | Poplatek za uložení stavebního odpadu z materiálu na bázi sádry na skládce (skládkovné) | t | 0.374 |  | 0 | CS ÚRS 2016 02 |  |  | základní |  | 0 | 0 | 0 | 0 | 0 | 4 | K | 2 |  |  |  | ROZPOCET | 0 | 0 | 0 | 0 | 0 | 1 | 0 | 4 | -1603201643
| PP |  | Poplatek za uložení stavebního odpadu na skládce (skládkovné) z materiálů na bázi sádry | [15 empty] | PP | 2
75 | K | 997013831 | Poplatek za uložení stavebního směsného odpadu na skládce (skládkovné) | t | 18.062 |  | 0 | CS ÚRS 2016 02 |  |  | základní |  | 0 | 0 | 0 | 0 | 0 | 4 | K | 2 |  |  |  | ROZPOCET | 0 | 0 | 0 | 0 | 0 | 1 | 0 | 4 | 1861795721
| PP |  | Poplatek za uložení stavebního odpadu na skládce (skládkovné) směsného | [15 empty] | PP | 2
| D | 998 | Přesun hmot |  |  |  | 0 | [5 empty] | 0 |  | 0 |  | 0 | 1 | D | 1 |  |  |  | ROZPOCET | [6 empty] | 0
76 | K | 998017003 | Přesun hmot s omezením mechanizace pro budovy v do 24 m | t | 298.715 |  | 0 | CS ÚRS 2016 02 |  |  | základní |  | 0 | 0 | 0 | 0 | 0 | 4 | K | 2 |  |  |  | ROZPOCET | 0 | 0 | 0 | 0 | 0 | 1 | 0 | 4 | 1255470456
| PP |  | Přesun hmot pro budovy občanské výstavby, bydlení, výrobu a služby s omezením mechanizace vodorovná dopravní vzdálenost do 100 m pro budovy s jakoukoliv nosnou konstrukcí výšky přes 12 do 24 m | [15 empty] | PP | 2
| D | PSV | Práce a dodávky PSV |  |  |  | 0 | [5 empty] | 0 |  | 5.1415 |  | 2.0742 | 2 | D | 0 |  |  |  | ROZPOCET | [6 empty] | 0
| D | 711 | Izolace proti vodě, vlhkosti a plynům |  |  |  | 0 | [5 empty] | 0 |  | 0.17932 |  | 0 | 2 | D | 1 |  |  |  | ROZPOCET | [6 empty] | 0
77 | K | 711113115 | Izolace proti zemní vlhkosti na vodorovné ploše za studena těsnicí hmotou COMBIFLEX-C2 | m2 | 32.7 |  | 0 | CS ÚRS 2016 02 |  |  | základní |  | 0 | 0.004 | 0.1308 | 0 | 0 | 4 | K | 2 |  |  |  | ROZPOCET | 0 | 0 | 0 | 0 | 0 | 1 | 0 | 4 | -1676579290
| PP |  | Izolace proti zemní vlhkosti natěradly a tmely za studena [SCHOMBURG] na ploše vodorovné V těsnicí hmotou [COMBIFLEX- C2] dvousložkovou bitumenovou | [15 empty] | PP | 2
78 | K | 711113125 | Izolace proti zemní vlhkosti na svislé ploše za studena těsnicí hmotou COMBIFLEX-C2 | m2 | 12.131 |  | 0 | CS ÚRS 2016 02 |  |  | základní |  | 0 | 0.004 | 0.048524 | 0 | 0 | 16 | K | 2 |  |  |  | ROZPOCET | 0 | 0 | 0 | 0 | 0 | 1 | 0 | 16 | -258006005
| PP |  | Izolace proti zemní vlhkosti natěradly a tmely za studena [SCHOMBURG] na ploše svislé S těsnicí hmotou [COMBIFLEX- C2] dvousložkovou bitumenovou | [15 empty] | PP | 2
79 | K | 711-R01 | Systémový těsnící pás COMBIFLEX včetně rohů a koutů | m | 64.31 |  | 0 |  |  |  | základní |  | 0 | 0 | 0 | 0 | 0 | 16 | K | 2 |  |  |  | ROZPOCET | 0 | 0 | 0 | 0 | 0 | 1 | 0 | 16 | -44729214
| PP |  | Systémový těsnící pás COMBIFLEX včetně rohů a koutů | [15 empty] | PP | 2
80 | K | 998711203 | Přesun hmot procentní pro izolace proti vodě, vlhkosti a plynům v objektech v do 60 m | % |  |  | 0 | CS ÚRS 2016 02 |  |  | základní |  | 0 | 0 | 0 | 0 | 0 | 16 | K | 2 |  |  |  | ROZPOCET | 0 | 0 | 0 | 0 | 0 | 1 | 0 | 16 | -1420637857
| PP |  | Přesun hmot pro izolace proti vodě, vlhkosti a plynům stanovený procentní sazbou (%) z ceny vodorovná dopravní vzdálenost do 50 m v objektech výšky přes 12 do 60 m | [15 empty] | PP | 2
| D | 763 | Konstrukce suché výstavby |  |  |  | 0 | [5 empty] | 0 |  | 0 |  | 0.37382 | 2 | D | 1 |  |  |  | ROZPOCET | [6 empty] | 0
81 | K | 763135811 | Demontáž podhledu sádrokartonového kazetového na roštu viditelném | m2 | 35.1 |  | 0 | CS ÚRS 2016 02 |  |  | základní |  | 0 | 0 | 0 | 0.01065 | 0.37382 | 16 | K | 2 |  |  |  | ROZPOCET | 0 | 0 | 0 | 0 | 0 | 1 | 0 | 16 | -415794909
| PP |  | Demontáž podhledu sádrokartonového kazetového na zavěšeném na roštu viditelném | [15 empty] | PP | 2
82 | K | 763-R01 | SDK podhled bezesparý, celistvý, odolný proti vlhkosti, s požární odolností 45 minut, včetně roštu, tmelení, broušení (ochrana prostoru mezi stropem a podhledem) - podhled "c" | m2 | 29 |  | 0 |  |  |  | základní |  | 0 | 0 | 0 | 0 | 0 | 16 | K | 2 |  |  |  | ROZPOCET | 0 | 0 | 0 | 0 | 0 | 1 | 0 | 16 | -1042578594
| PP |  | SDK podhled bezesparý, celistvý, odolný proti vlhkosti, s požární odolností 45 minut, včetně roštu, tmelení, broušení (ochrana prostoru mezi stropem a podhledem) - podhled "c" | [15 empty] | PP | 2
| P |  | Poznámka k položce: Podhledy jsou navržené jako zavěšené lehké systémové z bezesparého hladkého voděodolného sádrokartonu, kovového závěsného roštu, minerální vaty tl. 50 mm a parotěsu, délka závěsů cca max 300 mm. Všechny zavěšené podhledy budou akusticky pružně odděleny od svislých konstrukcí. Pod VZT ventilátory budou podhledy na pružných závěsech, VZT potrubí se nesmí dotýkat konstrukce podhledu. SDK podhledy budou vystěrkovány, přebroušeny. | [15 empty] | P | 2
83 | K | 763-R02 | Kazetový podhled minerální 625 x 625 mm pro absorpci zvuku např.OWA ACUSTIC SMART SANDILA 70/N s neviditelnou kontsrukcí - podhled "a" | m2 | 162.9 |  | 0 |  |  |  | základní |  | 0 | 0 | 0 | 0 | 0 | 16 | K | 2 |  |  |  | ROZPOCET | 0 | 0 | 0 | 0 | 0 | 1 | 0 | 16 | -167012002
| PP |  | Kazetový podhled minerální 625 x 625 mm pro absorpci zvuku např.OWA ACUSTIC SMART SANDILA 70/N s neviditelnou kontsrukcí - podhled "a" | [15 empty] | PP | 2
| P |  | Poznámka k položce: Podhledy jsou navržené jako zavěšené lehké systémové z bezesparého hladkého voděodolného sádrokartonu, kovového závěsného roštu, minerální vaty tl. 50 mm a parotěsu, délka závěsů cca max 300 mm. Všechny zavěšené podhledy budou akusticky pružně odděleny od svislých konstrukcí. Pod VZT ventilátory budou podhledy na pružných závěsech, VZT potrubí se nesmí dotýkat konstrukce podhledu. SDK podhledy budou vystěrkovány, přebroušeny. | [15 empty] | P | 2
84 | K | 763-R03 | Sádrokartonové opláštění šachty m.č. 5.13, rošt, akustická TI, tmelení, broušení | m2 | 2.64 |  | 0 |  |  |  | základní |  | 0 | 0 | 0 | 0 | 0 | 16 | K | 2 |  |  |  | ROZPOCET | 0 | 0 | 0 | 0 | 0 | 1 | 0 | 16 | -1687910988
| PP |  | Sádrokartonové opláštění šachty m.č. 1.17, rošt, akustická TI, tmelení, broušení | [15 empty] | PP | 2
85 | K | 763-R04 | SDK kryt bezesparý (s estetickou funkcí) slaboproudých rozvodů – desky GKF 15 mm (kastlík pod stropem 0,3 x 0,3 m) - podhled "b" | m | 54 |  | 0 |  |  |  | základní |  | 0 | 0 | 0 | 0 | 0 | 16 | K | 2 |  |  |  | ROZPOCET | 0 | 0 | 0 | 0 | 0 | 1 | 0 | 16 | -1100291559
| PP |  | SDK kryt bezesparý (s estetickou funkcí) slaboproudých rozvodů – desky GKF 15 mm (kastlík pod stropem 0,3 x 0,3 m) - podhled "b" | [15 empty] | PP | 2
| P |  | Poznámka k položce: Podhledy jsou navržené jako zavěšené lehké systémové z bezesparého hladkého voděodolného sádrokartonu, kovového závěsného roštu, minerální vaty tl. 50 mm a parotěsu, délka závěsů cca max 300 mm. Všechny zavěšené podhledy budou akusticky pružně odděleny od svislých konstrukcí. Pod VZT ventilátory budou podhledy na pružných závěsech, VZT potrubí se nesmí dotýkat konstrukce podhledu. SDK podhledy budou vystěrkovány, přebroušeny. | [15 empty] | P | 2
86 | K | 998763403 | Přesun hmot procentní pro sádrokartonové konstrukce v objektech v do 24 m | % |  |  | 0 | CS ÚRS 2016 02 |  |  | základní |  | 0 | 0 | 0 | 0 | 0 | 16 | K | 2 |  |  |  | ROZPOCET | 0 | 0 | 0 | 0 | 0 | 1 | 0 | 16 | -887092847
| PP |  | Přesun hmot pro konstrukce montované z desek stanovený procentní sazbou (%) z ceny vodorovná dopravní vzdálenost do 50 m v objektech výšky přes 12 do 24 m | [15 empty] | PP | 2
| D | 766 | Konstrukce truhlářské |  |  |  | 0 | [5 empty] | 0 |  | 0 |  | 0.29214 | 2 | D | 1 |  |  |  | ROZPOCET | [6 empty] | 0
87 | K | 766111820 | Demontáž truhlářských stěn dřevěných plných | m2 | 6.97 |  | 0 | CS ÚRS 2016 02 |  |  | základní |  | 0 | 0 | 0 | 0.01695 | 0.11814 | 16 | K | 2 |  |  |  | ROZPOCET | 0 | 0 | 0 | 0 | 0 | 1 | 0 | 16 | 1937035862
| PP |  | Demontáž dřevěných stěn plných | [15 empty] | PP | 2
88 | K | 766812840 | Demontáž kuchyňských linek dřevěných nebo kovových délky do 2,1 m | kus | 1 |  | 0 | CS ÚRS 2016 02 |  |  | základní |  | 0 | 0 | 0 | 0.174 | 0.174 | 16 | K | 2 |  |  |  | ROZPOCET | 0 | 0 | 0 | 0 | 0 | 1 | 0 | 16 | 1119982993
| PP |  | Demontáž kuchyňských linek dřevěných nebo kovových včetně skříněk uchycených na stěně, délky přes 1800 do 2100 mm | [15 empty] | PP | 2
| D | 771 | Podlahy z dlaždic |  |  |  | 0 | [5 empty] | 0 |  | 1.0375 |  | 0 | 2 | D | 1 |  |  |  | ROZPOCET | [6 empty] | 0
89 | K | 771474113 | Montáž soklíků z dlaždic keramických rovných flexibilní lepidlo v do 120 mm | m | 144.2 |  | 0 | CS ÚRS 2016 02 |  |  | základní |  | 0 | 0.00062 | 0.089404 | 0 | 0 | 16 | K | 2 |  |  |  | ROZPOCET | 0 | 0 | 0 | 0 | 0 | 1 | 0 | 16 | 778984820
| PP |  | Montáž soklíků z dlaždic keramických lepených flexibilním lepidlem rovných výšky přes 90 do 120 mm | [15 empty] | PP | 2
90 | M | 597M01 | sokl např. RAKO Color Two GAA0K548, černá lesklá 10 x 10 cm | m2 | 15.862 |  | 0 |  |  |  | základní |  | 0 | 0 | 0 | 0 | 0 | 32 | M | 2 |  |  |  | ROZPOCET | 0 | 0 | 0 | 0 | 0 | 1 | 0 | 16 | 412407154
| PP |  | sokl např. RAKO Color Two GAA0K548, černá lesklá 10 x 10 cm | [15 empty] | PP | 2
| VV |  | 14,42*1,1 'Přepočtené koeficientem množství |  | 15.862 | [13 empty] | VV | 2 | 2 | False | 1 | ROZPOCET
91 | K | 771574131 | Montáž podlah keramických režných protiskluzných lepených flexibilním lepidlem do 50 ks/m2 | m2 | 130 |  | 0 | CS ÚRS 2016 02 |  |  | základní |  | 0 | 0.00392 | 0.5096 | 0 | 0 | 16 | K | 2 |  |  |  | ROZPOCET | 0 | 0 | 0 | 0 | 0 | 1 | 0 | 16 | 338444308
| PP |  | Montáž podlah z dlaždic keramických lepených flexibilním lepidlem režných nebo glazovaných protiskluzných nebo reliefovaných do 50 ks/ m2 | [15 empty] | PP | 2
92 | M | 597M02 | keramická dlažba pro vysokou zátěž mrazuvzdorná, 300 x 300 x 11 mm, lesklá, kalibrovaná, bílá/černá | m2 | 143 |  | 0 |  |  |  | základní |  | 0 | 0 | 0 | 0 | 0 | 32 | M | 2 |  |  |  | ROZPOCET | 0 | 0 | 0 | 0 | 0 | 1 | 0 | 16 | -320894504
| PP |  | keramická dlažba pro vysokou zátěž mrazuvzdorná, 300 x 300 x 11 mm, mat protiskluz, kalibrovaná, bílá/černá | [15 empty] | PP | 2
| VV |  | 130*1,1 'Přepočtené koeficientem množství |  | 143 | [13 empty] | VV | 2 | 2 | False | 1 | ROZPOCET
93 | K | 771574131 | Montáž podlah keramických režných protiskluzných lepených flexibilním lepidlem do 50 ks/m2 | m2 | 32.7 |  | 0 | CS ÚRS 2016 02 |  |  | základní |  | 0 | 0.00392 | 0.12818 | 0 | 0 | 16 | K | 2 |  |  |  | ROZPOCET | 0 | 0 | 0 | 0 | 0 | 1 | 0 | 16 | 1396257059
| PP |  | Montáž podlah z dlaždic keramických lepených flexibilním lepidlem režných nebo glazovaných protiskluzných nebo reliefovaných do 50 ks/ m2 | [15 empty] | PP | 2
94 | M | 597M02 | keramická dlažba pro vysokou zátěž mrazuvzdorná, 300 x 300 x 11 mm, lesklá, kalibrovaná, bílá/černá | m2 | 35.97 |  | 0 |  |  |  | základní |  | 0 | 0 | 0 | 0 | 0 | 32 | M | 2 |  |  |  | ROZPOCET | 0 | 0 | 0 | 0 | 0 | 1 | 0 | 16 | -1819779951
| PP |  | keramická dlažba pro vysokou zátěž mrazuvzdorná, 300 x 300 x 11 mm, mat protiskluz, kalibrovaná, bílá/černá | [15 empty] | PP | 2
| VV |  | 32,7*1,1 'Přepočtené koeficientem množství |  | 35.97 | [13 empty] | VV | 2 | 2 | False | 1 | ROZPOCET
95 | K | 771591111 | Podlahy penetrace podkladu | m2 | 177.12 |  | 0 | CS ÚRS 2016 02 |  |  | základní |  | 0 | 0.0003 | 0.053136 | 0 | 0 | 16 | K | 2 |  |  |  | ROZPOCET | 0 | 0 | 0 | 0 | 0 | 1 | 0 | 16 | 1393304559
| PP |  | Podlahy - ostatní práce penetrace podkladu | [15 empty] | PP | 2
96 | K | 771591115 | Podlahy spárování silikonem | m | 208.51 |  | 0 | CS ÚRS 2016 02 |  |  | základní |  | 0 | 3e-05 | 0.0062553 | 0 | 0 | 16 | K | 2 |  |  |  | ROZPOCET | 0 | 0 | 0 | 0 | 0 | 1 | 0 | 16 | -1272050391
| PP |  | Podlahy - ostatní práce spárování silikonem | [15 empty] | PP | 2
97 | K | 771591191 | Příplatek k podlahám za diagonální kladení dlažby | m2 | 86 |  | 0 | CS ÚRS 2016 02 |  |  | základní |  | 0 | 0 | 0 | 0 | 0 | 16 | K | 2 |  |  |  | ROZPOCET | 0 | 0 | 0 | 0 | 0 | 1 | 0 | 16 | -1235230804
| PP |  | Podlahy - ostatní práce Příplatek k cenám za diagonální kladení dlažby | [15 empty] | PP | 2
98 | K | 771990112.1 | Vyrovnání podkladu samonivelační stěrkou včetně penetrace | m2 | 130 |  | 0 |  |  |  | základní |  | 0 | 0.00193 | 0.2509 | 0 | 0 | 16 | K | 2 |  |  |  | ROZPOCET | 0 | 0 | 0 | 0 | 0 | 1 | 0 | 16 | -939185991
| PP |  | Vyrovnání podkladní vrstvy samonivelační stěrkou tl. 4 mm, min. pevnosti 30 MPa | [15 empty] | PP | 2
99 | K | 998771203 | Přesun hmot procentní pro podlahy z dlaždic v objektech v do 24 m | % |  |  | 0 | CS ÚRS 2016 02 |  |  | základní |  | 0 | 0 | 0 | 0 | 0 | 16 | K | 2 |  |  |  | ROZPOCET | 0 | 0 | 0 | 0 | 0 | 1 | 0 | 16 | -442275756
| PP |  | Přesun hmot pro podlahy z dlaždic stanovený procentní sazbou (%) z ceny vodorovná dopravní vzdálenost do 50 m v objektech výšky přes 12 do 24 m | [15 empty] | PP | 2
| D | 772 | Podlahy z kamene |  |  |  | 0 | [5 empty] | 0 |  | 0 |  | 0 | 2 | D | 1 |  |  |  | ROZPOCET | [6 empty] | 0
100 | K | 772-R01 | Pneumatické očištění (navrácení původní pórovitosti a hrubosti - protiskluznost) s odsáváním, případné doplnění kamene a napuštění žulových schodů v 5.NP/6.NP - viz popis v PD | m | 21.795 |  | 0 |  |  |  | základní |  | 0 | 0 | 0 | 0 | 0 | 16 | K | 2 |  |  |  | ROZPOCET | 0 | 0 | 0 | 0 | 0 | 1 | 0 | 16 | 1840246874
| PP |  | Vyčištění, oprava a napuštění žulových schodů do 1.PP - viz popis v PD | [15 empty] | PP | 2
101 | K | 998772203 | Přesun hmot procentní pro podlahy z kamene v objektech v do 60 m | % |  |  | 0 | CS ÚRS 2016 02 |  |  | základní |  | 0 | 0 | 0 | 0 | 0 | 16 | K | 2 |  |  |  | ROZPOCET | 0 | 0 | 0 | 0 | 0 | 1 | 0 | 16 | 1759241155
| PP |  | Přesun hmot pro kamenné dlažby, obklady schodišťových stupňů a soklů stanovený procentní sazbou (%) z ceny vodorovná dopravní vzdálenost do 50 m v objektech výšky přes 12 do 60 m | [15 empty] | PP | 2
| D | 773 | Podlahy z litého teraca |  |  |  | 0 | [5 empty] | 0 |  | 0 |  | 0 | 2 | D | 1 |  |  |  | ROZPOCET | [6 empty] | 0
102 | K | 773-R01 | Repase a doplnění stávajícího teraca | m2 | 11.76 |  | 0 |  |  |  | základní |  | 0 | 0 | 0 | 0 | 0 | 16 | K | 2 |  |  |  | ROZPOCET | 0 | 0 | 0 | 0 | 0 | 1 | 0 | 16 | 1844762053
| PP |  | Repase a doplnění stávajícího teraca | [15 empty] | PP | 2
| P |  | Poznámka k položce: hloubkové chemické očištění podkladu od zbytků lepidel broušení vyspravení teraca předpoklad 40% v tl. 10-15 mm, dle původní receptury, na cementové bázi s kamenným plnivem a přísadami, odpovídajícími původnímu vzoru, renovace teraca broušení za mokra po 4 dnech tmelení broušení závěrečné několikanásobné diamantové leštění na R9 penetrace, impregnace a napuštění voskem, přeleštění konzervace povrchu systémem Finalit | [15 empty] | P | 2
103 | K | 773-R02 | Doplnění pruhu teraca 0,9 x 2,0 m v CHÚC, dle stávajícího | kus | 1 |  | 0 |  |  |  | základní |  | 0 | 0 | 0 | 0 | 0 | 16 | K | 2 |  |  |  | ROZPOCET | 0 | 0 | 0 | 0 | 0 | 1 | 0 | 16 | -1894624710
| PP |  | Doplnění pruhu teraca 0,9 x 2,0 ,m v CHÚC, dle stávajícího | [15 empty] | PP | 2
104 | K | 773-R03 | Doplnění pruhu teraca 0,455 x 2,0 m v CHÚC, dle stávajícího | kus | 1 |  | 0 |  |  |  | základní |  | 0 | 0 | 0 | 0 | 0 | 16 | K | 2 |  |  |  | ROZPOCET | 0 | 0 | 0 | 0 | 0 | 1 | 0 | 16 | 1270723207
| PP |  | Doplnění pruhu teraca 0,9 x 2,0 ,m v CHÚC, dle stávajícího | [15 empty] | PP | 2
105 | K | 998773203 | Přesun hmot procentní pro podlahy teracové lité v objektech v do 24 m | % |  |  | 0 | CS ÚRS 2016 02 |  |  | základní |  | 0 | 0 | 0 | 0 | 0 | 16 | K | 2 |  |  |  | ROZPOCET | 0 | 0 | 0 | 0 | 0 | 1 | 0 | 16 | -1045096899
| PP |  | Přesun hmot pro podlahy teracové lité stanovený procentní sazbou (%) z ceny vodorovná dopravní vzdálenost do 50 m v objektech výšky přes 12 do 24 m | [15 empty] | PP | 2
| D | 775 | Podlahy skládané |  |  |  | 0 | [5 empty] | 0 |  | 0 |  | 0 | 2 | D | 1 |  |  |  | ROZPOCET | [6 empty] | 0
106 | K | 775-R01 | Renovace stávající podlahy m.č. 5.17 - parkety buk, vzor rybina (kladené do tvaru V), předpoklad výměny 30% plochy (podél stěn), broušení, impregnace, závěrečná úprava olejem + strojní leštění | m2 | 124 |  | 0 |  |  |  | základní |  | 0 | 0 | 0 | 0 | 0 | 16 | K | 2 |  |  |  | ROZPOCET | 0 | 0 | 0 | 0 | 0 | 1 | 0 | 16 | 772682215
| P |  | Poznámka k položce: prováděcí odborná firma nebo řemeslník musí být držitelem licence pro provádění prací na památkově chráněných objektech | [15 empty] | P | 2
107 | K | 998775203 | Přesun hmot procentní pro podlahy dřevěné v objektech v do 24 m | % |  |  | 0 | CS ÚRS 2016 02 |  |  | základní |  | 0 | 0 | 0 | 0 | 0 | 16 | K | 2 |  |  |  | ROZPOCET | 0 | 0 | 0 | 0 | 0 | 1 | 0 | 16 | -458525238
| PP |  | Přesun hmot pro podlahy skládané stanovený procentní sazbou (%) z ceny vodorovná dopravní vzdálenost do 50 m v objektech výšky přes 12 do 24 m | [15 empty] | PP | 2
| D | 776 | Podlahy povlakové |  |  |  | 0 | [5 empty] | 0 |  | 1.6552 |  | 1.4082 | 2 | D | 1 |  |  |  | ROZPOCET | [6 empty] | 0
108 | K | 776111116 | Odstranění zbytků lepidla z podkladu povlakových podlah broušením, chemické očištění | m2 | 376.7 |  | 0 | CS ÚRS 2016 02 |  |  | základní |  | 0 | 0 | 0 | 0 | 0 | 16 | K | 2 |  |  |  | ROZPOCET | 0 | 0 | 0 | 0 | 0 | 1 | 0 | 16 | 788384333
| PP |  | Příprava podkladu broušení podlah stávajícího podkladu pro odstranění lepidla (po starých krytinách) | [15 empty] | PP | 2
109 | K | 776111311 | Vysátí podkladu povlakových podlah | m2 | 335.2 |  | 0 | CS ÚRS 2016 02 |  |  | základní |  | 0 | 0 | 0 | 0 | 0 | 16 | K | 2 |  |  |  | ROZPOCET | 0 | 0 | 0 | 0 | 0 | 1 | 0 | 16 | -1639305265
| PP |  | Příprava podkladu vysátí podlah | [15 empty] | PP | 2
110 | K | 776121111 | Vodou ředitelná penetrace savého podkladu povlakových podlah ředěná v poměru 1:3 | m2 | 335.2 |  | 0 | CS ÚRS 2016 02 |  |  | základní |  | 0 | 3e-05 | 0.010056 | 0 | 0 | 16 | K | 2 |  |  |  | ROZPOCET | 0 | 0 | 0 | 0 | 0 | 1 | 0 | 16 | -183966218
| PP |  | Příprava podkladu penetrace vodou ředitelná na savý podklad (válečkováním) ředěná v poměru 1:3 podlah | [15 empty] | PP | 2
111 | K | 776141121.1 | Vyrovnání podkladu povlakových podlah stěrkou včetně penetrace | m2 | 335.2 |  | 0 |  |  |  | základní |  | 0 | 0.0045 | 1.5084 | 0 | 0 | 16 | K | 2 |  |  |  | ROZPOCET | 0 | 0 | 0 | 0 | 0 | 1 | 0 | 16 | 1579821736
| PP |  | Příprava podkladu vyrovnání samonivelační stěrkou podlah min.pevnosti 30 MPa, tloušťky do 3 mm | [15 empty] | PP | 2
112 | K | 776201812 | Demontáž lepených povlakových podlah s podložkou ručně | m2 | 469.4 |  | 0 | CS ÚRS 2016 02 |  |  | základní |  | 0 | 0 | 0 | 0.003 | 1.4082 | 16 | K | 2 |  |  |  | ROZPOCET | 0 | 0 | 0 | 0 | 0 | 1 | 0 | 16 | -954700077
| PP |  | Demontáž povlakových podlahovin lepených ručně s podložkou | [15 empty] | PP | 2
113 | K | 776251111 | Lepení pásů z přírodního linolea (marmolea) standardním lepidlem | m2 | 335.2 |  | 0 | CS ÚRS 2016 02 |  |  | základní |  | 0 | 0.0004 | 0.13408 | 0 | 0 | 16 | K | 2 |  |  |  | ROZPOCET | 0 | 0 | 0 | 0 | 0 | 1 | 0 | 16 | -329491988
| PP |  | Montáž podlahovin z přírodního linolea (marmolea) lepením standardním lepidlem z pásů standardních | [15 empty] | PP | 2
114 | M | 284M01 | zátěžové přírodní linoleum např. TARKETT VENETO xf2 tl. 2,5 mm s povrchovou PU úpravou, jutový podklad, odstín bude upřesněn | m2 | 368.72 |  | 0 |  |  |  | základní |  | 0 | 0 | 0 | 0 | 0 | 32 | M | 2 |  |  |  | ROZPOCET | 0 | 0 | 0 | 0 | 0 | 1 | 0 | 16 | -777912022
| PP |  | zátěžové přírodní linoleum např. TARKETT VENETO xf2 tl. 2,5 mm, odstín bude upřesněn | [15 empty] | PP | 2
| VV |  | 335,2*1,1 'Přepočtené koeficientem množství |  | 368.72 | [13 empty] | VV | 2 | 2 | False | 1 | ROZPOCET
115 | K | 776421111 | Montáž obvodových lišt lepením | m | 264.81 |  | 0 | CS ÚRS 2016 02 |  |  | základní |  | 0 | 1e-05 | 0.0026481 | 0 | 0 | 16 | K | 2 |  |  |  | ROZPOCET | 0 | 0 | 0 | 0 | 0 | 1 | 0 | 16 | 1701808199
| PP |  | Montáž lišt obvodových lepených | [15 empty] | PP | 2
116 | M | 283M01 | soklová lišta např. Dolken Life Top S60 | m | 278.051 |  | 0 |  |  |  | základní |  | 0 | 0 | 0 | 0 | 0 | 32 | M | 2 |  |  |  | ROZPOCET | 0 | 0 | 0 | 0 | 0 | 1 | 0 | 16 | -1886316685
| PP |  | soklová lišta např. Dolken Life Top S60 | [15 empty] | PP | 2
| VV |  | 264,81*1,05 'Přepočtené koeficientem množství |  | 278.051 | [13 empty] | VV | 2 | 2 | False | 1 | ROZPOCET
117 | K | 998776203 | Přesun hmot procentní pro podlahy povlakové v objektech v do 24 m | % |  |  | 0 | CS ÚRS 2016 02 |  |  | základní |  | 0 | 0 | 0 | 0 | 0 | 16 | K | 2 |  |  |  | ROZPOCET | 0 | 0 | 0 | 0 | 0 | 1 | 0 | 16 | -372390245
| PP |  | Přesun hmot pro podlahy povlakové stanovený procentní sazbou (%) z ceny vodorovná dopravní vzdálenost do 50 m v objektech výšky přes 12 do 24 m | [15 empty] | PP | 2
| D | 781 | Dokončovací práce - obklady |  |  |  | 0 | [5 empty] | 0 |  | 1.2242 |  | 0 | 2 | D | 1 |  |  |  | ROZPOCET | [6 empty] | 0
118 | K | 781474115 | Montáž obkladů vnitřních keramických hladkých do 25 ks/m2 lepených flexibilním lepidlem | m2 | 24.43 |  | 0 | CS ÚRS 2016 02 |  |  | základní |  | 0 | 0.003 | 0.07329 | 0 | 0 | 16 | K | 2 |  |  |  | ROZPOCET | 0 | 0 | 0 | 0 | 0 | 1 | 0 | 16 | 1397540517
| PP |  | Montáž obkladů vnitřních stěn z dlaždic keramických lepených flexibilním lepidlem režných nebo glazovaných hladkých přes 22 do 25 ks/m2 | [15 empty] | PP | 2
119 | M | 597M05 | obklad RAKO Rock 20 x 20 cm, oranžová, mat | m2 | 26.873 |  | 0 |  |  |  | základní |  | 0 | 0 | 0 | 0 | 0 | 32 | M | 2 |  |  |  | ROZPOCET | 0 | 0 | 0 | 0 | 0 | 1 | 0 | 16 | -1972466156
| PP |  | obklad RAKO Rock DDP 34645 20 x 20 cm, oranžová, mat | [15 empty] | PP | 2
| VV |  | 24,43*1,1 'Přepočtené koeficientem množství |  | 26.873 | [13 empty] | VV | 2 | 2 | False | 1 | ROZPOCET
120 | K | 781474154 | Montáž obkladů vnitřních keramických velkoformátových do 6 ks/m2 lepených flexibilním lepidlem | m2 | 222.472 |  | 0 | CS ÚRS 2016 02 |  |  | základní |  | 0 | 0.0036 | 0.8009 | 0 | 0 | 16 | K | 2 |  |  |  | ROZPOCET | 0 | 0 | 0 | 0 | 0 | 1 | 0 | 16 | -1399938725
| PP |  | Montáž obkladů vnitřních stěn z dlaždic keramických lepených flexibilním lepidlem velkoformátových s vysokopevnostním lepidlem přes 4 do 6 ks/m2 | [15 empty] | PP | 2
121 | M | 597M03 | obklad keramický slinutý mrazuvzdorný 300 x 600 mm, probarvený, hladký matný PEI 5, např. RAKO Rock, odstín bílobéžová a světle šedá | m2 | 236.875 |  | 0 |  |  |  | základní |  | 0 | 0 | 0 | 0 | 0 | 32 | M | 2 |  |  |  | ROZPOCET | 0 | 0 | 0 | 0 | 0 | 1 | 0 | 16 | -1312141061
| PP |  | obklad keramický slinutý mrazuvzdorný 300 x 600 mm, probarvený, hladký matný PEI 5, např. RAKO Rock, odstín bílobéžová a světle šedá | [15 empty] | PP | 2
| VV |  | 215,341*1,1 'Přepočtené koeficientem množství |  | 236.875 | [13 empty] | VV | 2 | 2 | False | 1 | ROZPOCET
122 | M | 597M04 | obklad keramický slinutý mrazuvzdorný 100 x 100 mm, probarvený, hladký matný PEI 5, např. RAKO Rock, odstín červená a modrá | m2 | 7.844 |  | 0 |  |  |  | základní |  | 0 | 0 | 0 | 0 | 0 | 32 | M | 2 |  |  |  | ROZPOCET | 0 | 0 | 0 | 0 | 0 | 1 | 0 | 16 | -893239000
| PP |  | obklad keramický slinutý mrazuvzdorný 100 x 100 mm, probarvený, hladký matný PEI 5, např. RAKO Rock, odstín červená a modrá | [15 empty] | PP | 2
| VV |  | 7,131*1,1 'Přepočtené koeficientem množství |  | 7.844 | [13 empty] | VV | 2 | 2 | False | 1 | ROZPOCET
123 | K | 781479194 | Příplatek k montáži obkladů vnitřních keramických hladkých za nerovný povrch | m2 | 34.492 |  | 0 | CS ÚRS 2016 02 |  |  | základní |  | 0 | 0.008 | 0.27594 | 0 | 0 | 16 | K | 2 |  |  |  | ROZPOCET | 0 | 0 | 0 | 0 | 0 | 1 | 0 | 16 | 67621873
| PP |  | Montáž obkladů vnitřních stěn z dlaždic keramických Příplatek k cenám za vyrovnání nerovného povrchu | [15 empty] | PP | 2
124 | K | 781495111 | Penetrace podkladu vnitřních obkladů | m2 | 246.902 |  | 0 | CS ÚRS 2016 02 |  |  | základní |  | 0 | 0.0003 | 0.074071 | 0 | 0 | 16 | K | 2 |  |  |  | ROZPOCET | 0 | 0 | 0 | 0 | 0 | 1 | 0 | 16 | -1346332634
| PP |  | Ostatní prvky ostatní práce penetrace podkladu | [15 empty] | PP | 2
125 | K | 781-R01 | Doplňkové profily k obkladům, materiál nerez (rohové, koutové, ukončovací, dilatační lišty) | kpl | 1 |  | 0 |  |  |  | základní |  | 0 | 0 | 0 | 0 | 0 | 16 | K | 2 |  |  |  | ROZPOCET | 0 | 0 | 0 | 0 | 0 | 1 | 0 | 16 | -109877778
| PP |  | Doplňkové profily k obkladům, materiál nerez (rohové, koutové, ukončovací, dilatační lišty) | [15 empty] | PP | 2
126 | K | 998781203 | Přesun hmot procentní pro obklady keramické v objektech v do 24 m | % |  |  | 0 | CS ÚRS 2016 02 |  |  | základní |  | 0 | 0 | 0 | 0 | 0 | 16 | K | 2 |  |  |  | ROZPOCET | 0 | 0 | 0 | 0 | 0 | 1 | 0 | 16 | 547654774
| PP |  | Přesun hmot pro obklady keramické stanovený procentní sazbou (%) z ceny vodorovná dopravní vzdálenost do 50 m v objektech výšky přes 12 do 24 m | [15 empty] | PP | 2
| D | 783 | Dokončovací práce - nátěry |  |  |  | 0 | [5 empty] | 0 |  | 0.0058106 |  | 0 | 2 | D | 1 |  |  |  | ROZPOCET | [6 empty] | 0
127 | K | 783314201 | Základní antikorozní jednonásobný syntetický standardní nátěr zámečnických konstrukcí | m2 | 34.18 |  | 0 | CS ÚRS 2016 02 |  |  | základní |  | 0 | 0.00017 | 0.0058106 | 0 | 0 | 4 | K | 2 |  |  |  | ROZPOCET | 0 | 0 | 0 | 0 | 0 | 1 | 0 | 4 | -298257209
| PP |  | Základní antikorozní nátěr zámečnických konstrukcí jednonásobný syntetický standardní | [15 empty] | PP | 2
128 | K | 783806805 | Odstranění nátěrů z omítek opálením | m2 | 147.96 |  | 0 | CS ÚRS 2016 02 |  |  | základní |  | 0 | 0 | 0 | 0 | 0 | 16 | K | 2 |  |  |  | ROZPOCET | 0 | 0 | 0 | 0 | 0 | 1 | 0 | 16 | -969456027
| PP |  | Odstranění nátěrů z omítek opálením s obroušením | [15 empty] | PP | 2
| D | 784 | Dokončovací práce - malby a tapety |  |  |  | 0 | [5 empty] | 0 |  | 1.0395 |  | 0 | 2 | D | 1 |  |  |  | ROZPOCET | [6 empty] | 0
129 | K | 784111001 | Oprášení (ometení ) podkladu v místnostech výšky do 3,80 m | m2 | 2124.341 |  | 0 | CS ÚRS 2016 02 |  |  | základní |  | 0 | 0 | 0 | 0 | 0 | 16 | K | 2 |  |  |  | ROZPOCET | 0 | 0 | 0 | 0 | 0 | 1 | 0 | 16 | -1785420271
| PP |  | Oprášení (ometení) podkladu v místnostech výšky do 3,80 m | [15 empty] | PP | 2
130 | K | 784171101 | Zakrytí vnitřních podlah včetně pozdějšího odkrytí | m2 | 552 |  | 0 | CS ÚRS 2016 02 |  |  | základní |  | 0 | 0 | 0 | 0 | 0 | 16 | K | 2 |  |  |  | ROZPOCET | 0 | 0 | 0 | 0 | 0 | 1 | 0 | 16 | 1488485504
| PP |  | Zakrytí nemalovaných ploch (materiál ve specifikaci) včetně pozdějšího odkrytí podlah | [15 empty] | PP | 2
131 | M | 581248440 | fólie pro malířské potřeby zakrývací, PG 4021-20, 25µ, 4 x 5 m | m2 | 634.8 |  | 0 | CS ÚRS 2016 02 |  |  | základní |  | 0 | 0 | 0 | 0 | 0 | 32 | M | 2 |  |  |  | ROZPOCET | 0 | 0 | 0 | 0 | 0 | 1 | 0 | 16 | -1250948341
| PP |  | fólie pro malířské potřeby zakrývací, 25µ, 4 x 5 m | [15 empty] | PP | 2
| VV |  | 552*1,15 'Přepočtené koeficientem množství |  | 634.8 | [13 empty] | VV | 2 | 2 | False | 1 | ROZPOCET
132 | K | 784181121 | Hloubková jednonásobná penetrace podkladu v místnostech výšky do 3,80 m | m2 | 2124.341 |  | 0 | CS ÚRS 2016 02 |  |  | základní |  | 0 | 0.0002 | 0.42487 | 0 | 0 | 16 | K | 2 |  |  |  | ROZPOCET | 0 | 0 | 0 | 0 | 0 | 1 | 0 | 16 | 594494307
| PP |  | Penetrace podkladu jednonásobná hloubková v místnostech výšky do 3,80 m | [15 empty] | PP | 2
133 | K | 784211101.1 | Dvojnásobné bílé malby ze směsí za mokra výborně otěruvzdorných v místnostech výšky do 3,80 m - chodby | m2 | 145.77 |  | 0 |  |  |  | základní |  | 0 | 0.00026 | 0.0379 | 0 | 0 | 16 | K | 2 |  |  |  | ROZPOCET | 0 | 0 | 0 | 0 | 0 | 1 | 0 | 16 | -1623339468
| PP |  | Malby z malířských směsí otěruvzdorných za mokra dvojnásobné, bílé za mokra otěruvzdorné výborně v místnostech výšky do 3,80 m | [15 empty] | PP | 2
134 | K | 784211143.1 | Příplatek k cenám 2x maleb ze směsí za mokra za provádění styku 2 barev - pruh v chodbách | m | 112.13 |  | 0 |  |  |  | základní |  | 0 | 0 | 0 | 0 | 0 | 16 | K | 2 |  |  |  | ROZPOCET | 0 | 0 | 0 | 0 | 0 | 1 | 0 | 16 | 1970437536
| PP |  | Malby z malířských směsí otěruvzdorných za mokra Příplatek k cenám dvojnásobných maleb za zvýšenou pracnost při provádění styku 2 barev | [15 empty] | PP | 2
135 | K | 784211161 | Příplatek k cenám 2x maleb ze směsí za mokra otěruvzdorných za barevnou malbu v světlém odstínu | m2 | 145.77 |  | 0 | CS ÚRS 2016 02 |  |  | základní |  | 0 | 2e-05 | 0.0029154 | 0 | 0 | 16 | K | 2 |  |  |  | ROZPOCET | 0 | 0 | 0 | 0 | 0 | 1 | 0 | 16 | 1999619009
| PP |  | Malby z malířských směsí otěruvzdorných za mokra Příplatek k cenám dvojnásobných maleb za provádění barevné malby tónované na tónovacích automatech, v odstínu světlém | [15 empty] | PP | 2
136 | K | 784221101 | Dvojnásobné bílé malby ze směsí za sucha dobře otěruvzdorných v místnostech do 3,80 m | m2 | 1978.571 |  | 0 | CS ÚRS 2016 02 |  |  | základní |  | 0 | 0.00029 | 0.57379 | 0 | 0 | 16 | K | 2 |  |  |  | ROZPOCET | 0 | 0 | 0 | 0 | 0 | 1 | 0 | 16 | 1646559785
| PP |  | Malby z malířských směsí otěruvzdorných za sucha dvojnásobné, bílé za sucha otěruvzdorné dobře v místnostech výšky do 3,80 m | [15 empty] | PP | 2

## 265-070 - 6.NP - ASR
| List obsahuje: |  | 1) Krycí list soupisu | 2) Rekapitulace |  |  | 3) Soupis prací | Zpět na list: | Rekapitulace stavby
{de2ba136-2113-4ccd-a30c-848ba3c8f30e}
2
| KRYCÍ LIST SOUPISU | [8 empty] | v --- níže se nacházejí doplnkové a pomocné údaje k sestavám --- v | [8 empty] | False
Stavba:
Rekonstrukce koleje Arnošta z Pardubic
Objekt:
265/070 - 6.NP - ASR
| KSO: |  |  |  |  | CC-CZ:
| Místo: |  | Voršilská 144/1 |  |  | Datum: | 2016-09-30
| Zadavatel: |  |  |  |  | IČ: | 00216208
|  | UK, Koleje a Menzy, Voršilská 1, Praha 1 |  |  |  | DIČ:
| Uchazeč: |  |  |  |  | IČ:
DIČ:
| Projektant: |  |  |  |  | IČ: | 26697742
|  | Atelier M s.r.o., Čs. armády 370/9, Praha 6 |  |  |  | DIČ:
Poznámka:
| Cena bez DPH | [5 empty] | 0
|  |  | Základ daně |  |  | Sazba daně | Výše daně
| DPH | základní | 0 |  |  | 21% | 0
|  | snížená | 0 |  |  | 15% | 0
|  | zákl. přenesená | 0 |  |  | 21% | 0
|  | sníž. přenesená | 0 |  |  | 15% | 0
|  | nulová | 0 |  |  | 0% | 0
| Cena s DPH |  |  | v | CZK |  | 0
REKAPITULACE ČLENĚNÍ SOUPISU PRACÍ
Stavba:
Rekonstrukce koleje Arnošta z Pardubic
Objekt:
265/070 - 6.NP - ASR
Místo: |  |  | Voršilská 144/1 |  |  | Datum: | 2016-09-30
Zadavatel: |  |  | UK, Koleje a Menzy, Voršilská 1, Praha 1 |  |  | Projektant: | Atelier M s.r.o., Čs. armády 370/9, Praha 6
Uchazeč:
Kód dílu - Popis | [6 empty] | Cena celkem [CZK]
Náklady soupisu celkem | [6 empty] | 0 | [12 empty] | -1
| HSV - Práce a dodávky HSV | [5 empty] | 0
| 3 - Svislé a kompletní konstrukce | [5 empty] | 0
| 4 - Vodorovné konstrukce | [5 empty] | 0
| 6 - Úpravy povrchů, podlahy a osazování výplní | [5 empty] | 0
| 61 - Úprava povrchů vnitřních | [5 empty] | 0
| 63 - Podlahy a podlahové konstrukce | [5 empty] | 0
| 9 - Ostatní konstrukce a práce, bourání | [5 empty] | 0
| 94 - Lešení a stavební výtahy | [5 empty] | 0
| 95 - Různé dokončovací konstrukce a práce pozemních staveb | [5 empty] | 0
| 96 - Bourání konstrukcí | [5 empty] | 0
| 97 - Prorážení otvorů a ostatní bourací práce | [5 empty] | 0
| 997 - Přesun sutě | [5 empty] | 0
| 998 - Přesun hmot | [5 empty] | 0
| PSV - Práce a dodávky PSV | [5 empty] | 0
| 711 - Izolace proti vodě, vlhkosti a plynům | [5 empty] | 0
| 713 - Izolace tepelné | [5 empty] | 0
| 762 - Konstrukce tesařské | [5 empty] | 0
| 763 - Konstrukce suché výstavby | [5 empty] | 0
| 766 - Konstrukce truhlářské | [5 empty] | 0
| 767 - Konstrukce zámečnické | [5 empty] | 0
| 771 - Podlahy z dlaždic | [5 empty] | 0
| 773 - Podlahy z litého teraca | [5 empty] | 0
| 776 - Podlahy povlakové | [5 empty] | 0
| 781 - Dokončovací práce - obklady | [5 empty] | 0
| 783 - Dokončovací práce - nátěry | [5 empty] | 0
| 784 - Dokončovací práce - malby a tapety | [5 empty] | 0
| N01 - Nepojmenovaný díl | [5 empty] | 0
SOUPIS PRACÍ
Stavba:
Rekonstrukce koleje Arnošta z Pardubic
Objekt:
265/070 - 6.NP - ASR
Místo: |  |  | Voršilská 144/1 |  |  | Datum: | 2016-09-30
Zadavatel: |  |  | UK, Koleje a Menzy, Voršilská 1, Praha 1 |  |  | Projektant: | Atelier M s.r.o., Čs. armády 370/9, Praha 6
Uchazeč:
PČ | Typ | Kód | Popis | MJ | Množství | J.cena [CZK] | Cena celkem [CZK] | Cenová soustava |  | Poznámka | DPH | J. Nh [h] | Nh celkem [h] | J. hmotnost [t] | Hmotnost celkem [t] | J. suť [t] | Suť Celkem [t]
Náklady soupisu celkem | [6 empty] | 0 | [5 empty] | 0 |  | 188.7452 |  | 101.5546 |  | D | -1 | [10 empty] | 0
| D | HSV | Práce a dodávky HSV |  |  |  | 0 | [5 empty] | 0 |  | 146.2648 |  | 99.0291 | 1 | D | 0 |  |  |  | ROZPOCET | [6 empty] | 0
| D | 3 | Svislé a kompletní konstrukce |  |  |  | 0 | [5 empty] | 0 |  | 16.5651 |  | 0 | 1 | D | 1 |  |  |  | ROZPOCET | [6 empty] | 0
1 | K | 310236241 | Zazdívka otvorů pl do 0,09 m2 ve zdivu nadzákladovém cihlami pálenými tl do 300 mm | kus | 1 |  | 0 | CS ÚRS 2016 02 |  |  | základní |  | 0 | 0.04843 | 0.04843 | 0 | 0 | 4 | K | 2 |  |  |  | ROZPOCET | 0 | 0 | 0 | 0 | 0 | 1 | 0 | 4 | 1594471401
| PP |  | Zazdívka otvorů ve zdivu nadzákladovém cihlami pálenými plochy přes 0,0225 m2 do 0,09 m2, ve zdi tl. do 300 mm | [15 empty] | PP | 2
2 | K | 311231115 | Zdivo nosné z cihel dl 290 mm pevnosti P 7 až 15 na SMS 5 MPa | m3 | 2.096 |  | 0 | CS ÚRS 2016 02 |  |  | základní |  | 0 | 1.6285 | 3.4133 | 0 | 0 | 4 | K | 2 |  |  |  | ROZPOCET | 0 | 0 | 0 | 0 | 0 | 1 | 0 | 4 | -2080088349
| PP |  | Zdivo z cihel pálených nosné z cihel plných dl. 290 mm P 7 až 15, na maltu ze suché směsi 5 MPa | [15 empty] | PP | 2
3 | K | 311272123 | Zdivo nosné tl 200 mm z pórobetonových přesných hladkých tvárnic Ytong hmotnosti 500 kg/m3 | m3 | 9.89 |  | 0 | CS ÚRS 2016 02 |  |  | základní |  | 0 | 0.7497 | 7.4145 | 0 | 0 | 4 | K | 2 |  |  |  | ROZPOCET | 0 | 0 | 0 | 0 | 0 | 1 | 0 | 4 | -718991446
| PP |  | Zdivo z pórobetonových přesných tvárnic [YTONG] nosné z tvárnic hladkých jakékoli pevnosti na tenké maltové lože, tloušťka zdiva 200 mm, objemová hmotnost 500 kg/m3 | [15 empty] | PP | 2
4 | K | 317234410 | Vyzdívka mezi nosníky z cihel pálených na MC | m3 | 0.202 |  | 0 | CS ÚRS 2016 02 |  |  | základní |  | 0 | 1.943 | 0.39249 | 0 | 0 | 4 | K | 2 |  |  |  | ROZPOCET | 0 | 0 | 0 | 0 | 0 | 1 | 0 | 4 | -1216191599
| PP |  | Vyzdívka mezi nosníky cihlami pálenými na maltu cementovou | [15 empty] | PP | 2
5 | K | 317944323 | Válcované nosníky č.14 až 22 dodatečně osazované do připravených otvorů | t | 0.15 |  | 0 | CS ÚRS 2016 02 |  |  | základní |  | 0 | 1.09 | 0.1635 | 0 | 0 | 4 | K | 2 |  |  |  | ROZPOCET | 0 | 0 | 0 | 0 | 0 | 1 | 0 | 4 | 724254622
| PP |  | Válcované nosníky dodatečně osazované do připravených otvorů bez zazdění hlav č. 14 až 22 | [15 empty] | PP | 2
6 | K | 342272323 | Příčky tl 100 mm z pórobetonových přesných hladkých příčkovek objemové hmotnosti 500 kg/m3 | m2 | 15.37 |  | 0 | CS ÚRS 2016 02 |  |  | základní |  | 0 | 0.06982 | 1.0731 | 0 | 0 | 4 | K | 2 |  |  |  | ROZPOCET | 0 | 0 | 0 | 0 | 0 | 1 | 0 | 4 | 1539472253
| PP |  | Příčky z pórobetonových přesných příčkovek [YTONG] hladkých, objemové hmotnosti 500 kg/m3 na tenké maltové lože, tloušťky příčky 100 mm | [15 empty] | PP | 2
7 | K | 342272523 | Příčky tl 150 mm z pórobetonových přesných hladkých příčkovek objemové hmotnosti 500 kg/m3 | m2 | 24.92 |  | 0 | CS ÚRS 2016 02 |  |  | základní |  | 0 | 0.10422 | 2.5972 | 0 | 0 | 4 | K | 2 |  |  |  | ROZPOCET | 0 | 0 | 0 | 0 | 0 | 1 | 0 | 4 | -2079701688
| PP |  | Příčky z pórobetonových přesných příčkovek [YTONG] hladkých, objemové hmotnosti 500 kg/m3 na tenké maltové lože, tloušťky příčky 150 mm | [15 empty] | PP | 2
8 | K | 346244381 | Plentování jednostranné v do 200 mm válcovaných nosníků cihlami | m2 | 0.896 |  | 0 | CS ÚRS 2016 02 |  |  | základní |  | 0 | 0.17818 | 0.15965 | 0 | 0 | 4 | K | 2 |  |  |  | ROZPOCET | 0 | 0 | 0 | 0 | 0 | 1 | 0 | 4 | 705234825
| PP |  | Plentování ocelových válcovaných nosníků jednostranné cihlami na maltu, výška stojiny do 200 mm | [15 empty] | PP | 2
9 | K | 346272115 | Přizdívky ochranné tl 150 mm z pórobetonových přesných příčkovek Ytong objemové hmotnosti 500 kg/m3 | m2 | 2.7 |  | 0 | CS ÚRS 2016 02 |  |  | základní |  | 0 | 0.10842 | 0.29273 | 0 | 0 | 4 | K | 2 |  |  |  | ROZPOCET | 0 | 0 | 0 | 0 | 0 | 1 | 0 | 4 | -204460322
| PP |  | Přizdívky izolační a ochranné z pórobetonových tvárnic [YTONG] o objemové hmotnosti 500 kg/m3, na tenké maltové lože tloušťky přizdívky 150 mm | [15 empty] | PP | 2
10 | K | 349231811 | Přizdívka ostění s ozubem z cihel tl do 150 mm | m2 | 3.78 |  | 0 | CS ÚRS 2016 02 |  |  | základní |  | 0 | 0.26723 | 1.0101 | 0 | 0 | 16 | K | 2 |  |  |  | ROZPOCET | 0 | 0 | 0 | 0 | 0 | 1 | 0 | 16 | -845632326
| PP |  | Přizdívka z cihel ostění s ozubem ve vybouraných otvorech, s vysekáním kapes pro zavázaní přes 80 do 150 mm | [15 empty] | PP | 2
11 | K | 3-R01 | Systémové keramické, pórobetonové a ocelové překlady nového zdiva | kpl | 1 |  | 0 |  |  |  | základní |  | 0 | 0 | 0 | 0 | 0 | 16 | K | 2 |  |  |  | ROZPOCET | 0 | 0 | 0 | 0 | 0 | 1 | 0 | 16 | -517695739
| PP |  | Systémové keramické, pórobetonové a ocelové překlady nového zdiva | [15 empty] | PP | 2
12 | K | 3-R02 | Kotvení nového zdiva ke stávajícímu (kapsováním, kotvami) | kpl | 1 |  | 0 |  |  |  | základní |  | 0 | 0 | 0 | 0 | 0 | 16 | K | 2 |  |  |  | ROZPOCET | 0 | 0 | 0 | 0 | 0 | 1 | 0 | 16 | 1934710995
| D | 4 | Vodorovné konstrukce |  |  |  | 0 | [5 empty] | 0 |  | 68.1266 |  | 0 | 1 | D | 1 |  |  |  | ROZPOCET | [6 empty] | 0
13 | K | 411322323 | Stropy trámové nebo kazetové ze ŽB tř. C 16/20 | m3 | 23.393 |  | 0 | CS ÚRS 2016 02 |  |  | základní |  | 0 | 2.2565 | 52.7858 | 0 | 0 | 4 | K | 2 |  |  |  | ROZPOCET | 0 | 0 | 0 | 0 | 0 | 1 | 0 | 4 | 1938990222
| PP |  | Stropy z betonu železového (bez výztuže) trámových, žebrových, kazetových nebo vložkových z tvárnic nebo z hraněných či zaoblených vln zabudovaného plechového bednění tř. C 16/20 | [15 empty] | PP | 2
14 | K | 411351101 | Zřízení bednění stropů deskových | m2 | 4.553 |  | 0 | CS ÚRS 2016 02 |  |  | základní |  | 0 | 0.00215 | 0.0097889 | 0 | 0 | 4 | K | 2 |  |  |  | ROZPOCET | 0 | 0 | 0 | 0 | 0 | 1 | 0 | 4 | -1787596661
| PP |  | Bednění stropů, kleneb nebo skořepin bez podpěrné konstrukce stropů deskových, balkonových nebo plošných konzol plné, rovné, popř. s náběhy zřízení | [15 empty] | PP | 2
15 | K | 411351102 | Odstranění bednění stropů deskových | m2 | 4.553 |  | 0 | CS ÚRS 2016 02 |  |  | základní |  | 0 | 0 | 0 | 0 | 0 | 4 | K | 2 |  |  |  | ROZPOCET | 0 | 0 | 0 | 0 | 0 | 1 | 0 | 4 | 568863000
| PP |  | Bednění stropů, kleneb nebo skořepin bez podpěrné konstrukce stropů deskových, balkonových nebo plošných konzol plné, rovné, popř. s náběhy odstranění | [15 empty] | PP | 2
16 | K | 411354173 | Zřízení podpěrné konstrukce stropů v do 4 m pro zatížení do 12 kPa | m2 | 4.553 |  | 0 | CS ÚRS 2016 02 |  |  | základní |  | 0 | 0.00524 | 0.023858 | 0 | 0 | 4 | K | 2 |  |  |  | ROZPOCET | 0 | 0 | 0 | 0 | 0 | 1 | 0 | 4 | 1247323214
| PP |  | Podpěrná konstrukce stropů výšky do 4 m se zesílením dna bednění na výměru m2 půdorysu pro zatížení betonovou směsí a výztuží přes 5 do 12 kPa zřízení | [15 empty] | PP | 2
17 | K | 411354174 | Odstranění podpěrné konstrukce stropů v do 4 m pro zatížení do 12 kPa | m2 | 4.553 |  | 0 | CS ÚRS 2016 02 |  |  | základní |  | 0 | 0 | 0 | 0 | 0 | 4 | K | 2 |  |  |  | ROZPOCET | 0 | 0 | 0 | 0 | 0 | 1 | 0 | 4 | -1689200922
| PP |  | Podpěrná konstrukce stropů výšky do 4 m se zesílením dna bednění na výměru m2 půdorysu pro zatížení betonovou směsí a výztuží přes 5 do 12 kPa odstranění | [15 empty] | PP | 2
18 | K | 411354219.1 | Bednění stropů ztracené z hraněných trapézových vln v 50 mm plech lesklý tl 1,0 mm | m2 | 311.9 |  | 0 |  |  |  | základní |  | 0 | 0.01128 | 3.5182 | 0 | 0 | 4 | K | 2 |  |  |  | ROZPOCET | 0 | 0 | 0 | 0 | 0 | 1 | 0 | 4 | -1334386534
| PP |  | Bednění stropů ztracené ocelové žebrované ze širokých tenkostěnných ohýbaných profilů (hraněných trapézových vln), bez úpravy povrchu otevřeného podhledu, bez podpěrné konstrukce, s osazením nasucho na zdech do připravených ozubů, popř. na rovných zdech, trámech, průvlacích, do traverz -4271 s povrchem lesklým, výšky vln 60 mm, tl. plechu 1,00 mm | [15 empty] | PP | 2
19 | K | 411354271 | Příplatek k ztracenému bednění stropů za lože z MC | m2 | 311.9 |  | 0 | CS ÚRS 2016 02 |  |  | základní |  | 0 | 0.0109 | 3.3997 | 0 | 0 | 4 | K | 2 |  |  |  | ROZPOCET | 0 | 0 | 0 | 0 | 0 | 1 | 0 | 4 | 1207263354
| PP |  | Bednění stropů ztracené ocelové žebrované Příplatek k cenám za lože na rovných zdech, trámech, průvlacích, do traverz nebo do připravených ozubů na zdech s vyplněním celého profilu vlny v místě osazení z cementové malty (měří se výměry m2 plochy bednění) | [15 empty] | PP | 2
20 | K | 411362021 | Výztuž stropů svařovanými sítěmi Kari | t | 0.506 |  | 0 | CS ÚRS 2016 02 |  |  | základní |  | 0 | 1.0531 | 0.53285 | 0 | 0 | 4 | K | 2 |  |  |  | ROZPOCET | 0 | 0 | 0 | 0 | 0 | 1 | 0 | 4 | -1951773778
| PP |  | Výztuž stropů prostě uložených, vetknutých, spojitých, deskových, trámových (žebrových, kazetových), s keramickými a jinými vložkami, konsolových nebo balkonových, hřibových včetně hlavic hřibových sloupů, plochých střech a pro zavěšení železobetonových podhledů ze svařovaných sítí z drátů typu KARI | [15 empty] | PP | 2
| VV |  | 0,422*1,2 'Přepočtené koeficientem množství |  | 0.506 | [13 empty] | VV | 2 | 2 | False | 1 | ROZPOCET
21 | K | 413232211 | Zazdívka zhlaví válcovaných nosníků v do 150 mm | kus | 52 |  | 0 | CS ÚRS 2016 02 |  |  | základní |  | 0 | 0.02278 | 1.1846 | 0 | 0 | 4 | K | 2 |  |  |  | ROZPOCET | 0 | 0 | 0 | 0 | 0 | 1 | 0 | 4 | 550544117
| PP |  | Zazdívka zhlaví stropních trámů nebo válcovaných nosníků pálenými cihlami válcovaných nosníků, výšky do 150 mm | [15 empty] | PP | 2
22 | K | 413232221 | Zazdívka zhlaví válcovaných nosníků v do 300 mm | kus | 109 |  | 0 | CS ÚRS 2016 02 |  |  | základní |  | 0 | 0.059 | 6.431 | 0 | 0 | 4 | K | 2 |  |  |  | ROZPOCET | 0 | 0 | 0 | 0 | 0 | 1 | 0 | 4 | 438195699
| PP |  | Zazdívka zhlaví stropních trámů nebo válcovaných nosníků pálenými cihlami válcovaných nosníků, výšky přes 150 do 300 mm | [15 empty] | PP | 2
23 | K | 413941121 | Osazování ocelových válcovaných nosníků stropů I, IE, U, UE nebo L do č.12 | t | 0.854 |  | 0 | CS ÚRS 2016 02 |  |  | základní |  | 0 | 0.01954 | 0.016687 | 0 | 0 | 4 | K | 2 |  |  |  | ROZPOCET | 0 | 0 | 0 | 0 | 0 | 1 | 0 | 4 | 1180245334
| PP |  | Osazování ocelových válcovaných nosníků ve stropech I nebo IE nebo U nebo UE nebo L do č.12 nebo výšky do 120 mm | [15 empty] | PP | 2
24 | M | 130M01 | ocelové profily stropu do č. 12 - viz výpis na v.č. 1 - Nosná konstrukce podkroví | t | 0.941 |  | 0 |  |  |  | základní |  | 0 | 0 | 0 | 0 | 0 | 8 | M | 2 |  |  |  | ROZPOCET | 0 | 0 | 0 | 0 | 0 | 1 | 0 | 4 | 1018069346
| VV |  | 0,855*1,1 'Přepočtené koeficientem množství |  | 0.941 | [13 empty] | VV | 2 | 2 | False | 1 | ROZPOCET
25 | K | 413941123 | Osazování ocelových válcovaných nosníků stropů I, IE, U, UE nebo L do č. 22 | t | 11.193 |  | 0 | CS ÚRS 2016 02 |  |  | základní |  | 0 | 0.01709 | 0.19129 | 0 | 0 | 4 | K | 2 |  |  |  | ROZPOCET | 0 | 0 | 0 | 0 | 0 | 1 | 0 | 4 | -1501025805
| PP |  | Osazování ocelových válcovaných nosníků ve stropech I nebo IE nebo U nebo UE nebo L č. 14 až 22 nebo výšky do 220 mm | [15 empty] | PP | 2
26 | M | 130M02 | ocelové profily stropu č. 14-22 - viz výpis na v.č. 1 - Nosná konstrukce podkroví | t | 12.312 |  | 0 |  |  |  | základní |  | 0 | 0 | 0 | 0 | 0 | 8 | M | 2 |  |  |  | ROZPOCET | 0 | 0 | 0 | 0 | 0 | 1 | 0 | 4 | -2097593537
| VV |  | 11,193*1,1 'Přepočtené koeficientem množství |  | 12.312 | [13 empty] | VV | 2 | 2 | False | 1 | ROZPOCET
27 | K | 413941125 | Osazování ocelových válcovaných nosníků stropů I, IE, U, UE nebo L č. 24 a vyšší | t | 2.683 |  | 0 | CS ÚRS 2016 02 |  |  | základní |  | 0 | 0.01221 | 0.032759 | 0 | 0 | 4 | K | 2 |  |  |  | ROZPOCET | 0 | 0 | 0 | 0 | 0 | 1 | 0 | 4 | -1034999738
| PP |  | Osazování ocelových válcovaných nosníků ve stropech I nebo IE nebo U nebo UE nebo L č. 24 a výše nebo výšky přes 220 mm | [15 empty] | PP | 2
28 | M | 130M03 | ocelové profily stropu č. 24 a výš - viz výpis na v.č. 1 - Nosná konstrukce podkroví | t | 2.951 |  | 0 |  |  |  | základní |  | 0 | 0 | 0 | 0 | 0 | 8 | M | 2 |  |  |  | ROZPOCET | 0 | 0 | 0 | 0 | 0 | 1 | 0 | 4 | 744716938
| VV |  | 2,683*1,1 'Přepočtené koeficientem množství |  | 2.951 | [13 empty] | VV | 2 | 2 | False | 1 | ROZPOCET
| D | 6 | Úpravy povrchů, podlahy a osazování výplní |  |  |  | 0 | [5 empty] | 0 |  | 21.1909 |  | 0 | 1 | D | 1 |  |  |  | ROZPOCET | [6 empty] | 0
29 | K | 612311131 | Potažení vnitřních stěn vápenným štukem tloušťky do 3 mm | m2 | 495.15 |  | 0 | CS ÚRS 2016 02 |  |  | základní |  | 0 | 0.003 | 1.4854 | 0 | 0 | 4 | K | 2 |  |  |  | ROZPOCET | 0 | 0 | 0 | 0 | 0 | 1 | 0 | 4 | -1345061900
| PP |  | Potažení vnitřních ploch štukem tloušťky do 3 mm svislých konstrukcí stěn | [15 empty] | PP | 2
30 | K | 612321121 | Vápenocementová omítka hladká jednovrstvá vnitřních stěn nanášená ručně | m2 | 54.58 |  | 0 | CS ÚRS 2016 02 |  |  | základní |  | 0 | 0.0154 | 0.84053 | 0 | 0 | 4 | K | 2 |  |  |  | ROZPOCET | 0 | 0 | 0 | 0 | 0 | 1 | 0 | 4 | 2027576750
| PP |  | Omítka vápenocementová vnitřních ploch nanášená ručně jednovrstvá, tloušťky do 10 mm hladká svislých konstrukcí stěn | [15 empty] | PP | 2
31 | K | 612321141 | Vápenocementová omítka štuková dvouvrstvá vnitřních stěn nanášená ručně | m2 | 69.451 |  | 0 | CS ÚRS 2016 02 |  |  | základní |  | 0 | 0.01838 | 1.2765 | 0 | 0 | 4 | K | 2 |  |  |  | ROZPOCET | 0 | 0 | 0 | 0 | 0 | 1 | 0 | 4 | 548937795
| PP |  | Omítka vápenocementová vnitřních ploch nanášená ručně dvouvrstvá, tloušťky jádrové omítky do 10 mm a tloušťky štuku do 3 mm štuková svislých konstrukcí stěn | [15 empty] | PP | 2
32 | K | 612325302 | Vápenocementová štuková omítka ostění nebo nadpraží | m2 | 4.68 |  | 0 | CS ÚRS 2016 02 |  |  | základní |  | 0 | 0.03358 | 0.15715 | 0 | 0 | 4 | K | 2 |  |  |  | ROZPOCET | 0 | 0 | 0 | 0 | 0 | 1 | 0 | 4 | 2042222419
| PP |  | Vápenocementová nebo vápenná omítka ostění nebo nadpraží štuková | [15 empty] | PP | 2
33 | K | 612325413.1 | Oprava vnitřní vápenocementové hladké omítky stěn v rozsahu plochy do 50% - předběžně v rozsahu 60% dle PD | m2 | 371.41 |  | 0 |  |  |  | základní |  | 0 | 0.03144 | 11.6771 | 0 | 0 | 4 | K | 2 |  |  |  | ROZPOCET | 0 | 0 | 0 | 0 | 0 | 1 | 0 | 4 | -229031034
| PP |  | Oprava vápenocementové nebo vápenné omítky vnitřních ploch hladké, tloušťky do 20 mm stěn, v rozsahu opravované plochy přes 30 do 50% | [15 empty] | PP | 2
34 | K | 612325413.2 | Oprava vnitřní vápenocementové hladké omítky stěn v rozsahu plochy do 50% - předběžně v rozsahu do 80% dle PD (chodby) | m2 | 102.39 |  | 0 |  |  |  | základní |  | 0 | 0.04192 | 4.2922 | 0 | 0 | 4 | K | 2 |  |  |  | ROZPOCET | 0 | 0 | 0 | 0 | 0 | 1 | 0 | 4 | -1022560850
| PP |  | Oprava vápenocementové nebo vápenné omítky vnitřních ploch hladké, tloušťky do 20 mm stěn, v rozsahu opravované plochy přes 30 do 50% | [15 empty] | PP | 2
35 | K | 615142012 | Potažení vnitřních nosníků rabicovým pletivem | m2 | 4.68 |  | 0 | CS ÚRS 2016 02 |  |  | základní |  | 0 | 0.00085 | 0.003978 | 0 | 0 | 4 | K | 2 |  |  |  | ROZPOCET | 0 | 0 | 0 | 0 | 0 | 1 | 0 | 4 | -450675127
| PP |  | Potažení vnitřních ploch pletivem v ploše nebo pruzích, na plném podkladu rabicovým provizorním přichycením nosníků | [15 empty] | PP | 2
36 | K | 622221031.1 | Montáž kontaktního zateplení vnitřních stěn z minerální vlny s podélnou orientací vláken tl do 160 mm | m2 | 38.63 |  | 0 |  |  |  | základní |  | 0 | 0.00944 | 0.36467 | 0 | 0 | 4 | K | 2 |  |  |  | ROZPOCET | 0 | 0 | 0 | 0 | 0 | 1 | 0 | 4 | 1409983351
| PP |  | Montáž kontaktního zateplení z desek z minerální vlny s podélnou orientací vláken na vnější stěny, tloušťky desek přes 120 do 160 mm | [15 empty] | PP | 2
37 | M | 631515380 | deska minerální izolační ISOVER TF PROFI tl. 160 mm | m2 | 39.403 |  | 0 | CS ÚRS 2016 02 |  |  | základní |  | 0 | 0.018 | 0.70925 | 0 | 0 | 8 | M | 2 |  |  |  | ROZPOCET | 0 | 0 | 0 | 0 | 0 | 1 | 0 | 4 | -2006597599
| PP |  | deska izolační minerální kontaktních fasád podélné vlákno λ-0.036 tl. 160 mm | [15 empty] | PP | 2
| VV |  | 38,63*1,02 'Přepočtené koeficientem množství |  | 39.403 | [13 empty] | VV | 2 | 2 | False | 1 | ROZPOCET
38 | K | 622221041.1 | Montáž kontaktního zateplení vnitřních stěn z minerální vlny s podélnou orientací tl přes 160 mm | m2 | 12.42 |  | 0 |  |  |  | základní |  | 0 | 0.0095 | 0.11799 | 0 | 0 | 4 | K | 2 |  |  |  | ROZPOCET | 0 | 0 | 0 | 0 | 0 | 1 | 0 | 4 | -782876231
| PP |  | Montáž kontaktního zateplení z desek z minerální vlny s podélnou orientací vláken na vnější stěny, tloušťky desek přes 160 mm | [15 empty] | PP | 2
39 | M | 631515400 | deska minerální izolační ISOVER TF PROFI tl. 200 mm | m2 | 12.668 |  | 0 | CS ÚRS 2016 02 |  |  | základní |  | 0 | 0.021 | 0.26603 | 0 | 0 | 8 | M | 2 |  |  |  | ROZPOCET | 0 | 0 | 0 | 0 | 0 | 1 | 0 | 4 | -1761477694
| PP |  | deska izolační minerální kontaktních fasád podélné vlákno λ-0.036 tl. 200 mm | [15 empty] | PP | 2
| VV |  | 12,42*1,02 'Přepočtené koeficientem množství |  | 12.668 | [13 empty] | VV | 2 | 2 | False | 1 | ROZPOCET
| D | 61 | Úprava povrchů vnitřních |  |  |  | 0 | [5 empty] | 0 |  | 0 |  | 0 | 1 | D | 1 |  |  |  | ROZPOCET | [6 empty] | 0
40 | K | 61-R01 | Oprava zdiva ostění po vybouraných zárubních, doplnění VPC omítky (jádro+štuk) | m | 37.92 |  | 0 |  |  |  | základní |  | 0 | 0 | 0 | 0 | 0 | 4 | K | 2 |  |  |  | ROZPOCET | 0 | 0 | 0 | 0 | 0 | 1 | 0 | 4 | 204079235
| PP |  | Oprava zdiva ostění po vybouraných zárubních, doplnění VPC omítky (jádro+štuk) | [15 empty] | PP | 2
41 | K | 61-R02 | Mosazné rohové broušené lišty výšky 2200 mm - úhelník 100 x 100 x 3 mm se zabroušenými a zaoblenými hranami | kus | 7 |  | 0 |  |  |  | základní |  | 0 | 0 | 0 | 0 | 0 | 4 | K | 2 |  |  |  | ROZPOCET | 0 | 0 | 0 | 0 | 0 | 1 | 0 | 4 | 996386978
| PP |  | Mosazné rohové broušené lišty výšky 2200 mm - úhelník 100 x 100 x 3 mm se zabroušenými a zaoblenými hranami | [15 empty] | PP | 2
42 | K | 61-R03 | Kovové omítací rohy, plastové dilatační lišty | kpl | 1 |  | 0 |  |  |  | základní |  | 0 | 0 | 0 | 0 | 0 | 4 | K | 2 |  |  |  | ROZPOCET | 0 | 0 | 0 | 0 | 0 | 1 | 0 | 4 | 1070281233
| PP |  | Kovové omítací rohy, plastové dilatační lišty | [15 empty] | PP | 2
| D | 63 | Podlahy a podlahové konstrukce |  |  |  | 0 | [5 empty] | 0 |  | 40.1296 |  | 0 | 1 | D | 1 |  |  |  | ROZPOCET | [6 empty] | 0
43 | K | 631311115 | Mazanina tl do 80 mm z betonu prostého bez zvýšených nároků na prostředí tř. C 20/25 | m3 | 1.705 |  | 0 | CS ÚRS 2016 02 |  |  | základní |  | 0 | 2.4533 | 4.1829 | 0 | 0 | 4 | K | 2 |  |  |  | ROZPOCET | 0 | 0 | 0 | 0 | 0 | 1 | 0 | 4 | 1052377485
| PP |  | Mazanina z betonu prostého bez zvýšených nároků na prostředí tl. přes 50 do 80 mm tř. C 20/25 | [15 empty] | PP | 2
44 | K | 631319171 | Příplatek k mazanině tl do 80 mm za stržení povrchu spodní vrstvy před vložením výztuže | m3 | 1.705 |  | 0 | CS ÚRS 2016 02 |  |  | základní |  | 0 | 0 | 0 | 0 | 0 | 4 | K | 2 |  |  |  | ROZPOCET | 0 | 0 | 0 | 0 | 0 | 1 | 0 | 4 | 1806754815
| PP |  | Příplatek k cenám mazanin za stržení povrchu spodní vrstvy mazaniny latí před vložením výztuže nebo pletiva pro tl. obou vrstev mazaniny přes 50 do 80 mm | [15 empty] | PP | 2
45 | K | 631362021.1 | Výztuž mazanin sítí pozink pr. 4 mm | m2 | 34.1 |  | 0 |  |  |  | základní |  | 0 | 1.0531 | 35.9093 | 0 | 0 | 4 | K | 2 |  |  |  | ROZPOCET | 0 | 0 | 0 | 0 | 0 | 1 | 0 | 4 | 983434153
| PP |  | Výztuž mazanin ze svařovaných sítí z drátů typu KARI | [15 empty] | PP | 2
46 | K | 632481213 | Separační vrstva z PE fólie | m2 | 311.9 |  | 0 | CS ÚRS 2016 02 |  |  | základní |  | 0 | 0.00012 | 0.037428 | 0 | 0 | 16 | K | 2 |  |  |  | ROZPOCET | 0 | 0 | 0 | 0 | 0 | 1 | 0 | 16 | -287590669
| PP |  | Separační vrstva k oddělení podlahových vrstev z polyetylénové fólie | [15 empty] | PP | 2
| D | 9 | Ostatní konstrukce a práce, bourání |  |  |  | 0 | [5 empty] | 0 |  | 0 |  | 0 | 1 | D | 1 |  |  |  | ROZPOCET | [6 empty] | 0
47 | K | 9-R01 | Vybourání otvoru 200x600 mm v podlaze 6.NP, celá skladba stropu, mezi stropními trámy, naložení, odvoz a ekologická likvidace suti na skládce, včetně poplatku za uložení na skládku (skládkovného) | kus | 1 |  | 0 |  |  |  | základní |  | 0 | 0 | 0 | 0 | 0 | 4 | K | 2 |  |  |  | ROZPOCET | 0 | 0 | 0 | 0 | 0 | 1 | 0 | 4 | 132158469
| PP |  | Vybourání niky pro čerpadlo š. 30 cm x hl. 20 cm, naložení, odvoz a ekologická likvidace suti na skládce, včetně poplatku za uložení na skládku (skládkovného) | [15 empty] | PP | 2
48 | K | 9-R02 | Demontáž stávajících schodů do podkroví nad obytnou částí, naložení, odvoz a ekologická likvidace suti na skládce, včetně poplatku za uložení na skládku (skládkovného) | kus | 1 |  | 0 |  |  |  | základní |  | 0 | 0 | 0 | 0 | 0 | 4 | K | 2 |  |  |  | ROZPOCET | 0 | 0 | 0 | 0 | 0 | 1 | 0 | 4 | 1497394236
| PP |  | Vybourání niky pro čerpadlo š. 30 cm x hl. 20 cm, naložení, odvoz a ekologická likvidace suti na skládce, včetně poplatku za uložení na skládku (skládkovného) | [15 empty] | PP | 2
| D | 94 | Lešení a stavební výtahy |  |  |  | 0 | [5 empty] | 0 |  | 0.060125 |  | 0 | 1 | D | 1 |  |  |  | ROZPOCET | [6 empty] | 0
49 | K | 949101111 | Lešení pomocné pro objekty pozemních staveb s lešeňovou podlahou v do 1,9 m zatížení do 150 kg/m2 | m2 | 462.5 |  | 0 | CS ÚRS 2016 02 |  |  | základní |  | 0 | 0.00013 | 0.060125 | 0 | 0 | 4 | K | 2 |  |  |  | ROZPOCET | 0 | 0 | 0 | 0 | 0 | 1 | 0 | 4 | -460054800
| PP |  | Lešení pomocné pracovní pro objekty pozemních staveb pro zatížení do 150 kg/m2, o výšce lešeňové podlahy do 1,9 m | [15 empty] | PP | 2
| D | 95 | Různé dokončovací konstrukce a práce pozemních staveb |  |  |  | 0 | [5 empty] | 0 |  | 0.023424 |  | 0 | 1 | D | 1 |  |  |  | ROZPOCET | [6 empty] | 0
50 | K | 952901111 | Vyčištění budov bytové a občanské výstavby při výšce podlaží do 4 m | m2 | 585.6 |  | 0 | CS ÚRS 2016 02 |  |  | základní |  | 0 | 4e-05 | 0.023424 | 0 | 0 | 4 | K | 2 |  |  |  | ROZPOCET | 0 | 0 | 0 | 0 | 0 | 1 | 0 | 4 | 2073884964
| PP |  | Vyčištění budov nebo objektů před předáním do užívání budov bytové nebo občanské výstavby - zametení a umytí podlah, dlažeb, obkladů, schodů v místnostech, chodbách a schodištích, vyčištění a umytí oken, dveří s rámy, zárubněmi, umytí a vyčištění jiných zasklených a natíraných ploch a zařizovacích předmětů, při světlé výšce podlaží do 4 m | [15 empty] | PP | 2
51 | K | 95-R01 | Ochrana stávajících rozvodů topení a všech ostatních ponechaných prostor nedotčených rekonstrukcí v 6.NP před poškozením v průběhu výstavby | kpl | 1 |  | 0 |  |  |  | základní |  | 0 | 0 | 0 | 0 | 0 | 4 | K | 2 |  |  |  | ROZPOCET | 0 | 0 | 0 | 0 | 0 | 1 | 0 | 4 | -1531022219
| PP |  | Ochrana stávajících rozvodů topení a všech ostatních ponechaných prostor nedotčených rekonstrukcí v 1.PP před poškozením | [15 empty] | PP | 2
52 | K | 95-R02 | Ochrana stávajícího teraca (m.č. 6.21, 6.22, 6.23) před poškozením v průběhu výstavby | m2 | 42.8 |  | 0 |  |  |  | základní |  | 0 | 0 | 0 | 0 | 0 | 4 | K | 2 |  |  |  | ROZPOCET | 0 | 0 | 0 | 0 | 0 | 1 | 0 | 4 | -2073022545
| PP |  | Ochrana stávajícího teraca (m.č. 1.15, 1.24) před poškozením v průběhu výstavby | [15 empty] | PP | 2
53 | K | 95-R03 | Vyklizení prostor 6.NP a uskladnění demontovaného materiálu po dobu výstavby, dle pokynů objednatele | kpl | 1 |  | 0 |  |  |  | základní |  | 0 | 0 | 0 | 0 | 0 | 4 | K | 2 |  |  |  | ROZPOCET | 0 | 0 | 0 | 0 | 0 | 1 | 0 | 4 | -1002010486
| PP |  | Vyklizení prostor 1.PP a uskladnění demontovaného materiálu po dobu výstavby, dle pokynů objednatele | [15 empty] | PP | 2
| D | 96 | Bourání konstrukcí |  |  |  | 0 | [5 empty] | 0 |  | 0 |  | 61.7219 | 1 | D | 1 |  |  |  | ROZPOCET | [6 empty] | 0
54 | K | 961044111 | Bourání základů z betonu prostého | m3 | 1.2 |  | 0 | CS ÚRS 2016 02 |  |  | základní |  | 0 | 0 | 0 | 2 | 2.4 | 4 | K | 2 |  |  |  | ROZPOCET | 0 | 0 | 0 | 0 | 0 | 1 | 0 | 4 | -589029133
| PP |  | Bourání základů z betonu prostého | [15 empty] | PP | 2
55 | K | 962031132 | Bourání příček z cihel pálených na MVC tl do 100 mm | m2 | 19.751 |  | 0 | CS ÚRS 2016 02 |  |  | základní |  | 0 | 0 | 0 | 0.131 | 2.5874 | 4 | K | 2 |  |  |  | ROZPOCET | 0 | 0 | 0 | 0 | 0 | 1 | 0 | 4 | -537634984
| PP |  | Bourání příček z cihel, tvárnic nebo příčkovek z cihel pálených, plných nebo dutých na maltu vápennou nebo vápenocementovou, tl. do 100 mm | [15 empty] | PP | 2
56 | K | 962031133 | Bourání příček z cihel pálených na MVC tl do 150 mm | m2 | 14.32 |  | 0 | CS ÚRS 2016 02 |  |  | základní |  | 0 | 0 | 0 | 0.261 | 3.7375 | 4 | K | 2 |  |  |  | ROZPOCET | 0 | 0 | 0 | 0 | 0 | 1 | 0 | 4 | 988051776
| PP |  | Bourání příček z cihel, tvárnic nebo příčkovek z cihel pálených, plných nebo dutých na maltu vápennou nebo vápenocementovou, tl. do 150 mm | [15 empty] | PP | 2
57 | K | 962031136 | Bourání příček z tvárnic nebo příčkovek tl do 150 mm | m2 | 18.77 |  | 0 | CS ÚRS 2016 02 |  |  | základní |  | 0 | 0 | 0 | 0.117 | 2.1961 | 4 | K | 2 |  |  |  | ROZPOCET | 0 | 0 | 0 | 0 | 0 | 1 | 0 | 4 | 571579578
| PP |  | Bourání příček z cihel, tvárnic nebo příčkovek z tvárnic nebo příčkovek pálených nebo nepálených na maltu vápennou nebo vápenocementovou, tl. do 150 mm | [15 empty] | PP | 2
58 | K | 962032231 | Bourání zdiva z cihel pálených nebo vápenopískových na MV nebo MVC přes 1 m3 | m3 | 1.36 |  | 0 | CS ÚRS 2016 02 |  |  | základní |  | 0 | 0 | 0 | 1.8 | 2.448 | 4 | K | 2 |  |  |  | ROZPOCET | 0 | 0 | 0 | 0 | 0 | 1 | 0 | 4 | 208258985
| PP |  | Bourání zdiva nadzákladového z cihel nebo tvárnic z cihel pálených nebo vápenopískových, na maltu vápennou nebo vápenocementovou, objemu přes 1 m3 | [15 empty] | PP | 2
59 | K | 962032631 | Bourání zdiva komínového nad střechou z cihel na MV nebo MVC | m3 | 24.26 |  | 0 | CS ÚRS 2016 02 |  |  | základní |  | 0 | 0 | 0 | 1.594 | 38.6704 | 4 | K | 2 |  |  |  | ROZPOCET | 0 | 0 | 0 | 0 | 0 | 1 | 0 | 4 | 2022489167
| PP |  | Bourání zdiva nadzákladového z cihel nebo tvárnic komínového z cihel pálených, šamotových nebo vápenopískových nad střechou na maltu vápennou nebo vápenocementovou | [15 empty] | PP | 2
60 | K | 963051113 | Bourání ŽB stropů deskových tl přes 80 mm | m3 | 1.088 |  | 0 | CS ÚRS 2016 02 |  |  | základní |  | 0 | 0 | 0 | 2.4 | 2.6112 | 4 | K | 2 |  |  |  | ROZPOCET | 0 | 0 | 0 | 0 | 0 | 1 | 0 | 4 | 2014050257
| PP |  | Bourání železobetonových stropů deskových, tl. přes 80 mm | [15 empty] | PP | 2
61 | K | 965045113 | Bourání potěrů cementových nebo pískocementových tl do 50 mm pl přes 4 m2 | m2 | 40.2 |  | 0 | CS ÚRS 2016 02 |  |  | základní |  | 0 | 0 | 0 | 0.09 | 3.618 | 4 | K | 2 |  |  |  | ROZPOCET | 0 | 0 | 0 | 0 | 0 | 1 | 0 | 4 | 472763406
| PP |  | Bourání potěrů tl. do 50 mm cementových nebo pískocementových, plochy přes 4 m2 | [15 empty] | PP | 2
62 | K | 965081212 | Bourání podlah z dlaždic keramických nebo xylolitových tl do 10 mm plochy do 1 m2 | m2 | 5.42 |  | 0 | CS ÚRS 2016 02 |  |  | základní |  | 0 | 0 | 0 | 0.035 | 0.1897 | 4 | K | 2 |  |  |  | ROZPOCET | 0 | 0 | 0 | 0 | 0 | 1 | 0 | 4 | -970779207
| PP |  | Bourání podlah z dlaždic bez podkladního lože nebo mazaniny, s jakoukoliv výplní spár keramických nebo xylolitových tl. do 10 mm, plochy do 1 m2 | [15 empty] | PP | 2
63 | K | 965081213 | Bourání podlah z dlaždic keramických nebo xylolitových tl do 10 mm plochy přes 1 m2 | m2 | 40.2 |  | 0 | CS ÚRS 2016 02 |  |  | základní |  | 0 | 0 | 0 | 0.035 | 1.407 | 4 | K | 2 |  |  |  | ROZPOCET | 0 | 0 | 0 | 0 | 0 | 1 | 0 | 4 | 1088553622
| PP |  | Bourání podlah z dlaždic bez podkladního lože nebo mazaniny, s jakoukoliv výplní spár keramických nebo xylolitových tl. do 10 mm, plochy přes 1 m2 | [15 empty] | PP | 2
64 | K | 968072455 | Vybourání kovových dveřních zárubní pl do 2 m2 | m2 | 24.428 |  | 0 | CS ÚRS 2016 02 |  |  | základní |  | 0 | 0 | 0 | 0.076 | 1.8565 | 4 | K | 2 |  |  |  | ROZPOCET | 0 | 0 | 0 | 0 | 0 | 1 | 0 | 4 | 776149082
| PP |  | Vybourání kovových rámů oken s křídly, dveřních zárubní, vrat, stěn, ostění nebo obkladů dveřních zárubní, plochy do 2 m2 | [15 empty] | PP | 2
| D | 97 | Prorážení otvorů a ostatní bourací práce |  |  |  | 0 | [5 empty] | 0 |  | 0.16904 |  | 37.3072 | 1 | D | 1 |  |  |  | ROZPOCET | [6 empty] | 0
65 | K | 784121001 | Oškrabání malby v místnostech výšky do 3,80 m | m2 | 169.042 |  | 0 | CS ÚRS 2016 02 |  |  | základní |  | 0 | 0.001 | 0.16904 | 0.00031 | 0.052403 | 16 | K | 2 |  |  |  | ROZPOCET | 0 | 0 | 0 | 0 | 0 | 1 | 0 | 16 | -26674457
| PP |  | Oškrabání malby v místnostech výšky do 3,80 m | [15 empty] | PP | 2
66 | K | 971033651 | Vybourání otvorů ve zdivu cihelném pl do 4 m2 na MVC nebo MV tl do 600 mm | m3 | 1.89 |  | 0 | CS ÚRS 2016 02 |  |  | základní |  | 0 | 0 | 0 | 1.8 | 3.402 | 4 | K | 2 |  |  |  | ROZPOCET | 0 | 0 | 0 | 0 | 0 | 1 | 0 | 4 | -852744198
| PP |  | Vybourání otvorů ve zdivu základovém nebo nadzákladovém z cihel, tvárnic, příčkovek z cihel pálených na maltu vápennou nebo vápenocementovou plochy do 4 m2, tl. do 600 mm | [15 empty] | PP | 2
67 | K | 973031326 | Vysekání kapes ve zdivu cihelném na MV nebo MVC pl do 0,10 m2 hl do 450 mm | kus | 149 |  | 0 | CS ÚRS 2016 02 |  |  | základní |  | 0 | 0 | 0 | 0.049 | 7.301 | 4 | K | 2 |  |  |  | ROZPOCET | 0 | 0 | 0 | 0 | 0 | 1 | 0 | 4 | -557082669
| PP |  | Vysekání výklenků nebo kapes ve zdivu z cihel na maltu vápennou nebo vápenocementovou kapes, plochy do 0,10 m2, hl. do 450 mm | [15 empty] | PP | 2
68 | K | 974031666 | Vysekání rýh ve zdivu cihelném pro vtahování nosníků hl do 150 mm v do 250 mm | m | 8.4 |  | 0 | CS ÚRS 2016 02 |  |  | základní |  | 0 | 0 | 0 | 0.065 | 0.546 | 4 | K | 2 |  |  |  | ROZPOCET | 0 | 0 | 0 | 0 | 0 | 1 | 0 | 4 | -1488954757
| PP |  | Vysekání rýh ve zdivu cihelném na maltu vápennou nebo vápenocementovou pro vtahování nosníků do zdí, před vybouráním otvoru do hl. 150 mm, při v. nosníku do 250 mm | [15 empty] | PP | 2
69 | K | 976086211 | Vybourání prádelního kotle jednoduchého včetně podezdívky | kus | 5 |  | 0 | CS ÚRS 2016 02 |  |  | základní |  | 0 | 0 | 0 | 1.101 | 5.505 | 4 | K | 2 |  |  |  | ROZPOCET | 0 | 0 | 0 | 0 | 0 | 1 | 0 | 4 | -1312842695
| PP |  | Vybourání drobných zámečnických a jiných konstrukcí prádelního kotle včetně podezdívky jednoduchého | [15 empty] | PP | 2
70 | K | 978013191.1 | Otlučení vnitřní vápenné nebo vápenocementové omítky stěn v rozsahu do 100 % - dle PD předběžně 80% (chodby) | m2 | 102.39 |  | 0 | CS ÚRS 2016 02 |  |  | základní |  | 0 | 0 | 0 | 0.046 | 4.7099 | 4 | K | 2 |  |  |  | ROZPOCET | 0 | 0 | 0 | 0 | 0 | 1 | 0 | 4 | 1356229832
| PP |  | Otlučení vápenných nebo vápenocementových omítek vnitřních ploch stěn s vyškrabáním spar, s očištěním zdiva, v rozsahu přes 50 do 100 % | [15 empty] | PP | 2
71 | K | 978013191.2 | Otlučení vnitřní vápenné nebo vápenocementové omítky stěn v rozsahu do 100 % - dle PD předběžně 60% | m2 | 371.41 |  | 0 |  |  |  | základní |  | 0 | 0 | 0 | 0.0276 | 10.2509 | 4 | K | 2 |  |  |  | ROZPOCET | 0 | 0 | 0 | 0 | 0 | 1 | 0 | 4 | -314109920
| PP |  | Otlučení vápenných nebo vápenocementových omítek vnitřních ploch stěn s vyškrabáním spar, s očištěním zdiva, v rozsahu přes 50 do 100 % | [15 empty] | PP | 2
72 | K | 978059541 | Odsekání a odebrání obkladů stěn z vnitřních obkládaček plochy přes 1 m2 | m2 | 81.47 |  | 0 | CS ÚRS 2016 02 |  |  | základní |  | 0 | 0 | 0 | 0.068 | 5.54 | 4 | K | 2 |  |  |  | ROZPOCET | 0 | 0 | 0 | 0 | 0 | 1 | 0 | 4 | -1731231882
| PP |  | Odsekání obkladů stěn včetně otlučení podkladní omítky až na zdivo z obkládaček vnitřních, z jakýchkoliv materiálů, plochy přes 1 m2 | [15 empty] | PP | 2
| D | 997 | Přesun sutě |  |  |  | 0 | [5 empty] | 0 |  | 0 |  | 0 | 1 | D | 1 |  |  |  | ROZPOCET | [6 empty] | 0
73 | K | 997013156 | Vnitrostaveništní doprava suti a vybouraných hmot pro budovy v do 21 m s omezením mechanizace | t | 101.555 |  | 0 | CS ÚRS 2016 02 |  |  | základní |  | 0 | 0 | 0 | 0 | 0 | 4 | K | 2 |  |  |  | ROZPOCET | 0 | 0 | 0 | 0 | 0 | 1 | 0 | 4 | -78917530
| PP |  | Vnitrostaveništní doprava suti a vybouraných hmot vodorovně do 50 m svisle s omezením mechanizace pro budovy a haly výšky přes 18 do 21 m | [15 empty] | PP | 2
74 | K | 997013501 | Odvoz suti a vybouraných hmot na skládku nebo meziskládku do 1 km se složením | t | 101.555 |  | 0 | CS ÚRS 2016 02 |  |  | základní |  | 0 | 0 | 0 | 0 | 0 | 4 | K | 2 |  |  |  | ROZPOCET | 0 | 0 | 0 | 0 | 0 | 1 | 0 | 4 | 663321244
| PP |  | Odvoz suti a vybouraných hmot na skládku nebo meziskládku se složením, na vzdálenost do 1 km | [15 empty] | PP | 2
75 | K | 997013509 | Příplatek k odvozu suti a vybouraných hmot na skládku ZKD 1 km přes 1 km | t | 1421.77 |  | 0 | CS ÚRS 2016 02 |  |  | základní |  | 0 | 0 | 0 | 0 | 0 | 4 | K | 2 |  |  |  | ROZPOCET | 0 | 0 | 0 | 0 | 0 | 1 | 0 | 4 | 1963503783
| PP |  | Odvoz suti a vybouraných hmot na skládku nebo meziskládku se složením, na vzdálenost Příplatek k ceně za každý další i započatý 1 km přes 1 km | [15 empty] | PP | 2
| VV |  | 101,555*14 'Přepočtené koeficientem množství |  | 1421.77 | [13 empty] | VV | 2 | 2 | False | 1 | ROZPOCET
76 | K | 997013801.1 | Poplatek za uložení stavebního betonového (nebo VPC omítka) odpadu na skládce (skládkovné) | t | 23.59 |  | 0 |  |  |  | základní |  | 0 | 0 | 0 | 0 | 0 | 4 | K | 2 |  |  |  | ROZPOCET | 0 | 0 | 0 | 0 | 0 | 1 | 0 | 4 | 973798977
| PP |  | Poplatek za uložení stavebního odpadu na skládce (skládkovné) betonového | [15 empty] | PP | 2
77 | K | 997013803 | Poplatek za uložení stavebního odpadu z keramických materiálů na skládce (skládkovné) | t | 65.829 |  | 0 | CS ÚRS 2016 02 |  |  | základní |  | 0 | 0 | 0 | 0 | 0 | 4 | K | 2 |  |  |  | ROZPOCET | 0 | 0 | 0 | 0 | 0 | 1 | 0 | 4 | -842327604
| PP |  | Poplatek za uložení stavebního odpadu na skládce (skládkovné) z keramických materiálů | [15 empty] | PP | 2
78 | K | 997013812 | Poplatek za uložení stavebního odpadu z materiálu na bázi sádry na skládce (skládkovné) | t | 0.726 |  | 0 | CS ÚRS 2016 02 |  |  | základní |  | 0 | 0 | 0 | 0 | 0 | 4 | K | 2 |  |  |  | ROZPOCET | 0 | 0 | 0 | 0 | 0 | 1 | 0 | 4 | -367829892
| PP |  | Poplatek za uložení stavebního odpadu na skládce (skládkovné) z materiálů na bázi sádry | [15 empty] | PP | 2
79 | K | 997013831 | Poplatek za uložení stavebního směsného odpadu na skládce (skládkovné) | t | 11.41 |  | 0 | CS ÚRS 2016 02 |  |  | základní |  | 0 | 0 | 0 | 0 | 0 | 4 | K | 2 |  |  |  | ROZPOCET | 0 | 0 | 0 | 0 | 0 | 1 | 0 | 4 | 20703845
| PP |  | Poplatek za uložení stavebního odpadu na skládce (skládkovné) směsného | [15 empty] | PP | 2
| D | 998 | Přesun hmot |  |  |  | 0 | [5 empty] | 0 |  | 0 |  | 0 | 1 | D | 1 |  |  |  | ROZPOCET | [6 empty] | 0
80 | K | 998017003 | Přesun hmot s omezením mechanizace pro budovy v do 24 m | t | 151.691 |  | 0 | CS ÚRS 2016 02 |  |  | základní |  | 0 | 0 | 0 | 0 | 0 | 4 | K | 2 |  |  |  | ROZPOCET | 0 | 0 | 0 | 0 | 0 | 1 | 0 | 4 | -1130936961
| PP |  | Přesun hmot pro budovy občanské výstavby, bydlení, výrobu a služby s omezením mechanizace vodorovná dopravní vzdálenost do 100 m pro budovy s jakoukoliv nosnou konstrukcí výšky přes 12 do 24 m | [15 empty] | PP | 2
| D | PSV | Práce a dodávky PSV |  |  |  | 0 | [5 empty] | 0 |  | 42.4805 |  | 2.5255 | 2 | D | 0 |  |  |  | ROZPOCET | [6 empty] | 0
| D | 711 | Izolace proti vodě, vlhkosti a plynům |  |  |  | 0 | [5 empty] | 0 |  | 0.15556 |  | 0 | 2 | D | 1 |  |  |  | ROZPOCET | [6 empty] | 0
81 | K | 711113115 | Izolace proti zemní vlhkosti na vodorovné ploše za studena těsnicí hmotou COMBIFLEX-C2 | m2 | 34.1 |  | 0 | CS ÚRS 2016 02 |  |  | základní |  | 0 | 0.004 | 0.1364 | 0 | 0 | 4 | K | 2 |  |  |  | ROZPOCET | 0 | 0 | 0 | 0 | 0 | 1 | 0 | 4 | -461584496
| PP |  | Izolace proti zemní vlhkosti natěradly a tmely za studena [SCHOMBURG] na ploše vodorovné V těsnicí hmotou [COMBIFLEX- C2] dvousložkovou bitumenovou | [15 empty] | PP | 2
82 | K | 711113125 | Izolace proti zemní vlhkosti na svislé ploše za studena těsnicí hmotou COMBIFLEX-C2 | m2 | 4.79 |  | 0 | CS ÚRS 2016 02 |  |  | základní |  | 0 | 0.004 | 0.01916 | 0 | 0 | 16 | K | 2 |  |  |  | ROZPOCET | 0 | 0 | 0 | 0 | 0 | 1 | 0 | 16 | -1610328013
| PP |  | Izolace proti zemní vlhkosti natěradly a tmely za studena [SCHOMBURG] na ploše svislé S těsnicí hmotou [COMBIFLEX- C2] dvousložkovou bitumenovou | [15 empty] | PP | 2
83 | K | 711-R01 | Systémový těsnící pás COMBIFLEX včetně rohů a koutů | m | 47.9 |  | 0 |  |  |  | základní |  | 0 | 0 | 0 | 0 | 0 | 16 | K | 2 |  |  |  | ROZPOCET | 0 | 0 | 0 | 0 | 0 | 1 | 0 | 16 | 1614971185
| PP |  | Systémový těsnící pás COMBIFLEX včetně rohů a koutů | [15 empty] | PP | 2
84 | K | 998711203 | Přesun hmot procentní pro izolace proti vodě, vlhkosti a plynům v objektech v do 60 m | % |  |  | 0 | CS ÚRS 2016 02 |  |  | základní |  | 0 | 0 | 0 | 0 | 0 | 16 | K | 2 |  |  |  | ROZPOCET | 0 | 0 | 0 | 0 | 0 | 1 | 0 | 16 | 48453535
| PP |  | Přesun hmot pro izolace proti vodě, vlhkosti a plynům stanovený procentní sazbou (%) z ceny vodorovná dopravní vzdálenost do 50 m v objektech výšky přes 12 do 60 m | [15 empty] | PP | 2
| D | 713 | Izolace tepelné |  |  |  | 0 | [5 empty] | 0 |  | 3.3636 |  | 0.07385 | 2 | D | 1 |  |  |  | ROZPOCET | [6 empty] | 0
85 | K | 713110813 | Odstranění tepelné izolace stropů volně kladené z vláknitých materiálů tl přes 100 mm | m2 | 42.2 |  | 0 | CS ÚRS 2016 02 |  |  | základní |  | 0 | 0 | 0 | 0.00175 | 0.07385 | 16 | K | 2 |  |  |  | ROZPOCET | 0 | 0 | 0 | 0 | 0 | 1 | 0 | 16 | 1401089474
| PP |  | Odstranění tepelné izolace běžných stavebních konstrukcí z rohoží, pásů, dílců, desek, bloků stropů nebo podhledů volně kladených z vláknitých materiálů, tloušťka izolace přes 100 mm | [15 empty] | PP | 2
86 | K | 713111111 | Montáž izolace tepelné vrchem stropů volně kladenými rohožemi, pásy, dílci, deskami | m2 | 61.64 |  | 0 | CS ÚRS 2016 02 |  |  | základní |  | 0 | 0 | 0 | 0 | 0 | 16 | K | 2 |  |  |  | ROZPOCET | 0 | 0 | 0 | 0 | 0 | 1 | 0 | 16 | -847989733
| PP |  | Montáž tepelné izolace stropů rohožemi, pásy, dílci, deskami, bloky (izolační materiál ve specifikaci) vrchem bez překrytí lepenkou kladenými volně | [15 empty] | PP | 2
87 | M | 631481070 | deska minerální střešní izolační ISOVER ORSIK 600x1200 mm tl. 160 mm | m2 | 62.873 |  | 0 | CS ÚRS 2016 02 |  |  | základní |  | 0 | 0.0056 | 0.35209 | 0 | 0 | 32 | M | 2 |  |  |  | ROZPOCET | 0 | 0 | 0 | 0 | 0 | 1 | 0 | 16 | 817153476
| PP |  | deska izolační minerální střešní λ-0.038 600x1200 mm tl. 160 mm | [15 empty] | PP | 2
| VV |  | 61,64*1,02 'Přepočtené koeficientem množství |  | 62.873 | [13 empty] | VV | 2 | 2 | False | 1 | ROZPOCET
88 | K | 713111121 | Montáž izolace tepelné spodem stropů s uchycením drátem rohoží, pásů, dílců, desek | m2 | 469.09 |  | 0 | CS ÚRS 2016 02 |  |  | základní |  | 0 | 0.0003 | 0.14073 | 0 | 0 | 16 | K | 2 |  |  |  | ROZPOCET | 0 | 0 | 0 | 0 | 0 | 1 | 0 | 16 | -1355681676
| PP |  | Montáž tepelné izolace stropů rohožemi, pásy, dílci, deskami, bloky (izolační materiál ve specifikaci) rovných spodem s uchycením (drátem, páskou apod.) | [15 empty] | PP | 2
89 | M | 631480110 | deska minerální střešní izolační ISOVER ORSIK 600x1200 mm tl. 200 mm | m2 | 478.472 |  | 0 | CS ÚRS 2016 02 |  |  | základní |  | 0 | 0.006 | 2.8708 | 0 | 0 | 32 | M | 2 |  |  |  | ROZPOCET | 0 | 0 | 0 | 0 | 0 | 1 | 0 | 16 | 650897043
| PP |  | deska izolační minerální střešní λ-0.038 600x1200 mm tl. 200 mm | [15 empty] | PP | 2
| VV |  | 469,09*1,02 'Přepočtené koeficientem množství |  | 478.472 | [13 empty] | VV | 2 | 2 | False | 1 | ROZPOCET
90 | K | 998713203 | Přesun hmot procentní pro izolace tepelné v objektech v do 24 m | % |  |  | 0 | CS ÚRS 2016 02 |  |  | základní |  | 0 | 0 | 0 | 0 | 0 | 16 | K | 2 |  |  |  | ROZPOCET | 0 | 0 | 0 | 0 | 0 | 1 | 0 | 16 | 1506239457
| PP |  | Přesun hmot pro izolace tepelné stanovený procentní sazbou (%) z ceny vodorovná dopravní vzdálenost do 50 m v objektech výšky přes 12 do 24 m | [15 empty] | PP | 2
| D | 762 | Konstrukce tesařské |  |  |  | 0 | [5 empty] | 0 |  | 0.024925 |  | 1.0738 | 2 | D | 1 |  |  |  | ROZPOCET | [6 empty] | 0
91 | K | 762082120 | Provedení tesařského profilování zhlaví trámu jednoduchým seříznutím jedním řezem plochy do 160 cm2 | kus | 28 |  | 0 | CS ÚRS 2016 02 |  |  | základní |  | 0 | 0 | 0 | 0 | 0 | 16 | K | 2 |  |  |  | ROZPOCET | 0 | 0 | 0 | 0 | 0 | 1 | 0 | 16 | 1750059069
| PP |  | Práce společné pro tesařské konstrukce profilování zhlaví trámů a ozdobných konců jednoduché seříznutí jedním řezem, plochy do 160 cm2 | [15 empty] | PP | 2
92 | K | 762331922 | Vyřezání části střešní vazby průřezové plochy řeziva do 224 cm2 délky do 5 m | m | 70 |  | 0 | CS ÚRS 2016 02 |  |  | základní |  | 0 | 0 | 0 | 0.01232 | 0.8624 | 16 | K | 2 |  |  |  | ROZPOCET | 0 | 0 | 0 | 0 | 0 | 1 | 0 | 16 | 148722524
| PP |  | Vázané konstrukce krovů vyřezání části střešní vazby průřezové plochy řeziva přes 120 do 224 cm2, délky vyřezané části krovového prvku přes 3 do 5 m | [15 empty] | PP | 2
93 | K | 762331931 | Vyřezání části střešní vazby průřezové plochy řeziva do 288 cm2 délky do 3 m | m | 9.7 |  | 0 | CS ÚRS 2016 02 |  |  | základní |  | 0 | 0 | 0 | 0.01584 | 0.15365 | 16 | K | 2 |  |  |  | ROZPOCET | 0 | 0 | 0 | 0 | 0 | 1 | 0 | 16 | -1127854637
| PP |  | Vázané konstrukce krovů vyřezání části střešní vazby průřezové plochy řeziva přes 224 do 288 cm2, délky vyřezané části krovového prvku do 3 m | [15 empty] | PP | 2
94 | K | 762331951 | Vyřezání části střešní vazby průřezové plochy řeziva přes 450 cm2 délky do 3 m | m | 1.75 |  | 0 | CS ÚRS 2016 02 |  |  | základní |  | 0 | 0 | 0 | 0.033 | 0.05775 | 16 | K | 2 |  |  |  | ROZPOCET | 0 | 0 | 0 | 0 | 0 | 1 | 0 | 16 | -661176668
| PP |  | Vázané konstrukce krovů vyřezání části střešní vazby průřezové plochy řeziva průřezové plochy řeziva přes 450 cm2, délky vyřezané části krovového prvku do 3 m | [15 empty] | PP | 2
95 | K | 762332922 | Doplnění části střešní vazby z hranolů průřezové plochy do 224 cm2 včetně materiálu | m | 1.5 |  | 0 | CS ÚRS 2016 02 |  |  | základní |  | 0 | 0.01363 | 0.020445 | 0 | 0 | 16 | K | 2 |  |  |  | ROZPOCET | 0 | 0 | 0 | 0 | 0 | 1 | 0 | 16 | -1743428742
| PP |  | Vázané konstrukce krovů doplnění části střešní vazby z hranolů, nebo hranolků (materiál v ceně), průřezové plochy přes 120 do 224 cm2 | [15 empty] | PP | 2
96 | K | 762332932 | Montáž doplnění části střešní vazby z hranolů průřezové plochy do 224 cm2 | m | 56 |  | 0 | CS ÚRS 2016 02 |  |  | základní |  | 0 | 8e-05 | 0.00448 | 0 | 0 | 16 | K | 2 |  |  |  | ROZPOCET | 0 | 0 | 0 | 0 | 0 | 1 | 0 | 16 | 1389430409
| PP |  | Vázané konstrukce krovů doplnění části střešní vazby montáž (materiál ve specifikaci), průřezové plochy přes 120 do 224 cm2 | [15 empty] | PP | 2
97 | K | 998762203 | Přesun hmot procentní pro kce tesařské v objektech v do 24 m | % |  |  | 0 | CS ÚRS 2016 02 |  |  | základní |  | 0 | 0 | 0 | 0 | 0 | 16 | K | 2 |  |  |  | ROZPOCET | 0 | 0 | 0 | 0 | 0 | 1 | 0 | 16 | -732037787
| PP |  | Přesun hmot pro konstrukce tesařské stanovený procentní sazbou (%) z ceny vodorovná dopravní vzdálenost do 50 m v objektech výšky přes 12 do 24 m | [15 empty] | PP | 2
| D | 763 | Konstrukce suché výstavby |  |  |  | 0 | [5 empty] | 0 |  | 35.0953 |  | 0.72626 | 2 | D | 1 |  |  |  | ROZPOCET | [6 empty] | 0
98 | K | 763111451.1 | SDK příčka tl 150 mm desky 2xDF 15 TI 40 mm dutina 75 mm Rw 53 dB, tmelení, broušení | m2 | 102.85 |  | 0 |  |  |  | základní |  | 0 | 0.06326 | 6.5063 | 0 | 0 | 4 | K | 2 |  |  |  | ROZPOCET | 0 | 0 | 0 | 0 | 0 | 1 | 0 | 4 | 1934744796
| PP |  | Příčka ze sádrokartonových desek s nosnou konstrukcí z jednoduchých ocelových profilů UW, CW dvojitě opláštěná deskami protipožárními DF tl. 2 x 15 mm, EI 180, příčka tl. 135 mm, profil 75 TI tl. 60 mm, Rw 53 dB | [15 empty] | PP | 2
99 | K | 763112331.1 | SDK příčka mezibytová tl 205 mm zdvojený profil desky 2xDF 15 TI 60 mm Rw 60 dB, tmelení, broušení | m2 | 13.52 |  | 0 |  |  |  | základní |  | 0 | 0.06547 | 0.88515 | 0 | 0 | 16 | K | 2 |  |  |  | ROZPOCET | 0 | 0 | 0 | 0 | 0 | 1 | 0 | 16 | -1418331582
| PP |  | Příčka mezibytová ze sádrokartonových desek s nosnou konstrukcí ze zdvojených ocelových profilů UW, CW dvojitě opláštěná deskami protipožárními DF tl. 2 x 15 mm, EI 180, příčka tl. 205 mm, profil 75 TI tl. 60 mm, Rw 60 dB | [15 empty] | PP | 2
100 | K | 763121443.1 | SDK stěna předsazená profil CW+UW deska 1xDF 15, tmelení, broušení | m2 | 45.99 |  | 0 | CS ÚRS 2016 02 |  |  | základní |  | 0 | 0.01851 | 0.85127 | 0 | 0 | 16 | K | 2 |  |  |  | ROZPOCET | 0 | 0 | 0 | 0 | 0 | 1 | 0 | 16 | -2046401516
| PP |  | Stěna předsazená ze sádrokartonových desek s nosnou konstrukcí z ocelových profilů CW, UW jednoduše opláštěná deskou protipožární DF tl. 15 mm, TI tl. 40 mm 50 kg/m2, EI 30 stěna tl. 115 mm, profil 100 | [15 empty] | PP | 2
101 | K | 763131821 | Demontáž SDK podhledu s dvouvrstvou nosnou kcí z ocelových profilů opláštění jednoduché | m2 | 42.2 |  | 0 | CS ÚRS 2016 02 |  |  | základní |  | 0 | 0 | 0 | 0.01721 | 0.72626 | 16 | K | 2 |  |  |  | ROZPOCET | 0 | 0 | 0 | 0 | 0 | 1 | 0 | 16 | 1390413001
| PP |  | Demontáž podhledu nebo samostatného požárního předělu ze sádrokartonových desek s nosnou konstrukcí dvouvrstvou z ocelových profilů, opláštění jednoduché | [15 empty] | PP | 2
102 | K | 763153211 | SDK podlaha tl 45 mm z desek tl 2x12,5 mm se suchým podsypem tl 20 mm | m2 | 311.9 |  | 0 | CS ÚRS 2016 02 |  |  | základní |  | 0 | 0.03688 | 11.5029 | 0 | 0 | 16 | K | 2 |  |  |  | ROZPOCET | 0 | 0 | 0 | 0 | 0 | 1 | 0 | 16 | 2110478687
| PP |  | Podlaha ze sádrokartonových desek lepených na pero a drážku, s penetrací desky tl. 2 x 12,5 mm, podlaha tl. 45 mm, suchý podsyp tl. 20 mm | [15 empty] | PP | 2
103 | K | 763153391 | Příplatek k SDK podlaze za každých dalších 10 mm suchého podsypu | m2 | 311.9 |  | 0 | CS ÚRS 2016 02 |  |  | základní |  | 0 | 0.005 | 1.5595 | 0 | 0 | 16 | K | 2 |  |  |  | ROZPOCET | 0 | 0 | 0 | 0 | 0 | 1 | 0 | 16 | -2001911397
| PP |  | Podlaha ze sádrokartonových desek Příplatek k cenám za každých dalších 10 mm suchého podsypu | [15 empty] | PP | 2
104 | K | 763158111 | SDK podlaha vyrovnání nerovností samonivelační stěrkou tl do 10 mm | m2 | 311.9 |  | 0 | CS ÚRS 2016 02 |  |  | základní |  | 0 | 0.015 | 4.6785 | 0 | 0 | 16 | K | 2 |  |  |  | ROZPOCET | 0 | 0 | 0 | 0 | 0 | 1 | 0 | 16 | -784579115
| PP |  | Podlaha ze sádrokartonových desek ostatní práce a konstrukce na sádrokartonových podlahách vyrovnání nerovností podkladu samonivelační stěrka tl. do 10 mm | [15 empty] | PP | 2
105 | K | 763161722.1 | SDK podkroví deska 1xDF 15 dvouvrstvá spodní kce profil CD+UD - šikmé plochy, včetně parozábrany | m2 | 255.78 |  | 0 |  |  |  | základní |  | 0 | 0.02343 | 5.9929 | 0 | 0 | 16 | K | 2 |  |  |  | ROZPOCET | 0 | 0 | 0 | 0 | 0 | 1 | 0 | 16 | -1621151700
| PP |  | Podkroví ze sádrokartonových desek dvouvrstvá spodní konstrukce z ocelových profilů CD, UD jednoduše opláštěná deskou protipožární DF, tl. 15 mm, TI tl. 200 mm, REI 30 | [15 empty] | PP | 2
106 | K | 763161722.2 | SDK podkroví deska 1xDF 15 dvouvrstvá spodní kce profil CD+UD - vodorovné plochy, včetně parozábrany | m2 | 133.11 |  | 0 |  |  |  | základní |  | 0 | 0.02343 | 3.1188 | 0 | 0 | 16 | K | 2 |  |  |  | ROZPOCET | 0 | 0 | 0 | 0 | 0 | 1 | 0 | 16 | -1462995263
| PP |  | Podkroví ze sádrokartonových desek dvouvrstvá spodní konstrukce z ocelových profilů CD, UD jednoduše opláštěná deskou protipožární DF, tl. 15 mm, TI tl. 200 mm, REI 30 | [15 empty] | PP | 2
107 | K | 763-R03 | Sádrokartonové opláštění šachty m.č. 6.19, rošt, akustická TI, tmelení, broušení | m2 | 2.08 |  | 0 |  |  |  | základní |  | 0 | 0 | 0 | 0 | 0 | 16 | K | 2 |  |  |  | ROZPOCET | 0 | 0 | 0 | 0 | 0 | 1 | 0 | 16 | -832242862
| PP |  | Sádrokartonové opláštění šachty m.č. 1.17, rošt, akustická TI, tmelení, broušení | [15 empty] | PP | 2
108 | K | 763-R04 | SDK kryt bezesparý (s estetickou funkcí) slaboproudých rozvodů – desky GKF 15 mm (kastlík pod stropem 0,3 x 0,3 m) - podhled "b" | m | 20 |  | 0 |  |  |  | základní |  | 0 | 0 | 0 | 0 | 0 | 16 | K | 2 |  |  |  | ROZPOCET | 0 | 0 | 0 | 0 | 0 | 1 | 0 | 16 | -1368007485
| PP |  | SDK kryt bezesparý (s estetickou funkcí) slaboproudých rozvodů – desky GKF 15 mm (kastlík pod stropem 0,3 x 0,3 m) - podhled "b" | [15 empty] | PP | 2
| P |  | Poznámka k položce: Podhledy jsou navržené jako zavěšené lehké systémové z bezesparého hladkého voděodolného sádrokartonu, kovového závěsného roštu, minerální vaty tl. 50 mm a parotěsu, délka závěsů cca max 300 mm. Všechny zavěšené podhledy budou akusticky pružně odděleny od svislých konstrukcí. Pod VZT ventilátory budou podhledy na pružných závěsech, VZT potrubí se nesmí dotýkat konstrukce podhledu. SDK podhledy budou vystěrkovány, přebroušeny. | [15 empty] | P | 2
109 | K | 998763403 | Přesun hmot procentní pro sádrokartonové konstrukce v objektech v do 24 m | % |  |  | 0 | CS ÚRS 2016 02 |  |  | základní |  | 0 | 0 | 0 | 0 | 0 | 16 | K | 2 |  |  |  | ROZPOCET | 0 | 0 | 0 | 0 | 0 | 1 | 0 | 16 | -1921494009
| PP |  | Přesun hmot pro konstrukce montované z desek stanovený procentní sazbou (%) z ceny vodorovná dopravní vzdálenost do 50 m v objektech výšky přes 12 do 24 m | [15 empty] | PP | 2
| D | 766 | Konstrukce truhlářské |  |  |  | 0 | [5 empty] | 0 |  | 0 |  | 0.174 | 2 | D | 1 |  |  |  | ROZPOCET | [6 empty] | 0
110 | K | 766812840.1 | Demontáž kuchyňských linek dřevěných nebo kovových délky přes 2,1 m | kus | 1 |  | 0 |  |  |  | základní |  | 0 | 0 | 0 | 0.174 | 0.174 | 4 | K | 2 |  |  |  | ROZPOCET | 0 | 0 | 0 | 0 | 0 | 1 | 0 | 4 | 393836868
| PP |  | Demontáž kuchyňských linek dřevěných nebo kovových včetně skříněk uchycených na stěně, délky přes 1800 do 2100 mm | [15 empty] | PP | 2
| D | 767 | Konstrukce zámečnické |  |  |  | 0 | [5 empty] | 0 |  | 0.50816 |  | 0 | 2 | D | 1 |  |  |  | ROZPOCET | [6 empty] | 0
111 | K | 767995115.1 | Výroba a montáž atypických zámečnických konstrukcí hmotnosti do 100 kg | kg | 60.3 |  | 0 |  |  |  | základní |  | 0 | 5e-05 | 0.003015 | 0 | 0 | 16 | K | 2 |  |  |  | ROZPOCET | 0 | 0 | 0 | 0 | 0 | 1 | 0 | 16 | -786605717
| PP |  | Montáž ostatních atypických zámečnických konstrukcí hmotnosti přes 50 do 100 kg | [15 empty] | PP | 2
112 | M | 130108180 | ocel profilová UPN, v jakosti 11 375, h=120 mm | t | 0.066 |  | 0 | CS ÚRS 2016 02 |  |  | základní |  | 0 | 1 | 0.066 | 0 | 0 | 32 | M | 2 |  |  |  | ROZPOCET | 0 | 0 | 0 | 0 | 0 | 1 | 0 | 16 | -1420645606
| PP |  | ocel profilová UPN, v jakosti 11 375, h=120 mm | [15 empty] | PP | 2
| P |  | Poznámka k položce: Hmotnost: 13,43 kg/m | [15 empty] | P | 2
| VV |  | 0,06*1,1 'Přepočtené koeficientem množství |  | 0.066 | [13 empty] | VV | 2 | 2 | False | 1 | ROZPOCET
113 | K | 767995117.1 | Výroba a montáž atypických zámečnických konstrukcí hmotnosti do 500 kg | kg | 382.8 |  | 0 |  |  |  | základní |  | 0 | 5e-05 | 0.01914 | 0 | 0 | 16 | K | 2 |  |  |  | ROZPOCET | 0 | 0 | 0 | 0 | 0 | 1 | 0 | 16 | -1699391401
| PP |  | Montáž ostatních atypických zámečnických konstrukcí hmotnosti přes 250 do 500 kg | [15 empty] | PP | 2
114 | M | 130108240 | ocel profilová UPN, v jakosti 11 375, h=180 mm | t | 0.42 |  | 0 | CS ÚRS 2016 02 |  |  | základní |  | 0 | 1 | 0.42 | 0 | 0 | 32 | M | 2 |  |  |  | ROZPOCET | 0 | 0 | 0 | 0 | 0 | 1 | 0 | 16 | -219866809
| PP |  | ocel profilová UPN, v jakosti 11 375, h=180 mm | [15 empty] | PP | 2
| P |  | Poznámka k položce: Hmotnost: 22,00 kg/m | [15 empty] | P | 2
| VV |  | 0,382*1,1 'Přepočtené koeficientem množství |  | 0.42 | [13 empty] | VV | 2 | 2 | False | 1 | ROZPOCET
115 | K | 767-R01 | Úprava zhlaví a svaření stropních nosníků | kus | 71 |  | 0 |  |  |  | základní |  | 0 | 0 | 0 | 0 | 0 | 16 | K | 2 |  |  |  | ROZPOCET | 0 | 0 | 0 | 0 | 0 | 1 | 0 | 16 | 1889257215
116 | K | 767-R02 | Ostatní zámečnické a svářečské práce na nové stropní konstrukci, včetně pomocného materiálu a požárního dozoru v průběhu a po ukončení svařování | hod | 50 |  | 0 |  |  |  | základní |  | 0 | 0 | 0 | 0 | 0 | 16 | K | 2 |  |  |  | ROZPOCET | 0 | 0 | 0 | 0 | 0 | 1 | 0 | 16 | -723113594
117 | K | 998767203 | Přesun hmot procentní pro zámečnické konstrukce v objektech v do 24 m | % |  |  | 0 | CS ÚRS 2016 02 |  |  | základní |  | 0 | 0 | 0 | 0 | 0 | 16 | K | 2 |  |  |  | ROZPOCET | 0 | 0 | 0 | 0 | 0 | 1 | 0 | 16 | 96285351
| PP |  | Přesun hmot pro zámečnické konstrukce stanovený procentní sazbou (%) z ceny vodorovná dopravní vzdálenost do 50 m v objektech výšky přes 12 do 24 m | [15 empty] | PP | 2
| D | 771 | Podlahy z dlaždic |  |  |  | 0 | [5 empty] | 0 |  | 0.1579 |  | 0 | 2 | D | 1 |  |  |  | ROZPOCET | [6 empty] | 0
118 | K | 771474113 | Montáž soklíků z dlaždic keramických rovných flexibilní lepidlo v do 120 mm | m | 18.47 |  | 0 | CS ÚRS 2016 02 |  |  | základní |  | 0 | 0.00062 | 0.011451 | 0 | 0 | 16 | K | 2 |  |  |  | ROZPOCET | 0 | 0 | 0 | 0 | 0 | 1 | 0 | 16 | -1517843008
| PP |  | Montáž soklíků z dlaždic keramických lepených flexibilním lepidlem rovných výšky přes 90 do 120 mm | [15 empty] | PP | 2
119 | M | 597M01 | sokl např. RAKO Color Two GAA0K548, černá lesklá 10 x 10 cm | m2 | 2.032 |  | 0 |  |  |  | základní |  | 0 | 0 | 0 | 0 | 0 | 32 | M | 2 |  |  |  | ROZPOCET | 0 | 0 | 0 | 0 | 0 | 1 | 0 | 16 | -1841210418
| PP |  | sokl např. RAKO Color Two GAA0K548, černá lesklá 10 x 10 cm | [15 empty] | PP | 2
| VV |  | 1,847*1,1 'Přepočtené koeficientem množství |  | 2.032 | [13 empty] | VV | 2 | 2 | False | 1 | ROZPOCET
120 | K | 771574131 | Montáž podlah keramických režných protiskluzných lepených flexibilním lepidlem do 50 ks/m2 | m2 | 34.1 |  | 0 | CS ÚRS 2016 02 |  |  | základní |  | 0 | 0.00392 | 0.13367 | 0 | 0 | 16 | K | 2 |  |  |  | ROZPOCET | 0 | 0 | 0 | 0 | 0 | 1 | 0 | 16 | 1523434966
| PP |  | Montáž podlah z dlaždic keramických lepených flexibilním lepidlem režných nebo glazovaných protiskluzných nebo reliefovaných do 50 ks/ m2 | [15 empty] | PP | 2
121 | M | 597M02 | keramická dlažba pro vysokou zátěž mrazuvzdorná, 300 x 300 x 11 mm, lesklá, kalibrovaná, bílá/černá | m2 | 37.51 |  | 0 |  |  |  | základní |  | 0 | 0 | 0 | 0 | 0 | 32 | M | 2 |  |  |  | ROZPOCET | 0 | 0 | 0 | 0 | 0 | 1 | 0 | 16 | 302469569
| PP |  | keramická dlažba pro vysokou zátěž mrazuvzdorná, 300 x 300 x 11 mm, mat protiskluz, kalibrovaná, bílá/černá | [15 empty] | PP | 2
| VV |  | 34,1*1,1 'Přepočtené koeficientem množství |  | 37.51 | [13 empty] | VV | 2 | 2 | False | 1 | ROZPOCET
122 | K | 771591111 | Podlahy penetrace podkladu | m2 | 35.947 |  | 0 | CS ÚRS 2016 02 |  |  | základní |  | 0 | 0.0003 | 0.010784 | 0 | 0 | 16 | K | 2 |  |  |  | ROZPOCET | 0 | 0 | 0 | 0 | 0 | 1 | 0 | 16 | -1942402307
| PP |  | Podlahy - ostatní práce penetrace podkladu | [15 empty] | PP | 2
123 | K | 771591115 | Podlahy spárování silikonem | m | 66.37 |  | 0 | CS ÚRS 2016 02 |  |  | základní |  | 0 | 3e-05 | 0.0019911 | 0 | 0 | 16 | K | 2 |  |  |  | ROZPOCET | 0 | 0 | 0 | 0 | 0 | 1 | 0 | 16 | 46903165
| PP |  | Podlahy - ostatní práce spárování silikonem | [15 empty] | PP | 2
124 | K | 998771203 | Přesun hmot procentní pro podlahy z dlaždic v objektech v do 24 m | % |  |  | 0 | CS ÚRS 2016 02 |  |  | základní |  | 0 | 0 | 0 | 0 | 0 | 16 | K | 2 |  |  |  | ROZPOCET | 0 | 0 | 0 | 0 | 0 | 1 | 0 | 16 | -1257607981
| PP |  | Přesun hmot pro podlahy z dlaždic stanovený procentní sazbou (%) z ceny vodorovná dopravní vzdálenost do 50 m v objektech výšky přes 12 do 24 m | [15 empty] | PP | 2
| D | 773 | Podlahy z litého teraca |  |  |  | 0 | [5 empty] | 0 |  | 0 |  | 0 | 2 | D | 1 |  |  |  | ROZPOCET | [6 empty] | 0
125 | K | 773-R01 | Repase a doplnění stávajícího teraca | m2 | 42.8 |  | 0 |  |  |  | základní |  | 0 | 0 | 0 | 0 | 0 | 16 | K | 2 |  |  |  | ROZPOCET | 0 | 0 | 0 | 0 | 0 | 1 | 0 | 16 | 2069733423
| PP |  | Repase a doplnění stávajícího teraca | [15 empty] | PP | 2
| P |  | Poznámka k položce: hloubkové chemické očištění podkladu od zbytků lepidel broušení vyspravení teraca předpoklad 40% v tl. 10-15 mm, dle původní receptury, na cementové bázi s kamenným plnivem a přísadami, odpovídajícími původnímu vzoru, renovace teraca broušení za mokra po 4 dnech tmelení broušení závěrečné několikanásobné diamantové leštění na R9 penetrace, impregnace a napuštění voskem, přeleštění konzervace povrchu systémem Finalit | [15 empty] | P | 2
126 | K | 998773203 | Přesun hmot procentní pro podlahy teracové lité v objektech v do 24 m | % |  |  | 0 | CS ÚRS 2016 02 |  |  | základní |  | 0 | 0 | 0 | 0 | 0 | 16 | K | 2 |  |  |  | ROZPOCET | 0 | 0 | 0 | 0 | 0 | 1 | 0 | 16 | -252370249
| PP |  | Přesun hmot pro podlahy teracové lité stanovený procentní sazbou (%) z ceny vodorovná dopravní vzdálenost do 50 m v objektech výšky přes 12 do 24 m | [15 empty] | PP | 2
| D | 776 | Podlahy povlakové |  |  |  | 0 | [5 empty] | 0 |  | 1.8603 |  | 0.4776 | 2 | D | 1 |  |  |  | ROZPOCET | [6 empty] | 0
127 | K | 776111116.1 | Odstranění zbytků lepidla z podkladu povlakových podlah broušením, chemické očištění | m2 | 199.4 |  | 0 |  |  |  | základní |  | 0 | 0 | 0 | 0 | 0 | 16 | K | 2 |  |  |  | ROZPOCET | 0 | 0 | 0 | 0 | 0 | 1 | 0 | 16 | -622965859
| PP |  | Příprava podkladu broušení podlah stávajícího podkladu pro odstranění lepidla (po starých krytinách) | [15 empty] | PP | 2
128 | K | 776111311 | Vysátí podkladu povlakových podlah | m2 | 376.7 |  | 0 | CS ÚRS 2016 02 |  |  | základní |  | 0 | 0 | 0 | 0 | 0 | 16 | K | 2 |  |  |  | ROZPOCET | 0 | 0 | 0 | 0 | 0 | 1 | 0 | 16 | 1560827895
| PP |  | Příprava podkladu vysátí podlah | [15 empty] | PP | 2
129 | K | 776121111 | Vodou ředitelná penetrace savého podkladu povlakových podlah ředěná v poměru 1:3 | m2 | 376.7 |  | 0 | CS ÚRS 2016 02 |  |  | základní |  | 0 | 3e-05 | 0.011301 | 0 | 0 | 16 | K | 2 |  |  |  | ROZPOCET | 0 | 0 | 0 | 0 | 0 | 1 | 0 | 16 | -1578355127
| PP |  | Příprava podkladu penetrace vodou ředitelná na savý podklad (válečkováním) ředěná v poměru 1:3 podlah | [15 empty] | PP | 2
130 | K | 776141121.1 | Vyrovnání podkladu povlakových podlah stěrkou včetně penetrace | m2 | 376.7 |  | 0 |  |  |  | základní |  | 0 | 0.0045 | 1.6951 | 0 | 0 | 16 | K | 2 |  |  |  | ROZPOCET | 0 | 0 | 0 | 0 | 0 | 1 | 0 | 16 | -1556383505
| PP |  | Příprava podkladu vyrovnání samonivelační stěrkou podlah min.pevnosti 30 MPa, tloušťky do 3 mm | [15 empty] | PP | 2
131 | K | 776201812 | Demontáž lepených povlakových podlah s podložkou ručně | m2 | 159.2 |  | 0 | CS ÚRS 2016 02 |  |  | základní |  | 0 | 0 | 0 | 0.003 | 0.4776 | 16 | K | 2 |  |  |  | ROZPOCET | 0 | 0 | 0 | 0 | 0 | 1 | 0 | 16 | -2017862959
| PP |  | Demontáž povlakových podlahovin lepených ručně s podložkou | [15 empty] | PP | 2
132 | K | 776251111 | Lepení pásů z přírodního linolea (marmolea) standardním lepidlem | m2 | 376.7 |  | 0 | CS ÚRS 2016 02 |  |  | základní |  | 0 | 0.0004 | 0.15068 | 0 | 0 | 16 | K | 2 |  |  |  | ROZPOCET | 0 | 0 | 0 | 0 | 0 | 1 | 0 | 16 | 2113710999
| PP |  | Montáž podlahovin z přírodního linolea (marmolea) lepením standardním lepidlem z pásů standardních | [15 empty] | PP | 2
133 | M | 284M01 | zátěžové přírodní linoleum např. TARKETT VENETO xf2 tl. 2,5 mm s povrchovou PU úpravou, jutový podklad, odstín bude upřesněn | m2 | 414.37 |  | 0 |  |  |  | základní |  | 0 | 0 | 0 | 0 | 0 | 32 | M | 2 |  |  |  | ROZPOCET | 0 | 0 | 0 | 0 | 0 | 1 | 0 | 16 | 572408028
| PP |  | zátěžové přírodní linoleum např. TARKETT VENETO xf2 tl. 2,5 mm, odstín bude upřesněn | [15 empty] | PP | 2
| VV |  | 376,7*1,1 'Přepočtené koeficientem množství |  | 414.37 | [13 empty] | VV | 2 | 2 | False | 1 | ROZPOCET
134 | K | 776421111 | Montáž obvodových lišt lepením | m | 320.35 |  | 0 | CS ÚRS 2016 02 |  |  | základní |  | 0 | 1e-05 | 0.0032035 | 0 | 0 | 16 | K | 2 |  |  |  | ROZPOCET | 0 | 0 | 0 | 0 | 0 | 1 | 0 | 16 | -183442201
| PP |  | Montáž lišt obvodových lepených | [15 empty] | PP | 2
135 | M | 283M01 | soklová lišta např. Dolken Life Top S60 | m | 336.368 |  | 0 |  |  |  | základní |  | 0 | 0 | 0 | 0 | 0 | 32 | M | 2 |  |  |  | ROZPOCET | 0 | 0 | 0 | 0 | 0 | 1 | 0 | 16 | 524598597
| PP |  | soklová lišta např. Dolken Life Top S60 | [15 empty] | PP | 2
| VV |  | 320,35*1,05 'Přepočtené koeficientem množství |  | 336.368 | [13 empty] | VV | 2 | 2 | False | 1 | ROZPOCET
136 | K | 998776203 | Přesun hmot procentní pro podlahy povlakové v objektech v do 24 m | % |  |  | 0 | CS ÚRS 2016 02 |  |  | základní |  | 0 | 0 | 0 | 0 | 0 | 16 | K | 2 |  |  |  | ROZPOCET | 0 | 0 | 0 | 0 | 0 | 1 | 0 | 16 | 1522205885
| PP |  | Přesun hmot pro podlahy povlakové stanovený procentní sazbou (%) z ceny vodorovná dopravní vzdálenost do 50 m v objektech výšky přes 12 do 24 m | [15 empty] | PP | 2
| D | 781 | Dokončovací práce - obklady |  |  |  | 0 | [5 empty] | 0 |  | 0.56071 |  | 0 | 2 | D | 1 |  |  |  | ROZPOCET | [6 empty] | 0
137 | K | 781474115 | Montáž obkladů vnitřních keramických hladkých do 25 ks/m2 lepených flexibilním lepidlem | m2 | 6 |  | 0 | CS ÚRS 2016 02 |  |  | základní |  | 0 | 0.003 | 0.018 | 0 | 0 | 16 | K | 2 |  |  |  | ROZPOCET | 0 | 0 | 0 | 0 | 0 | 1 | 0 | 16 | -354088791
| PP |  | Montáž obkladů vnitřních stěn z dlaždic keramických lepených flexibilním lepidlem režných nebo glazovaných hladkých přes 22 do 25 ks/m2 | [15 empty] | PP | 2
138 | M | 597M05 | obklad RAKO Rock 20 x 20 cm, oranžová, mat | m2 | 6.6 |  | 0 |  |  |  | základní |  | 0 | 0 | 0 | 0 | 0 | 32 | M | 2 |  |  |  | ROZPOCET | 0 | 0 | 0 | 0 | 0 | 1 | 0 | 16 | 185312254
| PP |  | obklad RAKO Rock DDP 34645 20 x 20 cm, oranžová, mat | [15 empty] | PP | 2
| VV |  | 6*1,1 'Přepočtené koeficientem množství |  | 6.6 | [13 empty] | VV | 2 | 2 | False | 1 | ROZPOCET
139 | K | 781474154 | Montáž obkladů vnitřních keramických velkoformátových do 6 ks/m2 lepených flexibilním lepidlem | m2 | 98.08 |  | 0 | CS ÚRS 2016 02 |  |  | základní |  | 0 | 0.0036 | 0.35309 | 0 | 0 | 16 | K | 2 |  |  |  | ROZPOCET | 0 | 0 | 0 | 0 | 0 | 1 | 0 | 16 | -5130243
| PP |  | Montáž obkladů vnitřních stěn z dlaždic keramických lepených flexibilním lepidlem velkoformátových s vysokopevnostním lepidlem přes 4 do 6 ks/m2 | [15 empty] | PP | 2
140 | M | 597M03 | obklad keramický slinutý mrazuvzdorný 300 x 600 mm, probarvený, hladký matný PEI 5, např. RAKO Rock, odstín bílobéžová a světle šedá | m2 | 102.619 |  | 0 |  |  |  | základní |  | 0 | 0 | 0 | 0 | 0 | 32 | M | 2 |  |  |  | ROZPOCET | 0 | 0 | 0 | 0 | 0 | 1 | 0 | 16 | 1524318878
| PP |  | obklad keramický slinutý mrazuvzdorný 300 x 600 mm, probarvený, hladký matný PEI 5, např. RAKO Rock, odstín bílobéžová a světle šedá | [15 empty] | PP | 2
| VV |  | 93,29*1,1 'Přepočtené koeficientem množství |  | 102.619 | [13 empty] | VV | 2 | 2 | False | 1 | ROZPOCET
141 | M | 597M04 | obklad keramický slinutý mrazuvzdorný 100 x 100 mm, probarvený, hladký matný PEI 5, např. RAKO Rock, odstín červená a modrá | m2 | 5.269 |  | 0 |  |  |  | základní |  | 0 | 0 | 0 | 0 | 0 | 32 | M | 2 |  |  |  | ROZPOCET | 0 | 0 | 0 | 0 | 0 | 1 | 0 | 16 | 956348709
| PP |  | obklad keramický slinutý mrazuvzdorný 100 x 100 mm, probarvený, hladký matný PEI 5, např. RAKO Rock, odstín červená a modrá | [15 empty] | PP | 2
| VV |  | 4,79*1,1 'Přepočtené koeficientem množství |  | 5.269 | [13 empty] | VV | 2 | 2 | False | 1 | ROZPOCET
142 | K | 781479194 | Příplatek k montáži obkladů vnitřních keramických hladkých za nerovný povrch | m2 | 19.8 |  | 0 | CS ÚRS 2016 02 |  |  | základní |  | 0 | 0.008 | 0.1584 | 0 | 0 | 16 | K | 2 |  |  |  | ROZPOCET | 0 | 0 | 0 | 0 | 0 | 1 | 0 | 16 | -1375171983
| PP |  | Montáž obkladů vnitřních stěn z dlaždic keramických Příplatek k cenám za vyrovnání nerovného povrchu | [15 empty] | PP | 2
143 | K | 781495111 | Penetrace podkladu vnitřních obkladů | m2 | 104.08 |  | 0 | CS ÚRS 2016 02 |  |  | základní |  | 0 | 0.0003 | 0.031224 | 0 | 0 | 16 | K | 2 |  |  |  | ROZPOCET | 0 | 0 | 0 | 0 | 0 | 1 | 0 | 16 | -736232320
| PP |  | Ostatní prvky ostatní práce penetrace podkladu | [15 empty] | PP | 2
144 | K | 781-R01 | Doplňkové profily k obkladům, materiál nerez (rohové, koutové, ukončovací, dilatační lišty) | kpl | 1 |  | 0 |  |  |  | základní |  | 0 | 0 | 0 | 0 | 0 | 16 | K | 2 |  |  |  | ROZPOCET | 0 | 0 | 0 | 0 | 0 | 1 | 0 | 16 | 1183983872
| PP |  | Doplňkové profily k obkladům, materiál nerez (rohové, koutové, ukončovací, dilatační lišty) | [15 empty] | PP | 2
145 | K | 998781203 | Přesun hmot procentní pro obklady keramické v objektech v do 24 m | % |  |  | 0 | CS ÚRS 2016 02 |  |  | základní |  | 0 | 0 | 0 | 0 | 0 | 16 | K | 2 |  |  |  | ROZPOCET | 0 | 0 | 0 | 0 | 0 | 1 | 0 | 16 | 14724956
| PP |  | Přesun hmot pro obklady keramické stanovený procentní sazbou (%) z ceny vodorovná dopravní vzdálenost do 50 m v objektech výšky přes 12 do 24 m | [15 empty] | PP | 2
| D | 783 | Dokončovací práce - nátěry |  |  |  | 0 | [5 empty] | 0 |  | 0.063622 |  | 0 | 2 | D | 1 |  |  |  | ROZPOCET | [6 empty] | 0
146 | K | 783314201 | Základní antikorozní jednonásobný syntetický standardní nátěr zámečnických konstrukcí | m2 | 374.25 |  | 0 | CS ÚRS 2016 02 |  |  | základní |  | 0 | 0.00017 | 0.063622 | 0 | 0 | 16 | K | 2 |  |  |  | ROZPOCET | 0 | 0 | 0 | 0 | 0 | 1 | 0 | 16 | -1312205803
| PP |  | Základní antikorozní nátěr zámečnických konstrukcí jednonásobný syntetický standardní | [15 empty] | PP | 2
147 | K | 783806805 | Odstranění nátěrů z omítek opálením | m2 | 37.94 |  | 0 | CS ÚRS 2016 02 |  |  | základní |  | 0 | 0 | 0 | 0 | 0 | 16 | K | 2 |  |  |  | ROZPOCET | 0 | 0 | 0 | 0 | 0 | 1 | 0 | 16 | -402256087
| PP |  | Odstranění nátěrů z omítek opálením s obroušením | [15 empty] | PP | 2
| D | 784 | Dokončovací práce - malby a tapety |  |  |  | 0 | [5 empty] | 0 |  | 0.69032 |  | 0 | 2 | D | 1 |  |  |  | ROZPOCET | [6 empty] | 0
148 | K | 784111001 | Oprášení (ometení ) podkladu v místnostech výšky do 3,80 m | m2 | 1409.851 |  | 0 | CS ÚRS 2016 02 |  |  | základní |  | 0 | 0 | 0 | 0 | 0 | 16 | K | 2 |  |  |  | ROZPOCET | 0 | 0 | 0 | 0 | 0 | 1 | 0 | 16 | 1113910898
| PP |  | Oprášení (ometení) podkladu v místnostech výšky do 3,80 m | [15 empty] | PP | 2
149 | K | 784171101 | Zakrytí vnitřních podlah včetně pozdějšího odkrytí | m2 | 462.5 |  | 0 | CS ÚRS 2016 02 |  |  | základní |  | 0 | 0 | 0 | 0 | 0 | 16 | K | 2 |  |  |  | ROZPOCET | 0 | 0 | 0 | 0 | 0 | 1 | 0 | 16 | -1093011613
| PP |  | Zakrytí nemalovaných ploch (materiál ve specifikaci) včetně pozdějšího odkrytí podlah | [15 empty] | PP | 2
150 | M | 581248440 | fólie pro malířské potřeby zakrývací, PG 4021-20, 25µ, 4 x 5 m | m2 | 531.875 |  | 0 | CS ÚRS 2016 02 |  |  | základní |  | 0 | 0 | 0 | 0 | 0 | 32 | M | 2 |  |  |  | ROZPOCET | 0 | 0 | 0 | 0 | 0 | 1 | 0 | 16 | 17911064
| PP |  | fólie pro malířské potřeby zakrývací, 25µ, 4 x 5 m | [15 empty] | PP | 2
| VV |  | 462,5*1,15 'Přepočtené koeficientem množství |  | 531.875 | [13 empty] | VV | 2 | 2 | False | 1 | ROZPOCET
151 | K | 784181121 | Hloubková jednonásobná penetrace podkladu v místnostech výšky do 3,80 m | m2 | 1409.851 |  | 0 | CS ÚRS 2016 02 |  |  | základní |  | 0 | 0.0002 | 0.28197 | 0 | 0 | 16 | K | 2 |  |  |  | ROZPOCET | 0 | 0 | 0 | 0 | 0 | 1 | 0 | 16 | -1315840713
| PP |  | Penetrace podkladu jednonásobná hloubková v místnostech výšky do 3,80 m | [15 empty] | PP | 2
152 | K | 784211101.1 | Dvojnásobné bílé malby ze směsí za mokra výborně otěruvzdorných v místnostech výšky do 3,80 m - chodby | m2 | 50.87 |  | 0 |  |  |  | základní |  | 0 | 0.00026 | 0.013226 | 0 | 0 | 16 | K | 2 |  |  |  | ROZPOCET | 0 | 0 | 0 | 0 | 0 | 1 | 0 | 16 | 358136593
| PP |  | Malby z malířských směsí otěruvzdorných za mokra dvojnásobné, bílé za mokra otěruvzdorné výborně v místnostech výšky do 3,80 m | [15 empty] | PP | 2
153 | K | 784211143.1 | Příplatek k cenám 2x maleb ze směsí za mokra za provádění styku 2 barev - pruh v chodbách | m | 39.13 |  | 0 |  |  |  | základní |  | 0 | 0 | 0 | 0 | 0 | 16 | K | 2 |  |  |  | ROZPOCET | 0 | 0 | 0 | 0 | 0 | 1 | 0 | 16 | 328865188
| PP |  | Malby z malířských směsí otěruvzdorných za mokra Příplatek k cenám dvojnásobných maleb za zvýšenou pracnost při provádění styku 2 barev | [15 empty] | PP | 2
154 | K | 784211161 | Příplatek k cenám 2x maleb ze směsí za mokra otěruvzdorných za barevnou malbu v světlém odstínu | m2 | 50.87 |  | 0 | CS ÚRS 2016 02 |  |  | základní |  | 0 | 2e-05 | 0.0010174 | 0 | 0 | 16 | K | 2 |  |  |  | ROZPOCET | 0 | 0 | 0 | 0 | 0 | 1 | 0 | 16 | 1889327199
| PP |  | Malby z malířských směsí otěruvzdorných za mokra Příplatek k cenám dvojnásobných maleb za provádění barevné malby tónované na tónovacích automatech, v odstínu světlém | [15 empty] | PP | 2
155 | K | 784221101 | Dvojnásobné bílé malby ze směsí za sucha dobře otěruvzdorných v místnostech do 3,80 m | m2 | 1358.981 |  | 0 | CS ÚRS 2016 02 |  |  | základní |  | 0 | 0.00029 | 0.3941 | 0 | 0 | 16 | K | 2 |  |  |  | ROZPOCET | 0 | 0 | 0 | 0 | 0 | 1 | 0 | 16 | -914858202
| PP |  | Malby z malířských směsí otěruvzdorných za sucha dvojnásobné, bílé za sucha otěruvzdorné dobře v místnostech výšky do 3,80 m | [15 empty] | PP | 2
| D | N01 | Nepojmenovaný díl |  |  |  | 0 | [5 empty] | 0 |  | 0 |  | 0 | 4 | D | 1 |  |  |  | ROZPOCET | [6 empty] | 0
156 | K | N01-R01 | Obnova původního povrchu z umělého kamene zděného schodišťového zábradlí z 5.NP - otlučení novodobé omítky, oprava umělého kamene ze 40% (restaurátor nebo štukatér s licencí) | m2 | 10.64 |  | 0 |  |  |  | základní |  | 0 | 0 | 0 | 0 | 0 | 16 | K | 2 |  |  |  | ROZPOCET | 0 | 0 | 0 | 0 | 0 | 1 | 0 | 16 | 1460992364
157 | K | N01-R02 | Výroba, dodávka a montáž ozdobné koule o průměru 370 mm, materiál umělý kámen tmavý (restaurátor nebo sochař s licencí) | kus | 2 |  | 0 |  |  |  | základní |  | 0 | 0 | 0 | 0 | 0 | 16 | K | 2 |  |  |  | ROZPOCET | 0 | 0 | 0 | 0 | 0 | 1 | 0 | 16 | -1905781339

## 265-071 - Truhlářské kons...
| List obsahuje: |  | 1) Krycí list soupisu | 2) Rekapitulace |  |  | 3) Soupis prací | Zpět na list: | Rekapitulace stavby
{50e14f4f-913b-48e8-b8d3-a35de40d8c0f}
2
| KRYCÍ LIST SOUPISU | [8 empty] | v --- níže se nacházejí doplnkové a pomocné údaje k sestavám --- v | [8 empty] | False
Stavba:
Rekonstrukce koleje Arnošta z Pardubic
Objekt:
265/071 - Truhlářské konstrukce
| KSO: |  |  |  |  | CC-CZ:
| Místo: |  | Voršilská 144/1 |  |  | Datum: | 2016-09-30
| Zadavatel: |  |  |  |  | IČ: | 00216208
|  | UK, Koleje a Menzy, Voršilská 1, Praha 1 |  |  |  | DIČ:
| Uchazeč: |  |  |  |  | IČ:
DIČ:
| Projektant: |  |  |  |  | IČ: | 26697742
|  | Atelier M s.r.o., Čs. armády 370/9, Praha 6 |  |  |  | DIČ:
Poznámka:
| Cena bez DPH | [5 empty] | 0
|  |  | Základ daně |  |  | Sazba daně | Výše daně
| DPH | základní | 0 |  |  | 21% | 0
|  | snížená | 0 |  |  | 15% | 0
|  | zákl. přenesená | 0 |  |  | 21% | 0
|  | sníž. přenesená | 0 |  |  | 15% | 0
|  | nulová | 0 |  |  | 0% | 0
| Cena s DPH |  |  | v | CZK |  | 0
REKAPITULACE ČLENĚNÍ SOUPISU PRACÍ
Stavba:
Rekonstrukce koleje Arnošta z Pardubic
Objekt:
265/071 - Truhlářské konstrukce
Místo: |  |  | Voršilská 144/1 |  |  | Datum: | 2016-09-30
Zadavatel: |  |  | UK, Koleje a Menzy, Voršilská 1, Praha 1 |  |  | Projektant: | Atelier M s.r.o., Čs. armády 370/9, Praha 6
Uchazeč:
Kód dílu - Popis | [6 empty] | Cena celkem [CZK]
Náklady soupisu celkem | [6 empty] | 0 | [12 empty] | -1
| PSV - Práce a dodávky PSV | [5 empty] | 0
| 766 - Konstrukce truhlářské | [5 empty] | 0
SOUPIS PRACÍ
Stavba:
Rekonstrukce koleje Arnošta z Pardubic
Objekt:
265/071 - Truhlářské konstrukce
Místo: |  |  | Voršilská 144/1 |  |  | Datum: | 2016-09-30
Zadavatel: |  |  | UK, Koleje a Menzy, Voršilská 1, Praha 1 |  |  | Projektant: | Atelier M s.r.o., Čs. armády 370/9, Praha 6
Uchazeč:
PČ | Typ | Kód | Popis | MJ | Množství | J.cena [CZK] | Cena celkem [CZK] | Cenová soustava |  | Poznámka | DPH | J. Nh [h] | Nh celkem [h] | J. hmotnost [t] | Hmotnost celkem [t] | J. suť [t] | Suť Celkem [t]
Náklady soupisu celkem | [6 empty] | 0 | [5 empty] | 0 |  | 0 |  | 0 |  | D | -1 | [7 empty] | 0
| D | PSV | Práce a dodávky PSV |  |  |  | 0 | [5 empty] | 0 |  | 0 |  | 0 | 2 | D | 0 | ROZPOCET | [6 empty] | 0
| D | 766 | Konstrukce truhlářské |  |  |  | 0 | [5 empty] | 0 |  | 0 |  | 0 | 2 | D | 1 | ROZPOCET | [6 empty] | 0
1 | K | T1 | Výroba, dodávka a mtž výrobek T1 | kus | 63 |  | 0 |  |  |  | základní |  | 0 | 0 | 0 | 0 | 0 | 16 | K | 2 | ROZPOCET | 0 | 0 | 0 | 0 | 0 | 1 | 0 | 16 | -875490560
| PP |  | Dveře jednokřídlé plné interiérové 800x1970 mm, zárubeň obložková 150 mm, vše dýha wenge struktur, kování klika x klika – typ L klika, speciální úprava simulující staromosaz např. fy SALDO – kompatibilita se čtečkou karet v černém provedení, úprava na elektronické napojení dveří na ACS+EPS, zvukově izolační 37 dB | [15 empty] | PP | 2
2 | K | T1a | Výroba, dodávka a mtž výrobek T1a | kus | 1 |  | 0 |  |  |  | základní |  | 0 | 0 | 0 | 0 | 0 | 16 | K | 2 | ROZPOCET | 0 | 0 | 0 | 0 | 0 | 1 | 0 | 16 | -93605580
| PP |  | Dveře jednokřídlé plné interiérové 800x1970 mm, zárubeň obložková 150 mm, vše dýha wenge struktur, kování klika x klika – typ L klika, speciální úprava simulující staromosaz např. fy SALDO – kompatibilita se čtečkou karet v černém provedení, úprava na elektronické napojení dveří na ACS+EPS, zvukově izolační 37 dB, s podávacím oknem | [15 empty] | PP | 2
3 | K | T2 | Výroba, dodávka a mtž výrobek T2 | kus | 22 |  | 0 |  |  |  | základní |  | 0 | 0 | 0 | 0 | 0 | 16 | K | 2 | ROZPOCET | 0 | 0 | 0 | 0 | 0 | 1 | 0 | 16 | -2004516163
| PP |  | Dveře jednokřídlé plné interiérové 800x1970 mm, zárubeň obložková 150 mm, vše dýha wenge striktur, kování klika x klika – typ L klika, speciální úprava simulující staromosaz např. fy SALDO – kompatibilita se čtečkou karet v černém provedení, úprava na elektronické napojení dveří na ACS | [15 empty] | PP | 2
4 | K | T3 | Výroba, dodávka a mtž výrobek T3 | kus | 5 |  | 0 |  |  |  | základní |  | 0 | 0 | 0 | 0 | 0 | 16 | K | 2 | ROZPOCET | 0 | 0 | 0 | 0 | 0 | 1 | 0 | 16 | 538106926
| PP |  | Dveře jednokřídlé plné interiérové 700x1970 mm, zárubeň obložková 100 mm, vše dýha wenge struktur, kování klika x klika – typ L klika, speciální úprava simulující staromosaz např. fy SALDO – kompatibilita se čtečkou karet v černém provedení, úprava na elektronické napojení dveří na ACS | [15 empty] | PP | 2
5 | K | T4 | Výroba, dodávka a mtž výrobek T4 | kus | 8 |  | 0 |  |  |  | základní |  | 0 | 0 | 0 | 0 | 0 | 16 | K | 2 | ROZPOCET | 0 | 0 | 0 | 0 | 0 | 1 | 0 | 16 | 2137079428
| PP |  | Dveře jednokřídlé plné interiérové 800x1970 mm, zárubeň obložková 150 mm, vše dýha wenge struktur, kování klika x klika – typ L klika, speciální úprava simulující staromosaz např. fy SALDO – kompatibilita se čtečkou karet v černém provedení, úprava na elektronické napojení dveří na ACS+EPS, zvukově izolační 37 dB, s požární odolností EW 30 DP3/C3 | [15 empty] | PP | 2
6 | K | T5 | Výroba, dodávka a mtž výrobek T5 | kus | 9 |  | 0 |  |  |  | základní |  | 0 | 0 | 0 | 0 | 0 | 16 | K | 2 | ROZPOCET | 0 | 0 | 0 | 0 | 0 | 1 | 0 | 16 | -1530550430
| PP |  | Dveře jednokřídlé plné interiérové 800x1970 mm, zárubeň obložková 150 mm, vše dýha wenge struktur, kování klika x klika – typ L klika, speciální úprava simulující staromosaz např. fy SALDO – kompatibilita se čtečkou karet v černém provedení, úprava na elektronické napojení dveří na ACS+EPS, zvukově izolační 37 dB, kouřotěsné s požární odolností EI1 30 DP 3/C3 – Sa | [15 empty] | PP | 2
7 | K | T6 | Výroba, dodávka a mtž výrobek T6 | kus | 2 |  | 0 |  |  |  | základní |  | 0 | 0 | 0 | 0 | 0 | 16 | K | 2 | ROZPOCET | 0 | 0 | 0 | 0 | 0 | 1 | 0 | 16 | -2037610493
| PP |  | Dveře dvoukřídlé plné interiérové 1500x1970 mm, zárubeň obložková 150 mm, vše dýha wenge struktur, kování klika x klika – typ L klika, speciální úprava simulující staromosaz např. fy SALDO – kompatibilita se čtečkou karet v černém provedení, úprava na elektronické napojení dveří na ACS, zvukově izolační 37 dB | [15 empty] | PP | 2
8 | K | T7 | Výroba, dodávka a mtž výrobek T7 | kus | 9 |  | 0 |  |  |  | základní |  | 0 | 0 | 0 | 0 | 0 | 16 | K | 2 | ROZPOCET | 0 | 0 | 0 | 0 | 0 | 1 | 0 | 16 | 587981559
| PP |  | Dveře dvoukřídlé 2000x2200 mm s nadsvětlíkem obloukovým 2000x1180 mm, s požární odolnostíEI 1 30DP3/C3 - Sa, prosklené, panikové kování – klika typu U nerez ,úprava na elektronické napojení dveří na EPS a ACS, zaskleno bezpečnostním sklem, rám z lamelového masivu tvrdého dřeva, krytý pláštěm MDF s povrchovou úpravou wenge se skrytými závěsy, samozavírač – požární konzole s koordinátorem, bezpečnostní značení, kouřotěsné s padací lištou, atyp – nutný požární atest, certifikace | [15 empty] | PP | 2
9 | K | T8 | Výroba, dodávka a mtž výrobek T8 | kus | 3 |  | 0 |  |  |  | základní |  | 0 | 0 | 0 | 0 | 0 | 16 | K | 2 | ROZPOCET | 0 | 0 | 0 | 0 | 0 | 1 | 0 | 16 | -1683673660
| PP |  | Dveře jednokřídlé plné interiérové 900x1970 mm, zárubeň obložková 150 mm, vše dýha wenge struktur, kování klika x klika – typ L klika, speciální úprava simulující staromosaz např. fy SALDO – kompatibilita se čtečkou karet v černém provedení, úprava na elektronické napojení dveří na ACS, zvukově izolační 37 dB, dveře z vnitřní strany opatřeny vodorovným madlem ve výšce 800 mm, navíc zámek WC klička odjistitelný z vnější strany | [15 empty] | PP | 2
10 | K | T9 | Výroba, dodávka a mtž výrobek T9 | kus | 1 |  | 0 |  |  |  | základní |  | 0 | 0 | 0 | 0 | 0 | 16 | K | 2 | ROZPOCET | 0 | 0 | 0 | 0 | 0 | 1 | 0 | 16 | 1923644335
| PP |  | Dveře jednokřídlé plné interiérové 900x1970mm, bílé, HPL, zárubeň obložková 100 mm, HPL, dekor beton, WC zámek nerez broušený odjistitelný z vnější strany | [15 empty] | PP | 2
11 | K | T10 | Výroba, dodávka a mtž výrobek T10 | kus | 31 |  | 0 |  |  |  | základní |  | 0 | 0 | 0 | 0 | 0 | 16 | K | 2 | ROZPOCET | 0 | 0 | 0 | 0 | 0 | 1 | 0 | 16 | 987362511
| PP |  | Dveře jednokřídlé plné interiérové 700x1970, bílé, materiál HPL, kování broušený nerez WC klička, zárubeň obložková 100 mm, HPL, dekor beton | [15 empty] | PP | 2
12 | K | T11 | Výroba, dodávka a mtž výrobek T11 | kus | 2 |  | 0 |  |  |  | základní |  | 0 | 0 | 0 | 0 | 0 | 16 | K | 2 | ROZPOCET | 0 | 0 | 0 | 0 | 0 | 1 | 0 | 16 | -384457360
| PP |  | Dveře jednokřídlé plné interiérové 700x1970 mm, zárubeň obložková 150 mm, vše dýha wenge struktur, kování klika x klika – typ L klika, speciální úprava simulující staromosaz např. fy SALDO – kompatibilita se čtečkou karet v černém provedení, úprava na elektronické napojení dveří na ACS, zvukově izolační 37 dB, navíc zámek WC klička odjistitelný z vnější strany | [15 empty] | PP | 2
13 | K | T12 | Výroba, dodávka a mtž výrobek T12 | kus | 16 |  | 0 |  |  |  | základní |  | 0 | 0 | 0 | 0 | 0 | 16 | K | 2 | ROZPOCET | 0 | 0 | 0 | 0 | 0 | 1 | 0 | 16 | -1890967749
| PP |  | Dveře jednokřídlé plné interiérové 800x1970, bílé, materiál HPL, kování, klika x klika – typ L klika, speciální úprava simulující staromosaz např. fy SALDO – kompatibilita se čtečkou karet v černém provedení, úprava na elektronické napojení dveří na ACS, zárubeň obložková HPL 100 mm, dekor beton | [15 empty] | PP | 2
14 | K | T13 | Výroba, dodávka a mtž výrobek T13 | kus | 2 |  | 0 |  |  |  | základní |  | 0 | 0 | 0 | 0 | 0 | 16 | K | 2 | ROZPOCET | 0 | 0 | 0 | 0 | 0 | 1 | 0 | 16 | -949340939
| PP |  | Dveře jednokřídlé 1000x2800 mm s nadsvětlíkem 1000x600 mm, požární DP1/C3 - Sa, prosklené, panikové kování – klika typu U nerez, úprava na elektronické napojení dveří na EPS a ACS, zaskleno bezpečnostním sklem, rám z lamelového masivu tvrdého dřeva, krytý pláštěm MDF s povrchovou úpravou wenge se skrytými závěsy, samozavírač – požární konzole s koordinátorem, bezpečnostní značení, kouřotěsné s padací lištou, atyp – nutný požární atest, certifikace | [15 empty] | PP | 2
15 | K | T14 | Výroba, dodávka a mtž výrobek T14 | kus | 2 |  | 0 |  |  |  | základní |  | 0 | 0 | 0 | 0 | 0 | 16 | K | 2 | ROZPOCET | 0 | 0 | 0 | 0 | 0 | 1 | 0 | 16 | -1242791573
| PP |  | Dveře jednokřídlé plné interiérové 800x1970 mm, zárubeň obložková 150 mm, vše dýha wenge struktur, kování klika x klika – typ L klika, speciální úprava simulující staromosaz např. fy SALDO – kompatibilita se čtečkou karet v černém provedení, úprava na elektronické napojení dveří na ACS+ EPS, zvukově izolační 37 dB, s požární EI1 15 DP3/C3 | [15 empty] | PP | 2
16 | K | T15 | Výroba, dodávka a mtž výrobek T15 | kus | 2 |  | 0 |  |  |  | základní |  | 0 | 0 | 0 | 0 | 0 | 16 | K | 2 | ROZPOCET | 0 | 0 | 0 | 0 | 0 | 1 | 0 | 16 | 1149069854
| PP |  | Dveře jednokřídlé 900x220mm, prosklenné, panikové kování – klika typu U nerez, úprava na elektronické napojení dveří na EPS a ACS, zaskleno bezpečnostním sklem, rám z lamelového masivu tvrdého dřeva, krytý pláštěm MDF s povrchovou úpravou wenge se skrytými závěsy, bezpečnostní značení, s požární EI1 15 DP3/C3, atyp – nutný požární atest, certifikace | [15 empty] | PP | 2
17 | K | T16 | Výroba, dodávka a mtž výrobek T16 | kus | 3 |  | 0 |  |  |  | základní |  | 0 | 0 | 0 | 0 | 0 | 16 | K | 2 | ROZPOCET | 0 | 0 | 0 | 0 | 0 | 1 | 0 | 16 | -349847329
| PP |  | Dveře jednokřídlé plné interiérové 900x1970 mm, zárubeň obložková 150 mm, vše dýha wenge struktur, kování klika x klika – typ L klika, speciální úprava simulující staromosaz např. fy SALDO – kompatibilita se čtečkou karet v černém provedení, úprava na elektronické napojení dveří na ACS + EPS, zvukově izolační 37 dB, kouřotěsné s požární odolností EI1 30 DP 3/C3 – Sa | [15 empty] | PP | 2
18 | K | T17 | Výroba, dodávka a mtž výrobek T17 | kus | 1 |  | 0 |  |  |  | základní |  | 0 | 0 | 0 | 0 | 0 | 16 | K | 2 | ROZPOCET | 0 | 0 | 0 | 0 | 0 | 1 | 0 | 16 | 733776748
| PP |  | Dveře dvoukřídlé 1500x1970mm plné, panikové kování – klika x klika typu U nerez ,úprava na elektronické napojení dveří na EPS a ACS, zárubeň obložková, vše HPL wenge struktur | [15 empty] | PP | 2
19 | K | T18 | Výroba, dodávka a mtž výrobek T18 | kus | 1 |  | 0 |  |  |  | základní |  | 0 | 0 | 0 | 0 | 0 | 16 | K | 2 | ROZPOCET | 0 | 0 | 0 | 0 | 0 | 1 | 0 | 16 | 1179702246
| PP |  | 3200x2200 mm z toho dveře dvoukřídlé 1500x2200 mm, prosklené interiérové, dýha wenge, v prosklené stěně (boční světlík 2x850mm), zárubeň obložková, vše HPL wenge struktur, kování klika x klika typu U broušený nerez, požární s odolností EW 15DP3/C3, atyp – nutný požární atest, certifikace | [15 empty] | PP | 2
20 | K | T19 | Výroba, dodávka a mtž výrobek T19 | kus | 6 |  | 0 |  |  |  | základní |  | 0 | 0 | 0 | 0 | 0 | 16 | K | 2 | ROZPOCET | 0 | 0 | 0 | 0 | 0 | 1 | 0 | 16 | 1379565914
| PP |  | Dveře jednokřídlé plné, bílé, materiál HPL, kování broušený nerez klika x klika, zámek vložkový,okopný pás 300 mm nerez z obou stran, zárubeň obložková 150 mm HPL bílá | [15 empty] | PP | 2
21 | K | T20 | Výroba, dodávka a mtž výrobek T20 | kus | 6 |  | 0 |  |  |  | základní |  | 0 | 0 | 0 | 0 | 0 | 16 | K | 2 | ROZPOCET | 0 | 0 | 0 | 0 | 0 | 1 | 0 | 16 | -1360148379
| PP |  | Dveře jednokřídlé plné posuvné, materiál HPL, kování broušený nerez madlo z obou stran, okopný pás 300 mm nerez z obou stran, zárubeň obložková 100 mm materiál HPL bílá | [15 empty] | PP | 2
22 | K | T21 | Výroba, dodávka a mtž výrobek T21 | kus | 2 |  | 0 |  |  |  | základní |  | 0 | 0 | 0 | 0 | 0 | 16 | K | 2 | ROZPOCET | 0 | 0 | 0 | 0 | 0 | 1 | 0 | 16 | -38807512
| PP |  | Dveře dvoukřídlé plné, materiál HPL, kování broušený nerez klika x klika, zámek vložkový, okopný pás 300 mm nerez, zárubeň obložková 150 mm materiál HPL bílý | [15 empty] | PP | 2
23 | K | T22 | Kompletní repase výrobek T22 | kus | 1 |  | 0 |  |  |  | základní |  | 0 | 0 | 0 | 0 | 0 | 16 | K | 2 | ROZPOCET | 0 | 0 | 0 | 0 | 0 | 1 | 0 | 16 | 1764375616
| PP |  | Plná repase vnitřních dveří 2200x2200 mm včetně obložkové zárubně š. 500 mm – vstup do kaple včetně historického zámku, řemeslník s licencí pro památky | [15 empty] | PP | 2
24 | K | T23 | Výroba, dodávka a mtž výrobek T23 | kus | 1 |  | 0 |  |  |  | základní |  | 0 | 0 | 0 | 0 | 0 | 16 | K | 2 | ROZPOCET | 0 | 0 | 0 | 0 | 0 | 1 | 0 | 16 | 1563956509
| PP |  | Dveře dvoukřídlé 1600x2200 mm s nadsvětlíkem obloukovým 1600x1320 mm, požární EI 1 30DP3/C3 - Sa, prosklené, panikové kování – klika typu U nerez, úprava na elektronické napojení dveří na EPS a ACS, zaskleno bezpečnostním sklem, rám z lamelového masivu tvrdého dřeva, krytý pláštěm MDF s povrchovou úpravou wenge se skrytými závěsy, samozavírač – požární konzole s koordinátorem, bezpečnostní značení, kouřotěsné s padací lištou, atyp – nutný požární atest, certifikace | [15 empty] | PP | 2
25 | K | T24 | Výroba, dodávka a mtž výrobek T24 | kus | 2 |  | 0 |  |  |  | základní |  | 0 | 0 | 0 | 0 | 0 | 16 | K | 2 | ROZPOCET | 0 | 0 | 0 | 0 | 0 | 1 | 0 | 16 | 447226722
| PP |  | Dvířka jednokřídlé požární EW15 DP3/C, plné interiérové, zárubeň obložková 150 mm, vše bílé HPL, kování koule x klika broušený nerez, úprava na elektronické napojení dveří na EPS a ACS + zámek vložkový | [15 empty] | PP | 2
26 | K | T25 | Výroba, dodávka a mtž výrobek T25 | kus | 1 |  | 0 |  |  |  | základní |  | 0 | 0 | 0 | 0 | 0 | 16 | K | 2 | ROZPOCET | 0 | 0 | 0 | 0 | 0 | 1 | 0 | 16 | 518182172
| PP |  | Vstupní dveře do recepce včetně posuvného okna viz v.č.29, zasklení bezpečnostním sklem s bezpečnostními prvky u dveří, dveře i okno napojené na ACS, kování klika x klika typ L klika, speciální úprava simulující staromosaz např. fy SALDO – kompatibilita se čtečkou karet v černém provedení, rám z lamelového masivu tvrdého dřeva, krytý pláštěm MDF s povrchovou úpravou wenge, pultová deska 2300 x 500 x 30 mm, vše v nehořlavém provedení (součást chráněné únikové cesty!!!), atyp – nutný požární atest, certifikace | [15 empty] | PP | 2
27 | K | T26 | Výroba, dodávka a mtž výrobek T26 | kus | 1 |  | 0 |  |  |  | základní |  | 0 | 0 | 0 | 0 | 0 | 16 | K | 2 | ROZPOCET | 0 | 0 | 0 | 0 | 0 | 1 | 0 | 16 | -834357317
| PP |  | Dveře dvoukřídlé 1500x1970mm plné, panikové kování – klika x klika typu U nerez, úprava na elektronické napojení dveří na EPS a ACS, zárubeň obložková, vše HPL wenge struktur, s požární EW15 DP3/C3 | [15 empty] | PP | 2
28 | K | T27 | Výroba, dodávka a mtž výrobek T27 | kus | 1 |  | 0 |  |  |  | základní |  | 0 | 0 | 0 | 0 | 0 | 16 | K | 2 | ROZPOCET | 0 | 0 | 0 | 0 | 0 | 1 | 0 | 16 | 1736577219
| PP |  | Dveře jednokřídlé plné interiérové 800x1970 mm, zárubeň obložková 150 mm, vše dýha wenge struktur, klika x klika – typ L klika, speciální úprava simulující staromosaz např. fy SALDO – kompatibilita se čtečkou karet v černém provedení, úprava na elektronické napojení dveří na ACS+EPS, kouřotěsné s požární odolností EI 1 30 DP 3/C3 – Sa | [15 empty] | PP | 2
29 | K | T28 | Výroba, dodávka a mtž výrobek T28 | kus | 10 |  | 0 |  |  |  | základní |  | 0 | 0 | 0 | 0 | 0 | 16 | K | 2 | ROZPOCET | 0 | 0 | 0 | 0 | 0 | 1 | 0 | 16 | -730008302
| PP |  | Dveře dvoukřídlé 2000x2200 mm s nadsvětlíkem obloukovým 2000x1400 mm, požární odolnost DP1/C3-Sa, prosklené, panikové kování – klika typu U nerez ,úprava na elektronické napojení dveří na EPS a ACS, zaskleno bezpečnostním sklem, rám z lamelového masivu tvrdého dřeva, krytý pláštěm MDF s povrchovou úpravou wenge se skrytými závěsy, samozavírač – požární konzole s koordinátorem, bezpečnostní značení, kouřotěsné s padací lištou, atyp – nutný požární atest, certifikace | [15 empty] | PP | 2
30 | K | T29 | Reinstalace a kompletní repase výrobek T29 | kus | 10 |  | 0 |  |  |  | základní |  | 0 | 0 | 0 | 0 | 0 | 16 | K | 2 | ROZPOCET | 0 | 0 | 0 | 0 | 0 | 1 | 0 | 16 | 1058318976
| PP |  | Dřevěný kulatý profil délky 4,5 m a průměru 50mm, s mosazným ukončením koule a 2 ks mosazného kotvení, reinstalace a plná repase, vyčištění, broušení, napuštění | [15 empty] | PP | 2
31 | K | T30 | Výroba, dodávka a mtž výrobek T30 | kus | 1 |  | 0 |  |  |  | základní |  | 0 | 0 | 0 | 0 | 0 | 16 | K | 2 | ROZPOCET | 0 | 0 | 0 | 0 | 0 | 1 | 0 | 16 | 1341508033
| PP |  | Dveře jednokřídlé 900 x 2200mm prosklené, celkem 2000 x 2200 mm včetně včetně bočních světlíků (bezpečnostní mléčné sklo s bezpečnostním značením), kování klika x klika – typ L klika, speciální úprava simulující staromosaz např. fy SALDO – kompatibilita se čtečkou karet v černém provedení, úprava na elektronické napojení dveří na ACS, zvukově izolační 37 dB, obloukový nadsvětlík ze sádrokartonu 1400 mm | [15 empty] | PP | 2
32 | K | T31 | Výroba, dodávka a mtž výrobek T31 | kus | 2 |  | 0 |  |  |  | základní |  | 0 | 0 | 0 | 0 | 0 | 16 | K | 2 | ROZPOCET | 0 | 0 | 0 | 0 | 0 | 1 | 0 | 16 | 1791804841
| PP |  | Dveře jednokřídlé s prosklenou výplní 2/3 interiérové 800x1970 mm, zárubeň obložková 150 mm - vše dýha wenge struktur, kování klika x klika typ L speciální úprava simulující staromosaz např. fy SALDO – kompatibilita se čtečkou karet v černém provedení, úprava na elektronické napojení dveří na ACS, zvukově izolační 37 dB | [15 empty] | PP | 2
33 | K | T32 | Výroba, dodávka a mtž výrobek T32 | kus | 1 |  | 0 |  |  |  | základní |  | 0 | 0 | 0 | 0 | 0 | 16 | K | 2 | ROZPOCET | 0 | 0 | 0 | 0 | 0 | 1 | 0 | 16 | 916047408
| PP |  | Výlez do půdního prostoru s výsuvnými schody, zateplený a uzamykatelný, schody na světlou výšku 2600 mm | [15 empty] | PP | 2
34 | K | T33 | Výroba, dodávka a mtž výrobek T33 | kus | 1 |  | 0 |  |  |  | základní |  | 0 | 0 | 0 | 0 | 0 | 16 | K | 2 | ROZPOCET | 0 | 0 | 0 | 0 | 0 | 1 | 0 | 16 | -2048176956
| PP |  | Dveře jednokřídlé plné posuvné, bílé, materiál HPL, kování broušený nerez madlo z obou stran, uzamykatelné vložkový zámek, zárubeň obložková materiál HPL bílá | [15 empty] | PP | 2
35 | K | T34 | Výroba, dodávka a mtž výrobek T34 | kus | 1 |  | 0 |  |  |  | základní |  | 0 | 0 | 0 | 0 | 0 | 16 | K | 2 | ROZPOCET | 0 | 0 | 0 | 0 | 0 | 1 | 0 | 16 | -2046393350
| PP |  | Vnější dveře na dvůr z dřevěného masivu na tříbodový zámek, bezpečnostní kování včetně obložkové zárubně, nátěr slonová kost lesk, kompatibilita zámku a kování se čtečkou karet fy SALDO v černém provedení, úprava na elektronické napojení dveří na ACS, zvukově izolační 37 dB | [15 empty] | PP | 2
36 | K | T35 | Výroba, dodávka a mtž výrobek T35 | kus | 1 |  | 0 |  |  |  | základní |  | 0 | 0 | 0 | 0 | 0 | 16 | K | 2 | ROZPOCET | 0 | 0 | 0 | 0 | 0 | 1 | 0 | 16 | -1059047330
| PP |  | Vnější dveře na dvůr z dřevěného masivu na tříbodový zámek, bezpečnostní kování včetně obložkové zárubně, nátěr slonová kost lesk, kompatibilita zámku a kování se čtečkou karet fy SALDO v černém provedení, úprava na elektronické napojení dveří na ACS, zvukově izolační 37 dB | [15 empty] | PP | 2
37 | K | T36 | Výroba, dodávka a mtž výrobek T36 | kus | 7 |  | 0 |  |  |  | základní |  | 0 | 0 | 0 | 0 | 0 | 16 | K | 2 | ROZPOCET | 0 | 0 | 0 | 0 | 0 | 1 | 0 | 16 | -946642713
| PP |  | Dveře jednokřídlé plné interiérové 800x1970 mm, bílé, materiál HPL do vlhkého prostředí, kování koule x klika – zámek vložkový, zárubeň stávající 3 závěsy – pouze nový nátěr | [15 empty] | PP | 2
38 | K | T37 | Výroba, dodávka a mtž výrobek T37 | kus | 1 |  | 0 |  |  |  | základní |  | 0 | 0 | 0 | 0 | 0 | 16 | K | 2 | ROZPOCET | 0 | 0 | 0 | 0 | 0 | 1 | 0 | 16 | 770472766
| PP |  | Kopie okna 1270x1820 mm včetně parapetu – dřevěné špaletové na sociálkách v 5.NP, okno čtyřdílné špaletové, otevíravé, včetně kování mosaz vzor Elegant, nátěr slonová kost, zasklení | [15 empty] | PP | 2
39 | K | T38 | Výroba, dodávka a mtž výrobek T38 | kus | 1 |  | 0 |  |  |  | základní |  | 0 | 0 | 0 | 0 | 0 | 16 | K | 2 | ROZPOCET | 0 | 0 | 0 | 0 | 0 | 1 | 0 | 16 | 804375508
| PP |  | Kopie chybějícího vnitřního křídla v rohové místnosti 4.NP směr v Jirchářích, levého, včetně kování mosaz vzor Elegant, nátěr slonová kost, zasklení | [15 empty] | PP | 2
40 | K | T39 | Výroba, dodávka a mtž výrobek T39 | kus | 1 |  | 0 |  |  |  | základní |  | 0 | 0 | 0 | 0 | 0 | 16 | K | 2 | ROZPOCET | 0 | 0 | 0 | 0 | 0 | 1 | 0 | 16 | -793575642
| PP |  | Dveře jednokřídlé plné interiérové 700x1970 mm, zárubeň obložková 100 mm, vše dýha wenge struktur, klika x klika – typ L klika, speciální úprava simulující staromosaz např. fy SALDO – kompaktibilita se čtečkou karet v černém provedení, úprava na elektronické napojení dveří na ACS S požární odolností EW 30DP3/C3 | [15 empty] | PP | 2
41 | K | 998766203 | Přesun hmot procentní pro konstrukce truhlářské v objektech v do 24 m | % |  |  | 0 | CS ÚRS 2016 02 |  |  | základní |  | 0 | 0 | 0 | 0 | 0 | 16 | K | 2 | ROZPOCET | 0 | 0 | 0 | 0 | 0 | 1 | 0 | 16 | 916753884
| PP |  | Přesun hmot pro konstrukce truhlářské stanovený procentní sazbou (%) z ceny vodorovná dopravní vzdálenost do 50 m v objektech výšky přes 12 do 24 m | [15 empty] | PP | 2

## 265-072 - Repase oken
| List obsahuje: |  | 1) Krycí list soupisu | 2) Rekapitulace |  |  | 3) Soupis prací | Zpět na list: | Rekapitulace stavby
{17e7c1ac-1262-478b-b9dd-9509278d1fb5}
2
| KRYCÍ LIST SOUPISU | [8 empty] | v --- níže se nacházejí doplnkové a pomocné údaje k sestavám --- v | [8 empty] | False
Stavba:
Rekonstrukce koleje Arnošta z Pardubic
Objekt:
265/072 - Repase oken
| KSO: |  |  |  |  | CC-CZ:
| Místo: |  | Voršilská 144/1 |  |  | Datum: | 2016-09-30
| Zadavatel: |  |  |  |  | IČ: | 00216208
|  | UK, Koleje a Menzy, Voršilská 1, Praha 1 |  |  |  | DIČ:
| Uchazeč: |  |  |  |  | IČ:
DIČ:
| Projektant: |  |  |  |  | IČ: | 26697742
|  | Atelier M s.r.o., Čs. armády 370/9, Praha 6 |  |  |  | DIČ:
Poznámka:
| Cena bez DPH | [5 empty] | 0
|  |  | Základ daně |  |  | Sazba daně | Výše daně
| DPH | základní | 0 |  |  | 21% | 0
|  | snížená | 0 |  |  | 15% | 0
|  | zákl. přenesená | 0 |  |  | 21% | 0
|  | sníž. přenesená | 0 |  |  | 15% | 0
|  | nulová | 0 |  |  | 0% | 0
| Cena s DPH |  |  | v | CZK |  | 0
REKAPITULACE ČLENĚNÍ SOUPISU PRACÍ
Stavba:
Rekonstrukce koleje Arnošta z Pardubic
Objekt:
265/072 - Repase oken
Místo: |  |  | Voršilská 144/1 |  |  | Datum: | 2016-09-30
Zadavatel: |  |  | UK, Koleje a Menzy, Voršilská 1, Praha 1 |  |  | Projektant: | Atelier M s.r.o., Čs. armády 370/9, Praha 6
Uchazeč:
Kód dílu - Popis | [6 empty] | Cena celkem [CZK]
Náklady soupisu celkem | [6 empty] | 0 | [12 empty] | -1
| PSV - Práce a dodávky PSV | [5 empty] | 0
| 766 - Konstrukce truhlářské | [5 empty] | 0
SOUPIS PRACÍ
Stavba:
Rekonstrukce koleje Arnošta z Pardubic
Objekt:
265/072 - Repase oken
Místo: |  |  | Voršilská 144/1 |  |  | Datum: | 2016-09-30
Zadavatel: |  |  | UK, Koleje a Menzy, Voršilská 1, Praha 1 |  |  | Projektant: | Atelier M s.r.o., Čs. armády 370/9, Praha 6
Uchazeč:
PČ | Typ | Kód | Popis | MJ | Množství | J.cena [CZK] | Cena celkem [CZK] | Cenová soustava |  | Poznámka | DPH | J. Nh [h] | Nh celkem [h] | J. hmotnost [t] | Hmotnost celkem [t] | J. suť [t] | Suť Celkem [t]
Náklady soupisu celkem | [6 empty] | 0 | [5 empty] | 0 |  | 0 |  | 0 |  | D | -1 | [7 empty] | 0
| D | PSV | Práce a dodávky PSV |  |  |  | 0 | [5 empty] | 0 |  | 0 |  | 0 | 2 | D | 0 | ROZPOCET | [6 empty] | 0
| D | 766 | Konstrukce truhlářské |  |  |  | 0 | [5 empty] | 0 |  | 0 |  | 0 | 2 | D | 1 | ROZPOCET | [6 empty] | 0
1 | K | R01 | Okno špaletové s římsou 50tá léta, 950x2250 mm, venkovní i vnitřní čtyřdílné, repase mosazného kování | kus | 30 |  | 0 |  |  |  | základní |  | 0 | 0 | 0 | 0 | 0 | 16 | K | 2 | ROZPOCET | 0 | 0 | 0 | 0 | 0 | 1 | 0 | 16 | -1647901106
| PP |  | Kompletní repase oken – odstranění skel, nátěrů a tmelů, demontáž kování zafixování spojů, vytmelení, přebroušení, aplikace nátěrového systému např.Herbol-penetrace, mezinátěr, vrchní nátěr slonová kost lesk, nové zasklení, montáž repasovaného kování, případně výměna kování | [15 empty] | PP | 2
2 | K | R02 | Okno špaletové 50 tá léta (bez římsy), 950x2250 mm, venkovní i vnitřní čtyřdílné, repase mosazného kování | kus | 5 |  | 0 |  |  |  | základní |  | 0 | 0 | 0 | 0 | 0 | 16 | K | 2 | ROZPOCET | 0 | 0 | 0 | 0 | 0 | 1 | 0 | 16 | -1673537871
| PP |  | Kompletní repase oken – odstranění skel, nátěrů a tmelů, demontáž kování zafixování spojů, vytmelení, přebroušení, aplikace nátěrového systému např.Herbol-penetrace, mezinátěr, vrchní nátěr slonová kost lesk, nové zasklení, montáž repasovaného kování, případně výměna kování | [15 empty] | PP | 2
3 | K | R03 | Okno špaletové s římsou původní, 950x2250 mm, venkovní i vnitřní čtyřdílné, repase mosazného kování | kus | 38 |  | 0 |  |  |  | základní |  | 0 | 0 | 0 | 0 | 0 | 16 | K | 2 | ROZPOCET | 0 | 0 | 0 | 0 | 0 | 1 | 0 | 16 | 665103308
| PP |  | Kompletní repase oken – odstranění skel, nátěrů a tmelů, demontáž kování zafixování spojů, vytmelení, přebroušení, aplikace nátěrového systému např.Herbol-penetrace, mezinátěr, vrchní nátěr slonová kost lesk, nové zasklení, montáž repasovaného kování, případně výměna kování | [15 empty] | PP | 2
4 | K | R04 | Okno špaletové s římsou původní, 950x2150 mm, venkovní i vnitřní čtyřdílné, repase mosazného kování | kus | 38 |  | 0 |  |  |  | základní |  | 0 | 0 | 0 | 0 | 0 | 16 | K | 2 | ROZPOCET | 0 | 0 | 0 | 0 | 0 | 1 | 0 | 16 | 1826115378
| PP |  | Kompletní repase oken – odstranění skel, nátěrů a tmelů, demontáž kování zafixování spojů, vytmelení, přebroušení, aplikace nátěrového systému např.Herbol-penetrace, mezinátěr, vrchní nátěr slonová kost lesk, nové zasklení, montáž repasovaného kování, případně výměna kování | [15 empty] | PP | 2
5 | K | R05 | Okno špaletové s římsou 50-tá léta, 950x2150 mm, venkovní i vnitřní čtyřdílné, výměna kování za mosaz vzor Elegant 4ks na 1 okno | kus | 38 |  | 0 |  |  |  | základní |  | 0 | 0 | 0 | 0 | 0 | 16 | K | 2 | ROZPOCET | 0 | 0 | 0 | 0 | 0 | 1 | 0 | 16 | -502130747
| PP |  | Kompletní repase oken – odstranění skel, nátěrů a tmelů, demontáž kování zafixování spojů, vytmelení, přebroušení, aplikace nátěrového systému např.Herbol-penetrace, mezinátěr, vrchní nátěr slonová kost lesk, nové zasklení, montáž repasovaného kování, případně výměna kování | [15 empty] | PP | 2
6 | K | R06 | Okno špaletové s římsou 50-tá léta, 940x1800 mm, venkovní i vnitřní čtyřdílné, výměna kování za mosaz vzor Elegant 4ks na 1 okno | kus | 38 |  | 0 |  |  |  | základní |  | 0 | 0 | 0 | 0 | 0 | 16 | K | 2 | ROZPOCET | 0 | 0 | 0 | 0 | 0 | 1 | 0 | 16 | 2076837412
| PP |  | Kompletní repase oken – odstranění skel, nátěrů a tmelů, demontáž kování zafixování spojů, vytmelení, přebroušení, aplikace nátěrového systému např.Herbol-penetrace, mezinátěr, vrchní nátěr slonová kost lesk, nové zasklení, montáž repasovaného kování, případně výměna kování | [15 empty] | PP | 2
7 | K | R07 | Okno špaletové s římsou 50-tá léta, 2450x1150 mm, venkovní i vnitřní čtyřdílné, výměna kování za mosaz vzor Elegant 2ks oliva na 1 okno, 8 ks půloliv na 1 okno | kus | 6 |  | 0 |  |  |  | základní |  | 0 | 0 | 0 | 0 | 0 | 16 | K | 2 | ROZPOCET | 0 | 0 | 0 | 0 | 0 | 1 | 0 | 16 | 660622870
| PP |  | Kompletní repase oken – odstranění skel, nátěrů a tmelů, demontáž kování zafixování spojů, vytmelení, přebroušení, aplikace nátěrového systému např.Herbol-penetrace, mezinátěr, vrchní nátěr slonová kost lesk, nové zasklení, montáž repasovaného kování, případně výměna kování | [15 empty] | PP | 2
8 | K | R08 | Okno zdvojené z 50 tých let čtyřdílné, 1500x2300 mm, výměna kování za mosaz vzor Elegant 2ks oliva na 1 okno | kus | 12 |  | 0 |  |  |  | základní |  | 0 | 0 | 0 | 0 | 0 | 16 | K | 2 | ROZPOCET | 0 | 0 | 0 | 0 | 0 | 1 | 0 | 16 | -1953603312
| PP |  | Kompletní repase oken – odstranění skel, nátěrů a tmelů, demontáž kování zafixování spojů, vytmelení, přebroušení, aplikace nátěrového systému např.Herbol-penetrace, mezinátěr, vrchní nátěr slonová kost lesk, nové zasklení, montáž repasovaného kování, případně výměna kování | [15 empty] | PP | 2
9 | K | R09 | Okno zdvojené z 50 tých let trojdílné, 2000x1800 mm, výměna kování za mosaz vzor Elegant 1ks oliva + 1ks půloliva na 1 okno | kus | 3 |  | 0 |  |  |  | základní |  | 0 | 0 | 0 | 0 | 0 | 16 | K | 2 | ROZPOCET | 0 | 0 | 0 | 0 | 0 | 1 | 0 | 16 | -1183585854
| PP |  | Kompletní repase oken – odstranění skel, nátěrů a tmelů, demontáž kování zafixování spojů, vytmelení, přebroušení, aplikace nátěrového systému např.Herbol-penetrace, mezinátěr, vrchní nátěr slonová kost lesk, nové zasklení, montáž repasovaného kování, případně výměna kování | [15 empty] | PP | 2
10 | K | R10 | Okno zdvojené z 50 tých let dvojdílné, 1200x1800 mm, výměna kování za mosaz vzor Elegant 1ks oliva na 1 okno | kus | 2 |  | 0 |  |  |  | základní |  | 0 | 0 | 0 | 0 | 0 | 16 | K | 2 | ROZPOCET | 0 | 0 | 0 | 0 | 0 | 1 | 0 | 16 | 630106236
| PP |  | Kompletní repase oken – odstranění skel, nátěrů a tmelů, demontáž kování zafixování spojů, vytmelení, přebroušení, aplikace nátěrového systému např.Herbol-penetrace, mezinátěr, vrchní nátěr slonová kost lesk, nové zasklení, montáž repasovaného kování, případně výměna kování | [15 empty] | PP | 2
11 | K | R11 | Okno špaletové 50 tá léta (bez římsy) venkovní i vnitřní čtyřdílné, 1200x1800 mm, výměna kování vzor Elegant 4 ks olivy na 1 okno | kus | 1 |  | 0 |  |  |  | základní |  | 0 | 0 | 0 | 0 | 0 | 16 | K | 2 | ROZPOCET | 0 | 0 | 0 | 0 | 0 | 1 | 0 | 16 | -811784568
| PP |  | Kompletní repase oken – odstranění skel, nátěrů a tmelů, demontáž kování zafixování spojů, vytmelení, přebroušení, aplikace nátěrového systému např.Herbol-penetrace, mezinátěr, vrchní nátěr slonová kost lesk, nové zasklení, montáž repasovaného kování, případně výměna kování | [15 empty] | PP | 2
12 | K | R12 | Okno špaletové 50 tá léta (bez římsy) 1270x2270 mm, venkovní i vnitřní trojdílné, výměna kování vzor Elegant 2 ks olivy + 2 ks půlolivy na 1 okno | kus | 1 |  | 0 |  |  |  | základní |  | 0 | 0 | 0 | 0 | 0 | 16 | K | 2 | ROZPOCET | 0 | 0 | 0 | 0 | 0 | 1 | 0 | 16 | -1181248168
| PP |  | Kompletní repase oken – odstranění skel, nátěrů a tmelů, demontáž kování zafixování spojů, vytmelení, přebroušení, aplikace nátěrového systému např.Herbol-penetrace, mezinátěr, vrchní nátěr slonová kost lesk, nové zasklení, montáž repasovaného kování, případně výměna kování | [15 empty] | PP | 2
13 | K | R13 | Okno špaletové původní ( s římsou) 1270x2270 mm, venkovní i vnitřní trojdílné, repase kování | kus | 3 |  | 0 |  |  |  | základní |  | 0 | 0 | 0 | 0 | 0 | 16 | K | 2 | ROZPOCET | 0 | 0 | 0 | 0 | 0 | 1 | 0 | 16 | -1414805308
| PP |  | Kompletní repase oken – odstranění skel, nátěrů a tmelů, demontáž kování zafixování spojů, vytmelení, přebroušení, aplikace nátěrového systému např.Herbol-penetrace, mezinátěr, vrchní nátěr slonová kost lesk, nové zasklení, montáž repasovaného kování, případně výměna kování | [15 empty] | PP | 2
14 | K | R14 | Okno špaletové 50 tá léta (bez římsy) 990x2250 mm, venkovní i vnitřní trojdílné, výměna kování vzor Elegant 2 ks olivy + 2 ks půlolivy na 1 okno | kus | 4 |  | 0 |  |  |  | základní |  | 0 | 0 | 0 | 0 | 0 | 16 | K | 2 | ROZPOCET | 0 | 0 | 0 | 0 | 0 | 1 | 0 | 16 | 2088140596
| PP |  | Kompletní repase oken – odstranění skel, nátěrů a tmelů, demontáž kování zafixování spojů, vytmelení, přebroušení, aplikace nátěrového systému např.Herbol-penetrace, mezinátěr, vrchní nátěr slonová kost lesk, nové zasklení, montáž repasovaného kování, případně výměna kování | [15 empty] | PP | 2
15 | K | R15 | Okno zdvojené z 50 tých let trojjdílné, 1280x2250 mm, výměna kování za mosaz vzor Elegant 1ks oliva + 1ks půloliva na 1ks okno | kus | 2 |  | 0 |  |  |  | základní |  | 0 | 0 | 0 | 0 | 0 | 16 | K | 2 | ROZPOCET | 0 | 0 | 0 | 0 | 0 | 1 | 0 | 16 | 173075401
| PP |  | Kompletní repase oken – odstranění skel, nátěrů a tmelů, demontáž kování zafixování spojů, vytmelení, přebroušení, aplikace nátěrového systému např.Herbol-penetrace, mezinátěr, vrchní nátěr slonová kost lesk, nové zasklení, montáž repasovaného kování, případně výměna kování | [15 empty] | PP | 2
16 | K | R16 | Okno špaletové původní ( s římsou) 990x2250 mm, venkovní i vnitřní trojdílné, repase kování | kus | 1 |  | 0 |  |  |  | základní |  | 0 | 0 | 0 | 0 | 0 | 16 | K | 2 | ROZPOCET | 0 | 0 | 0 | 0 | 0 | 1 | 0 | 16 | 639423792
| PP |  | Kompletní repase oken – odstranění skel, nátěrů a tmelů, demontáž kování zafixování spojů, vytmelení, přebroušení, aplikace nátěrového systému např.Herbol-penetrace, mezinátěr, vrchní nátěr slonová kost lesk, nové zasklení, montáž repasovaného kování, případně výměna kování | [15 empty] | PP | 2
17 | K | R17 | Okno zdvojené z 50 tých let trojjdílné, 1280x2180 mm, výměna kování za mosaz vzor Elegant 1ks oliva +1ks půloliva na 1 ks okno | kus | 2 |  | 0 |  |  |  | základní |  | 0 | 0 | 0 | 0 | 0 | 16 | K | 2 | ROZPOCET | 0 | 0 | 0 | 0 | 0 | 1 | 0 | 16 | 1205105974
| PP |  | Kompletní repase oken – odstranění skel, nátěrů a tmelů, demontáž kování zafixování spojů, vytmelení, přebroušení, aplikace nátěrového systému např.Herbol-penetrace, mezinátěr, vrchní nátěr slonová kost lesk, nové zasklení, montáž repasovaného kování, případně výměna kování | [15 empty] | PP | 2
18 | K | R18 | Okno zdvojené z 50 tých let jednodílné, 900x1500 mm, výměna kování za mosaz vzor Elegant 1ks půloliva na okno | kus | 1 |  | 0 |  |  |  | základní |  | 0 | 0 | 0 | 0 | 0 | 16 | K | 2 | ROZPOCET | 0 | 0 | 0 | 0 | 0 | 1 | 0 | 16 | -154681927
| PP |  | Kompletní repase oken – odstranění skel, nátěrů a tmelů, demontáž kování zafixování spojů, vytmelení, přebroušení, aplikace nátěrového systému např.Herbol-penetrace, mezinátěr, vrchní nátěr slonová kost lesk, nové zasklení, montáž repasovaného kování, případně výměna kování | [15 empty] | PP | 2
19 | K | R19 | Okno zdvojené z 50 tých let čtyřdílné, 1470x2150 mm, výměna kování za mosaz vzor Elegant 2ks oliva + na okno | kus | 7 |  | 0 |  |  |  | základní |  | 0 | 0 | 0 | 0 | 0 | 16 | K | 2 | ROZPOCET | 0 | 0 | 0 | 0 | 0 | 1 | 0 | 16 | 1034142775
| PP |  | Kompletní repase oken – odstranění skel, nátěrů a tmelů, demontáž kování zafixování spojů, vytmelení, přebroušení, aplikace nátěrového systému např.Herbol-penetrace, mezinátěr, vrchní nátěr slonová kost lesk, nové zasklení, montáž repasovaného kování, případně výměna kování | [15 empty] | PP | 2
20 | K | R20 | Okno špaletové 50 tá léta (bez římsy) 1270x2170 mm, venkovní i vnitřní trojdílné, výměna kování vzor Elegant 2 ks olivy + 2 ks půlolivy na 1 okno | kus | 3 |  | 0 |  |  |  | základní |  | 0 | 0 | 0 | 0 | 0 | 16 | K | 2 | ROZPOCET | 0 | 0 | 0 | 0 | 0 | 1 | 0 | 16 | -2017546274
| PP |  | Kompletní repase oken – odstranění skel, nátěrů a tmelů, demontáž kování zafixování spojů, vytmelení, přebroušení, aplikace nátěrového systému např.Herbol-penetrace, mezinátěr, vrchní nátěr slonová kost lesk, nové zasklení, montáž repasovaného kování, případně výměna kování | [15 empty] | PP | 2
21 | K | R21 | Okno špaletové 50 tá léta (bez římsy) 1000x2170 mm, venkovní i vnitřní trojdílné, výměna kování vzor Elegant 2 ks olivy + 2 ks půlolivy na 1 okno | kus | 2 |  | 0 |  |  |  | základní |  | 0 | 0 | 0 | 0 | 0 | 16 | K | 2 | ROZPOCET | 0 | 0 | 0 | 0 | 0 | 1 | 0 | 16 | 1305971174
| PP |  | Kompletní repase oken – odstranění skel, nátěrů a tmelů, demontáž kování zafixování spojů, vytmelení, přebroušení, aplikace nátěrového systému např.Herbol-penetrace, mezinátěr, vrchní nátěr slonová kost lesk, nové zasklení, montáž repasovaného kování, případně výměna kování | [15 empty] | PP | 2
22 | K | R22 | Okno zdvojené z 50 tých let trojdílné 1260x1950 mm, výměna kování za mosaz vzor Elegant 1ks oliva + 1 ks půloliva na okno | kus | 2 |  | 0 |  |  |  | základní |  | 0 | 0 | 0 | 0 | 0 | 16 | K | 2 | ROZPOCET | 0 | 0 | 0 | 0 | 0 | 1 | 0 | 16 | -1431412344
| PP |  | Kompletní repase oken – odstranění skel, nátěrů a tmelů, demontáž kování zafixování spojů, vytmelení, přebroušení, aplikace nátěrového systému např.Herbol-penetrace, mezinátěr, vrchní nátěr slonová kost lesk, nové zasklení, montáž repasovaného kování, případně výměna kování | [15 empty] | PP | 2
23 | K | R23 | Okno zdvojené z 50 tých let čtyřdílné, 1460x1950 mm, výměna kování za mosaz vzor Elegant 2ks oliva + 1ks okna | kus | 7 |  | 0 |  |  |  | základní |  | 0 | 0 | 0 | 0 | 0 | 16 | K | 2 | ROZPOCET | 0 | 0 | 0 | 0 | 0 | 1 | 0 | 16 | -268806848
| PP |  | Kompletní repase oken – odstranění skel, nátěrů a tmelů, demontáž kování zafixování spojů, vytmelení, přebroušení, aplikace nátěrového systému např.Herbol-penetrace, mezinátěr, vrchní nátěr slonová kost lesk, nové zasklení, montáž repasovaného kování, případně výměna kování | [15 empty] | PP | 2
24 | K | R24 | Okno špaletové 50 tá léta (bez římsy) 1260x1950 mm, venkovní i vnitřní trojdílné, výměna kování vzor Elegant 2 ks olivy + 2 ks půlolivy na 1 okno | kus | 3 |  | 0 |  |  |  | základní |  | 0 | 0 | 0 | 0 | 0 | 16 | K | 2 | ROZPOCET | 0 | 0 | 0 | 0 | 0 | 1 | 0 | 16 | -296237799
| PP |  | Kompletní repase oken – odstranění skel, nátěrů a tmelů, demontáž kování zafixování spojů, vytmelení, přebroušení, aplikace nátěrového systému např.Herbol-penetrace, mezinátěr, vrchní nátěr slonová kost lesk, nové zasklení, montáž repasovaného kování, případně výměna kování | [15 empty] | PP | 2
25 | K | R25 | Okno špaletové 50 tá léta (bez římsy) 970x1950 mm, venkovní i vnitřní trojdílné, výměna kování vzor Elegant 2 ks olivy + 2 ks půlolivy na 1 okno | kus | 2 |  | 0 |  |  |  | základní |  | 0 | 0 | 0 | 0 | 0 | 16 | K | 2 | ROZPOCET | 0 | 0 | 0 | 0 | 0 | 1 | 0 | 16 | -529725040
| PP |  | Kompletní repase oken – odstranění skel, nátěrů a tmelů, demontáž kování zafixování spojů, vytmelení, přebroušení, aplikace nátěrového systému např.Herbol-penetrace, mezinátěr, vrchní nátěr slonová kost lesk, nové zasklení, montáž repasovaného kování, případně výměna kování | [15 empty] | PP | 2
26 | K | R26 | Okno zdvojené z 50 tých let trojdílné, 1250x2680 mm, výměna kování za mosaz vzor Elegant 1ks oliva + 1 ks půloliva na okno | kus | 2 |  | 0 |  |  |  | základní |  | 0 | 0 | 0 | 0 | 0 | 16 | K | 2 | ROZPOCET | 0 | 0 | 0 | 0 | 0 | 1 | 0 | 16 | 906906430
| PP |  | Kompletní repase oken – odstranění skel, nátěrů a tmelů, demontáž kování zafixování spojů, vytmelení, přebroušení, aplikace nátěrového systému např.Herbol-penetrace, mezinátěr, vrchní nátěr slonová kost lesk, nové zasklení, montáž repasovaného kování, případně výměna kování | [15 empty] | PP | 2
27 | K | R27 | Okno zdvojené z 50 tých let čtyřdílné 1470x1820 mm, výměna kování za mosaz vzor Elegant 2ks oliva + na okno | kus | 7 |  | 0 |  |  |  | základní |  | 0 | 0 | 0 | 0 | 0 | 16 | K | 2 | ROZPOCET | 0 | 0 | 0 | 0 | 0 | 1 | 0 | 16 | 487879302
| PP |  | Kompletní repase oken – odstranění skel, nátěrů a tmelů, demontáž kování zafixování spojů, vytmelení, přebroušení, aplikace nátěrového systému např.Herbol-penetrace, mezinátěr, vrchní nátěr slonová kost lesk, nové zasklení, montáž repasovaného kování, případně výměna kování | [15 empty] | PP | 2
28 | K | R28 | Okno špaletové 50 tá léta (bez římsy) 1270x1820 mm, venkovní i vnitřní trojdílné, výměna kování vzor Elegant 2 ks olivy + 2 ks půlolivy na 1 okno | kus | 1 |  | 0 |  |  |  | základní |  | 0 | 0 | 0 | 0 | 0 | 16 | K | 2 | ROZPOCET | 0 | 0 | 0 | 0 | 0 | 1 | 0 | 16 | 447138363
| PP |  | Kompletní repase oken – odstranění skel, nátěrů a tmelů, demontáž kování zafixování spojů, vytmelení, přebroušení, aplikace nátěrového systému např.Herbol-penetrace, mezinátěr, vrchní nátěr slonová kost lesk, nové zasklení, montáž repasovaného kování, případně výměna kování | [15 empty] | PP | 2
29 | K | R29 | Okno špaletové 50 tá léta (bez římsy) 980x1820 mmm, venkovní i vnitřní trojdílné, výměna kování vzor Elegant 2 ks olivy + 2 ks půlolivy na 1 okno (podle tohoto okna kopie T37) | kus | 2 |  | 0 |  |  |  | základní |  | 0 | 0 | 0 | 0 | 0 | 16 | K | 2 | ROZPOCET | 0 | 0 | 0 | 0 | 0 | 1 | 0 | 16 | -2064024672
| PP |  | Kompletní repase oken – odstranění skel, nátěrů a tmelů, demontáž kování zafixování spojů, vytmelení, přebroušení, aplikace nátěrového systému např.Herbol-penetrace, mezinátěr, vrchní nátěr slonová kost lesk, nové zasklení, montáž repasovaného kování, případně výměna kování | [15 empty] | PP | 2
30 | K | R30 | Okno špaletové 50 tá léta (bez římsy) 1240x1850 mm, venkovní i vnitřní trojdílné, výměna kování vzor Elegant 2 ks olivy + 2 ks půlolivy na 1 okno | kus | 1 |  | 0 |  |  |  | základní |  | 0 | 0 | 0 | 0 | 0 | 16 | K | 2 | ROZPOCET | 0 | 0 | 0 | 0 | 0 | 1 | 0 | 16 | -1671998574
| PP |  | Kompletní repase oken – odstranění skel, nátěrů a tmelů, demontáž kování zafixování spojů, vytmelení, přebroušení, aplikace nátěrového systému např.Herbol-penetrace, mezinátěr, vrchní nátěr slonová kost lesk, nové zasklení, montáž repasovaného kování, případně výměna kování | [15 empty] | PP | 2
31 | K | R31 | Okno špaletové 50 tá léta (bez římsy) 1300x1250 mm, venkovní i vnitřní dvojdílné, výměna kování vzor Elegant 1 ks olivy na okno | kus | 1 |  | 0 |  |  |  | základní |  | 0 | 0 | 0 | 0 | 0 | 16 | K | 2 | ROZPOCET | 0 | 0 | 0 | 0 | 0 | 1 | 0 | 16 | 36281701
| PP |  | Kompletní repase oken – odstranění skel, nátěrů a tmelů, demontáž kování zafixování spojů, vytmelení, přebroušení, aplikace nátěrového systému např.Herbol-penetrace, mezinátěr, vrchní nátěr slonová kost lesk, nové zasklení, montáž repasovaného kování, případně výměna kování | [15 empty] | PP | 2
32 | K | R32 | Okno špaletové 50 tá léta (bez římsy) 1150x1000 mm, venkovní i vnitřní dvojdílné, výměna kování vzor Elegant 1 ks olivy na okno | kus | 1 |  | 0 |  |  |  | základní |  | 0 | 0 | 0 | 0 | 0 | 16 | K | 2 | ROZPOCET | 0 | 0 | 0 | 0 | 0 | 1 | 0 | 16 | -996192905
| PP |  | Kompletní repase oken – odstranění skel, nátěrů a tmelů, demontáž kování zafixování spojů, vytmelení, přebroušení, aplikace nátěrového systému např.Herbol-penetrace, mezinátěr, vrchní nátěr slonová kost lesk, nové zasklení, montáž repasovaného kování, případně výměna kování | [15 empty] | PP | 2
33 | K | 998766203 | Přesun hmot procentní pro konstrukce truhlářské v objektech v do 24 m | % |  |  | 0 | CS ÚRS 2016 02 |  |  | základní |  | 0 | 0 | 0 | 0 | 0 | 16 | K | 2 | ROZPOCET | 0 | 0 | 0 | 0 | 0 | 1 | 0 | 16 | -1775561539
| PP |  | Přesun hmot pro konstrukce truhlářské stanovený procentní sazbou (%) z ceny vodorovná dopravní vzdálenost do 50 m v objektech výšky přes 12 do 24 m | [15 empty] | PP | 2

## 265-073 - Zámečnické kons...
| List obsahuje: |  | 1) Krycí list soupisu | 2) Rekapitulace |  |  | 3) Soupis prací | Zpět na list: | Rekapitulace stavby
{c5440580-af8b-45b0-b96e-a96d7b36c068}
2
| KRYCÍ LIST SOUPISU | [8 empty] | v --- níže se nacházejí doplnkové a pomocné údaje k sestavám --- v | [8 empty] | False
Stavba:
Rekonstrukce koleje Arnošta z Pardubic
Objekt:
265/073 - Zámečnické konstrukce
| KSO: |  |  |  |  | CC-CZ:
| Místo: |  | Voršilská 144/1 |  |  | Datum: | 2016-09-30
| Zadavatel: |  |  |  |  | IČ: | 00216208
|  | UK, Koleje a Menzy, Voršilská 1, Praha 1 |  |  |  | DIČ:
| Uchazeč: |  |  |  |  | IČ:
DIČ:
| Projektant: |  |  |  |  | IČ: | 26697742
|  | Atelier M s.r.o., Čs. armády 370/9, Praha 6 |  |  |  | DIČ:
Poznámka:
| Cena bez DPH | [5 empty] | 0
|  |  | Základ daně |  |  | Sazba daně | Výše daně
| DPH | základní | 0 |  |  | 21% | 0
|  | snížená | 0 |  |  | 15% | 0
|  | zákl. přenesená | 0 |  |  | 21% | 0
|  | sníž. přenesená | 0 |  |  | 15% | 0
|  | nulová | 0 |  |  | 0% | 0
| Cena s DPH |  |  | v | CZK |  | 0
REKAPITULACE ČLENĚNÍ SOUPISU PRACÍ
Stavba:
Rekonstrukce koleje Arnošta z Pardubic
Objekt:
265/073 - Zámečnické konstrukce
Místo: |  |  | Voršilská 144/1 |  |  | Datum: | 2016-09-30
Zadavatel: |  |  | UK, Koleje a Menzy, Voršilská 1, Praha 1 |  |  | Projektant: | Atelier M s.r.o., Čs. armády 370/9, Praha 6
Uchazeč:
Kód dílu - Popis | [6 empty] | Cena celkem [CZK]
Náklady soupisu celkem | [6 empty] | 0 | [12 empty] | -1
| 767 - Konstrukce zámečnické | [5 empty] | 0
SOUPIS PRACÍ
Stavba:
Rekonstrukce koleje Arnošta z Pardubic
Objekt:
265/073 - Zámečnické konstrukce
Místo: |  |  | Voršilská 144/1 |  |  | Datum: | 2016-09-30
Zadavatel: |  |  | UK, Koleje a Menzy, Voršilská 1, Praha 1 |  |  | Projektant: | Atelier M s.r.o., Čs. armády 370/9, Praha 6
Uchazeč:
PČ | Typ | Kód | Popis | MJ | Množství | J.cena [CZK] | Cena celkem [CZK] | Cenová soustava |  | Poznámka | DPH | J. Nh [h] | Nh celkem [h] | J. hmotnost [t] | Hmotnost celkem [t] | J. suť [t] | Suť Celkem [t]
Náklady soupisu celkem | [6 empty] | 0 | [5 empty] | 0 |  | 0 |  | 0 |  | D | -1 | [7 empty] | 0
| D | 767 | Konstrukce zámečnické |  |  |  | 0 | [5 empty] | 0 |  | 0 |  | 0 | 2 | D | 0 | ROZPOCET | [6 empty] | 0
1 | K | Z1 | D+M dveře jednokřídlé 90 x 197 cm, EW 30DP1/C, bílé z materiálu HPL , odolnost proti vlhkosti s nerez okopovým plechem z obou stran v=300 mm, koule x klika , zámek bezpečnostní + připojení na ACS | kus | 2 |  | 0 |  |  |  | základní |  | 0 | 0 | 0 | 0 | 0 | 16 | K | 1 | ROZPOCET | 0 | 0 | 0 | 0 | 0 | 1 | 0 | 16 | 598157086
2 | K | Z1a | D+M zárubeň ocelová 90 x 197 cm pro dveře Z1, nátěr | kus | 2 |  | 0 |  |  |  | základní |  | 0 | 0 | 0 | 0 | 0 | 16 | K | 1 | ROZPOCET | 0 | 0 | 0 | 0 | 0 | 1 | 0 | 16 | -173952432
3 | K | Z2 | Celoskleněné dvoukřídlé automatické posuvné dveře 295 x 250 cm s bočními světlíky | kus | 1 |  | 0 |  |  |  | základní |  | 0 | 0 | 0 | 0 | 0 | 16 | K | 1 | ROZPOCET | 0 | 0 | 0 | 0 | 0 | 1 | 0 | 16 | -1246555284
| PP |  | Celoskleněné dvoukřídlé posuvné dveře 295 x 250 cm s bočními světlíky pro vysokou zátěž (vysoká četnost otevírání) – vysoký standard výrobku - bezpečnostní sklo ESG tl.min.8 mm, opatřené bezpečnostními pruhy z matných čtverců ve dvou řadách, křídla budou jezdit před bočními světlíky + nadsvětlík Z 2a, napojení na EPS, ACS, fotobuňka, veškeré kování nerez Možnost regulace aretace z recepce | [15 empty] | PP | 1
4 | K | Z2a | Obloukový nadsvětlík nad posuvnými dveřmi 295 cm x půloblouk s. v. = 150 cm (uprostřed) – bezpečnostní sklo ESG tl. min. 8 mm, nutno přímo zaměřit na místě, bude osazeno nad dveřmi Z 2 | kus | 1 |  | 0 |  |  |  | základní |  | 0 | 0 | 0 | 0 | 0 | 16 | K | 1 | ROZPOCET | 0 | 0 | 0 | 0 | 0 | 1 | 0 | 16 | -469393808
5 | K | Z3 | D+M, zástěna sprchového koutu – posuvné dveře 900 (800)x 2000 mm, výplň bezpečnostní sklo s potiskem, rám eloxovaný hliník - obsaženo v projektu ZTI | kus | 5 |  | 0 |  |  |  | základní |  | 0 | 0 | 0 | 0 | 0 | 16 | K | 1 | ROZPOCET | 0 | 0 | 0 | 0 | 0 | 1 | 0 | 16 | 1653307969
| PP |  | Zástěna sprchového koutu – posuvné dveře 900 (800)x 2000 mm, výplň bezpečnostní sklo s potiskem, rám eloxovaný hliník - obsaženo v projektu ZTI | [15 empty] | PP | 1
6 | K | Z4 | D+M, přechodové lišty v podlaze – přechod keramická dlažba – stávající teraco - mosaz | m | 38 |  | 0 |  |  |  | základní |  | 0 | 0 | 0 | 0 | 0 | 16 | K | 1 | ROZPOCET | 0 | 0 | 0 | 0 | 0 | 1 | 0 | 16 | -867601275
| PP |  | Přechodové lišty v podlaze – přechod keramická dlažba – stávající teraco - mosaz | [15 empty] | PP | 1
7 | K | Z5 | D+M, přechodové lišty v podlaze – přechod keramická dlažba – PVC – ve dveřích z chodby – mosaz nebo mezi 2 druhy keram.dlažby | m | 79 |  | 0 |  |  |  | základní |  | 0 | 0 | 0 | 0 | 0 | 16 | K | 1 | ROZPOCET | 0 | 0 | 0 | 0 | 0 | 1 | 0 | 16 | 1385114759
| PP |  | Přechodové lišty v podlaze – přechod keramická dlažba – PVC – ve dveřích z chodby – mosaz nebo mezi 2 druhy keram.dlažby | [15 empty] | PP | 1
8 | K | Z6 | D+M, nerez koupelnové a WC doplňky pro vysokou zátěž – vyšší standard - wc štětka s držákem na stěnu | kus | 27 |  | 0 |  |  |  | základní |  | 0 | 0 | 0 | 0 | 0 | 16 | K | 1 | ROZPOCET | 0 | 0 | 0 | 0 | 0 | 1 | 0 | 16 | -163130804
| PP |  | Nerez koupelnové a WC doplňky pro vysokou zátěž – vyšší standard - wc štětka s držákem na stěnu | [15 empty] | PP | 1
9 | K | Z6.1 | D+M, nerez koupelnové a WC doplňky pro vysokou zátěž – vyšší standard - dávkovač tekutého mýdla | kus | 35 |  | 0 |  |  |  | základní |  | 0 | 0 | 0 | 0 | 0 | 16 | K | 1 | ROZPOCET | 0 | 0 | 0 | 0 | 0 | 1 | 0 | 16 | -2141271028
| PP |  | Nerez koupelnové a WC doplňky pro vysokou zátěž – vyšší standard - dávkovač tekutého mýdla | [15 empty] | PP | 1
10 | K | Z6.2 | D+M, nerez koupelnové a WC doplňky pro vysokou zátěž – vyšší standard - držák toaletního papíru pro veřejná wc | kus | 27 |  | 0 |  |  |  | základní |  | 0 | 0 | 0 | 0 | 0 | 16 | K | 1 | ROZPOCET | 0 | 0 | 0 | 0 | 0 | 1 | 0 | 16 | -1349292182
| PP |  | Nerez koupelnové a WC doplňky pro vysokou zátěž – vyšší standard - držák toaletního papíru pro veřejná wc | [15 empty] | PP | 1
11 | K | Z6.3 | D+M, nerez koupelnové a WC doplňky pro vysokou zátěž – vyšší standard - odpadkový koš nerez s víkem a nášlapem, průměr 300 mm | kus | 25 |  | 0 |  |  |  | základní |  | 0 | 0 | 0 | 0 | 0 | 16 | K | 1 | ROZPOCET | 0 | 0 | 0 | 0 | 0 | 1 | 0 | 16 | -22726247
| PP |  | Nerez koupelnové a WC doplňky pro vysokou zátěž – vyšší standard - odpadkový koš nerez s víkem a nášlapem, průměr 300 mm | [15 empty] | PP | 1
12 | K | Z6.4 | D+M, nerez koupelnové a WC doplňky pro vysokou zátěž – vyšší standard - nerezový dvojháček | kus | 31 |  | 0 |  |  |  | základní |  | 0 | 0 | 0 | 0 | 0 | 16 | K | 1 | ROZPOCET | 0 | 0 | 0 | 0 | 0 | 1 | 0 | 16 | -1202860201
| PP |  | Nerez koupelnové a WC doplňky pro vysokou zátěž – vyšší standard - nerezový dvojháček | [15 empty] | PP | 1
13 | K | Z6.5 | D+M, komplet nerez koupelnových a WC doplňků - dle vyhl.398/2009 | sada | 2 |  | 0 |  |  |  | základní |  | 0 | 0 | 0 | 0 | 0 | 16 | K | 1 | ROZPOCET | 0 | 0 | 0 | 0 | 0 | 1 | 0 | 16 | 504718132
| PP |  | Komplet nerez koupelnových a WC doplňků - dle vyhl.398/2009 | [15 empty] | PP | 1
14 | K | Z7 | D+M, komplet nerez koupelnových doplňků - mýdelník, nerez dvojháček u sprchy | sada | 5 |  | 0 |  |  |  | základní |  | 0 | 0 | 0 | 0 | 0 | 16 | K | 1 | ROZPOCET | 0 | 0 | 0 | 0 | 0 | 1 | 0 | 16 | -574254380
| PP |  | Komplet nerez koupelnových doplňků - mýdelník, nerez dvojháček u sprchy | [15 empty] | PP | 1
15 | K | Z8 | D+M, zrcadlo lepené do keramického obkladu se zabroušenými hranami a fazetou, spáry okolo zrcadla bezbarvý silikon 600x600 mm | kus | 22 |  | 0 |  |  |  | základní |  | 0 | 0 | 0 | 0 | 0 | 16 | K | 1 | ROZPOCET | 0 | 0 | 0 | 0 | 0 | 1 | 0 | 16 | 1219498933
| PP |  | Zrcadlo lepené do keramického obkladu se zabroušenými hranami a fazetou, spáry okolo zrcadla bezbarvý silikon 600x600 mm | [15 empty] | PP | 1
16 | K | Z8.1 | D+M, zrcadlo lepené do keramického obkladu se zabroušenými hranami a fazetou, spáry okolo zrcadla bezbarvý silikon 1200x600 mm | kus | 9 |  | 0 |  |  |  | základní |  | 0 | 0 | 0 | 0 | 0 | 16 | K | 1 | ROZPOCET | 0 | 0 | 0 | 0 | 0 | 1 | 0 | 16 | -2090157860
| PP |  | Zrcadlo lepené do keramického obkladu se zabroušenými hranami a fazetou, spáry okolo zrcadla bezbarvý silikon 1200x600 mm | [15 empty] | PP | 1
17 | K | Z8.2 | D+M, zrcadlo lepené do keramického obkladu se zabroušenými hranami a fazetou, spáry okolo zrcadla bezbarvý silikon 1800x600mm | kus | 1 |  | 0 |  |  |  | základní |  | 0 | 0 | 0 | 0 | 0 | 16 | K | 1 | ROZPOCET | 0 | 0 | 0 | 0 | 0 | 1 | 0 | 16 | 1340290195
| PP |  | Zrcadlo lepené do keramického obkladu se zabroušenými hranami a fazetou, spáry okolo zrcadla bezbarvý silikon 1800x600mm | [15 empty] | PP | 1
18 | K | Z9 | D+M, rohové nerez profily lepené na ker. obklad v prostoru varny v=3000 mm | kus | 21 |  | 0 |  |  |  | základní |  | 0 | 0 | 0 | 0 | 0 | 16 | K | 1 | ROZPOCET | 0 | 0 | 0 | 0 | 0 | 1 | 0 | 16 | -1962510602
| PP |  | Rohové nerez profily lepené na ker. obklad v prostoru varny v=3000 mm | [15 empty] | PP | 1
19 | K | Z10 | D+M, čistící rohož u vstupu 2000 x 2000 mm, dočišťovací SHATWELL - jemné nečistoty, voda a prach, výška 18 mm, volně položeno, gumová náběhová lišta šíře 20 mm | kus | 1 |  | 0 |  |  |  | základní |  | 0 | 0 | 0 | 0 | 0 | 16 | K | 1 | ROZPOCET | 0 | 0 | 0 | 0 | 0 | 1 | 0 | 16 | 959760629
| PP |  | Čistící rohož u vstupu 2000 x 2000 mm, dočišťovací SHATWELL - jemné nečistoty, voda a prach, výška 18 mm, volně položeno, gumová náběhová lišta šíře 20 mm | [15 empty] | PP | 1
20 | K | Z11 | D+M, čistící rohož u vstupu 2000 x 1000 mm, samočistící rohož OPENWELL pružné pogumované pásky + mosazné eloxované profily profily, volně položená na podlahu v náběhovém rámu šířky 45 mm výška 18 mm | kus | 1 |  | 0 |  |  |  | základní |  | 0 | 0 | 0 | 0 | 0 | 16 | K | 1 | ROZPOCET | 0 | 0 | 0 | 0 | 0 | 1 | 0 | 16 | -517331267
| PP |  | Čistící rohož u vstupu 2000 x 1000 mm, samočistící rohož OPENWELL pružné pogumované pásky + mosazné eloxované profily profily, volně položená na podlahu v náběhovém rámu šířky 45 mm výška 18 mm | [15 empty] | PP | 1
21 | K | Z12 | D+M, bezpečnostní dveře 800 x 1970 včetně zárubně + bezpečnostní kování s certifikátem tř.RC3 dle ČSN EN 1627, skryté panty, napojení na EZS, požární odolnost 60 min., hluk 37 dB, dveře i zárubeň certifikát NBÚ | kus | 1 |  | 0 |  |  |  | základní |  | 0 | 0 | 0 | 0 | 0 | 16 | K | 1 | ROZPOCET | 0 | 0 | 0 | 0 | 0 | 1 | 0 | 16 | 1168993957
| PP |  | Bezpečnostní dveře 800 x 1970 včetně zárubně + bezpečnostní kování s certifikátem tř.RC3 dle ČSN EN 1627, skryté panty, napojení na EZS, požární odolnost 60 min., hluk 37 dB, dveře i zárubeň certifikát NBÚ | [15 empty] | PP | 1
22 | K | Z13 | D+M, stínící žaluzie tma - roleta BLACKOUT na míru – zatemnění 100%, masivní vodivé lišty, navíjení látky do schránky, ovládání klikou – pružinový mechanismus, tl.látky min.0,45 mm, rozměr okna 950 x 1800 mm | kus | 10 |  | 0 |  |  |  | základní |  | 0 | 0 | 0 | 0 | 0 | 16 | K | 1 | ROZPOCET | 0 | 0 | 0 | 0 | 0 | 1 | 0 | 16 | 1790147055
| PP |  | Stínící žaluzie tma - roleta BLACKOUT na míru – zatemnění 100%, masivní vodivé lišty, navíjení látky do schránky, ovládání klikou – pružinový mechanismus, tl.látky min.0,45 mm, rozměr okna 950 x 1800 mm | [15 empty] | PP | 1
23 | K | Z14 | D+M, stínící žaluzie 3000 x 1850 mm, proti slunci vertikální interiérové ze stínících lamel š.127 mm, lamely látkové na raménku se spodním zátěžovým závažím a s mechanickým ovládáním | kus | 2 |  | 0 |  |  |  | základní |  | 0 | 0 | 0 | 0 | 0 | 16 | K | 1 | ROZPOCET | 0 | 0 | 0 | 0 | 0 | 1 | 0 | 16 | 188964277
| PP |  | Stínící žaluzie 3000 x 1850 mm, proti slunci vertkální interiérové ze stínících lamel š.127 mm, lamely látkové na raménku se spodním zátěžovým závažím a s mechanickým ovládáním | [15 empty] | PP | 1
24 | K | Z15 | D+M, trezor v 5.NP - trezor NEPTUNE HS 1045 zabudovaný, bezpečnostní tř.I dle normy EN 1143-1, zámek mechanický motýlkového typu tř.A – trezor i zámek musejí mít certifikaci NBÚ, rozměr 1,2 x 0,8 x 0,51 m + 2 police, 4 šrouby do podlahy | kus | 1 |  | 0 |  |  |  | základní |  | 0 | 0 | 0 | 0 | 0 | 16 | K | 1 | ROZPOCET | 0 | 0 | 0 | 0 | 0 | 1 | 0 | 16 | -1596758912
| PP |  | Trezor v 5.NP - trezor NEPTUNE HS 1045 zabudovaný, bezpečnostní tř.I dle normy EN 1143-1, zámek mechanický motýlkového typu tř.A – trezor i zámek musejí mít certifikaci NBÚ, rozměr 1,2 x 0,8 x 0,51 m + 2 police | [15 empty] | PP | 1
25 | K | Z16 | D+M, zábradlí schodů ze dvora do varny – ocelové trubky žárově pozinkováno, kotveno do stávajících betonových schodů, výška zábradlí 900 mm, délky cca 2 m | kus | 1 |  | 0 |  |  |  | základní |  | 0 | 0 | 0 | 0 | 0 | 16 | K | 1 | ROZPOCET | 0 | 0 | 0 | 0 | 0 | 1 | 0 | 16 | 1279806899
| PP |  | Zábradlí schodů ze dvora do varny – ocelové trubky žárově pozinkováno, kotveno do stávajících betonových schodů, výška zábradlí 900 mm, délky cca 2 m | [15 empty] | PP | 1
26 | K | Z17 | D+M, trezor ve vrátnici (recepci) 1.NP trezor NEPTUNE HS 1041 zabudovaný, bezpečnostní tř. I dle normy EN 1300 zámek mechanický motýlkového typu tř.A – trezor i zámek musejí mít certifikaci NBÚ, rozměr 0,49 x 0,44 x 0,46 m + 1 police, 4 šrouby do podlahy | kus | 1 |  | 0 |  |  |  | základní |  | 0 | 0 | 0 | 0 | 0 | 16 | K | 1 | ROZPOCET | 0 | 0 | 0 | 0 | 0 | 1 | 0 | 16 | -329107572
| PP |  | Trezor ve vrátnici (recepci) 1.NP trezor NEPTUNE HS 1041 zabudovaný, bezpečnostní tř. I dle normy EN 1300 zámek mechanický motýlkového typu tř.A – trezor i zámek musejí mít certifikaci NBÚ, rozměr 0,49 x 0,44 x 0,46 m + 1 police | [15 empty] | PP | 1
27 | K | Z18 | D+M, elektrický osoušeč rukou s dvěma rychlostmi, snížená hlučnost s osvěžovačem vzduchu (hepafiltr) např. ECOSTEP- R | kus | 18 |  | 0 |  |  |  | základní |  | 0 | 0 | 0 | 0 | 0 | 16 | K | 1 | ROZPOCET | 0 | 0 | 0 | 0 | 0 | 1 | 0 | 16 | -393336839
| PP |  | Elektrický osoušeč rukou s dvěma rychlostmi, snížená hlučnost s osvěžovačem vzduchu (hepafiltr) např. ECOSTEP- R | [15 empty] | PP | 1
28 | K | Z19 | D+M, stojany na kola bez kapotáže, žárově zinkované – 1 ks délky 1250 mm pro 5 kol | kus | 3 |  | 0 |  |  |  | základní |  | 0 | 0 | 0 | 0 | 0 | 16 | K | 1 | ROZPOCET | 0 | 0 | 0 | 0 | 0 | 1 | 0 | 16 | 1419956043
| PP |  | Stojany na kola bez kapotáže, žárově zinkované – 1 ks délky 1250 mm pro 5 kol | [15 empty] | PP | 1
29 | K | Z20 | D+M, nový poklop rýhovaný včetně rámu na stávající revizní kanalizační šachty, rozměr 600 x600 mm | kus | 3 |  | 0 |  |  |  | základní |  | 0 | 0 | 0 | 0 | 0 | 16 | K | 1 | ROZPOCET | 0 | 0 | 0 | 0 | 0 | 1 | 0 | 16 | -343144340
| PP |  | Nový poklop rýhovaný včetně rámu na stávající revizní kanalizační šachty, rozměr 600 x600 mm | [15 empty] | PP | 1
30 | K | Z21 | D+M, nerez dvířka s rámem 400x400mm pro ZT – plyn ve varně, osazení do zdiva | kus | 1 |  | 0 |  |  |  | základní |  | 0 | 0 | 0 | 0 | 0 | 16 | K | 1 | ROZPOCET | 0 | 0 | 0 | 0 | 0 | 1 | 0 | 16 | 1645352023
| PP |  | Nerez dvířka s rámem 400x400mm pro ZT – plyn ve varně, osazení do zdiva | [15 empty] | PP | 1
31 | K | Z22 | D+M, nerez dvířka s rámem u čistících ks na kanalizačních stoupačkách a vodovodních uzávěrech 300 x 300 mm | kus | 32 |  | 0 |  |  |  | základní |  | 0 | 0 | 0 | 0 | 0 | 16 | K | 1 | ROZPOCET | 0 | 0 | 0 | 0 | 0 | 1 | 0 | 16 | -1897363066
| PP |  | Nerez dvířka s rámem u čistících ks na kanalizačních stoupačkách a vodovodních uzávěrech300x 30 mm | [15 empty] | PP | 1
33 | K | Z24 | D+M, repase kovového zábradlí do 6.NP, včetně dřevěného madla, sundání starých nátěrů, oprava nerovných částí, 2 x nový nátěr odstín dle původní barevnosti dl.2,5 m, výška 900 mm | kus | 2 |  | 0 |  |  |  | základní |  | 0 | 0 | 0 | 0 | 0 | 16 | K | 1 | ROZPOCET | 0 | 0 | 0 | 0 | 0 | 1 | 0 | 16 | -1439335380
| PP |  | Repase kovového zábradlí do 6.NP, včetně dřevěného madla, sundání starých nátěrů, oprava nerovných částí, 2 x nový nátěr odstín dle původní barevnosti dl.2,5 m, výška 900 mm | [15 empty] | PP | 1
34 | K | Z25 | D+M, rampa 3000 x 1800 mm v 6.NP, pravá část, z rýhovaného plechu tl. 5 mm kotvené do podlahy, plech polepený přírodním linoleem, zábradlí na obou stranách dle vyhl.398/2009Sb. | kus | 1 |  | 0 |  |  |  | základní |  | 0 | 0 | 0 | 0 | 0 | 16 | K | 1 | ROZPOCET | 0 | 0 | 0 | 0 | 0 | 1 | 0 | 16 | -1963462424
| PP |  | Rampa 3000 x 1800 mm v 6.NP, pravá část, z rýhovaného plechu tl. 5 mm kotvené do podlahy, plech polepený přírodním linoleem, zábradlí na obou stranách dle vyhl.398/2009Sb. | [15 empty] | PP | 1
35 | K | Z26 | D+M, rampa 3000 x 900 mm se schody 3x 155/300 mm v 6.NP, levá část, z rýhovaného plechu tl. 5 mm kotvené do podlahy, plech polepený přírodním linoleem, zábradlí na obou stranách dle vyhl.398/2009Sb. | kus | 1 |  | 0 |  |  |  | základní |  | 0 | 0 | 0 | 0 | 0 | 16 | K | 1 | ROZPOCET | 0 | 0 | 0 | 0 | 0 | 1 | 0 | 16 | 132029346
| PP |  | Rampa 3000 x 900 mm se schody 3x 155/300 mm v 6.NP, levá část, z rýhovaného plechu tl. 5 mm kotvené do podlahy, plech polepený přírodním linoleem, zábradlí na obou stranách dle vyhl.398/2009Sb. | [15 empty] | PP | 1
36 | K | 998767203 | Přesun hmot procentní pro zámečnické konstrukce v objektech v do 24 m | % |  |  | 0 | CS ÚRS 2016 02 |  |  | základní |  | 0 | 0 | 0 | 0 | 0 | 16 | K | 1 | ROZPOCET | 0 | 0 | 0 | 0 | 0 | 1 | 0 | 16 | -1770229681
| PP |  | Přesun hmot pro zámečnické konstrukce stanovený procentní sazbou (%) z ceny vodorovná dopravní vzdálenost do 50 m v objektech výšky přes 12 do 24 m | [15 empty] | PP | 1

## 265-074 - Klempířské kons...
| List obsahuje: |  | 1) Krycí list soupisu | 2) Rekapitulace |  |  | 3) Soupis prací | Zpět na list: | Rekapitulace stavby
{33429956-0aec-4157-bef9-0a3ada5bf9b5}
2
| KRYCÍ LIST SOUPISU | [8 empty] | v --- níže se nacházejí doplnkové a pomocné údaje k sestavám --- v | [8 empty] | False
Stavba:
Rekonstrukce koleje Arnošta z Pardubic
Objekt:
265/074 - Klempířské konstrukce
| KSO: |  |  |  |  | CC-CZ:
| Místo: |  | Voršilská 144/1 |  |  | Datum: | 2016-09-30
| Zadavatel: |  |  |  |  | IČ: | 00216208
|  | UK, Koleje a Menzy, Voršilská 1, Praha 1 |  |  |  | DIČ:
| Uchazeč: |  |  |  |  | IČ:
DIČ:
| Projektant: |  |  |  |  | IČ: | 26697742
|  | Atelier M s.r.o., Čs. armády 370/9, Praha 6 |  |  |  | DIČ:
Poznámka:
| Cena bez DPH | [5 empty] | 0
|  |  | Základ daně |  |  | Sazba daně | Výše daně
| DPH | základní | 0 |  |  | 21% | 0
|  | snížená | 0 |  |  | 15% | 0
|  | zákl. přenesená | 0 |  |  | 21% | 0
|  | sníž. přenesená | 0 |  |  | 15% | 0
|  | nulová | 0 |  |  | 0% | 0
| Cena s DPH |  |  | v | CZK |  | 0
REKAPITULACE ČLENĚNÍ SOUPISU PRACÍ
Stavba:
Rekonstrukce koleje Arnošta z Pardubic
Objekt:
265/074 - Klempířské konstrukce
Místo: |  |  | Voršilská 144/1 |  |  | Datum: | 2016-09-30
Zadavatel: |  |  | UK, Koleje a Menzy, Voršilská 1, Praha 1 |  |  | Projektant: | Atelier M s.r.o., Čs. armády 370/9, Praha 6
Uchazeč:
Kód dílu - Popis | [6 empty] | Cena celkem [CZK]
Náklady soupisu celkem | [6 empty] | 0 | [12 empty] | -1
| PSV - Práce a dodávky PSV | [5 empty] | 0
| 764 - Konstrukce klempířské | [5 empty] | 0
SOUPIS PRACÍ
Stavba:
Rekonstrukce koleje Arnošta z Pardubic
Objekt:
265/074 - Klempířské konstrukce
Místo: |  |  | Voršilská 144/1 |  |  | Datum: | 2016-09-30
Zadavatel: |  |  | UK, Koleje a Menzy, Voršilská 1, Praha 1 |  |  | Projektant: | Atelier M s.r.o., Čs. armády 370/9, Praha 6
Uchazeč:
PČ | Typ | Kód | Popis | MJ | Množství | J.cena [CZK] | Cena celkem [CZK] | Cenová soustava |  | Poznámka | DPH | J. Nh [h] | Nh celkem [h] | J. hmotnost [t] | Hmotnost celkem [t] | J. suť [t] | Suť Celkem [t]
Náklady soupisu celkem | [6 empty] | 0 | [5 empty] | 0 |  | 0 |  | 0 |  | D | -1 | [7 empty] | 0
| D | PSV | Práce a dodávky PSV |  |  |  | 0 | [5 empty] | 0 |  | 0 |  | 0 | 2 | D | 0 | ROZPOCET | [6 empty] | 0
| D | 764 | Konstrukce klempířské |  |  |  | 0 | [5 empty] | 0 |  | 0 |  | 0 | 2 | D | 1 | ROZPOCET | [6 empty] | 0
1 | K | K1 | Odvětrávací hlavice kanalizačních stoupaček – průměr 100 mm | kus | 10 |  | 0 |  |  |  | základní |  | 0 | 0 | 0 | 0 | 0 | 16 | K | 2 | ROZPOCET | 0 | 0 | 0 | 0 | 0 | 1 | 0 | 16 | 231793890
| PP |  | odvětrávací hlavice kanalizační stoupaček –průměr 100 mm | [15 empty] | PP | 2
2 | K | K2 | Nové oplechování prostupů pro antény a komínovou lávku | kus | 12 |  | 0 |  |  |  | základní |  | 0 | 0 | 0 | 0 | 0 | 16 | K | 2 | ROZPOCET | 0 | 0 | 0 | 0 | 0 | 1 | 0 | 16 | -542804927
| PP |  | Nové oplechování prostupů pro antény a komínovou lávku | [15 empty] | PP | 2
3 | K | K3 | Oplechování úžlabí z Pz plechu rš 1000 mm | m | 30 |  | 0 |  |  |  | základní |  | 0 | 0 | 0 | 0 | 0 | 16 | K | 2 | ROZPOCET | 0 | 0 | 0 | 0 | 0 | 1 | 0 | 16 | 813277865
| PP |  | Oplechování úžlabí z Pz plechu RŠ 1000 mm | [15 empty] | PP | 2
4 | K | K4 | Oplechování části střechy pod výtokovým kolenem z Pz plechu rš 400 mm - nástřešní svodný pás | m | 2 |  | 0 |  |  |  | základní |  | 0 | 0 | 0 | 0 | 0 | 16 | K | 2 | ROZPOCET | 0 | 0 | 0 | 0 | 0 | 1 | 0 | 16 | 307660291
| PP |  | Oplechování části střechy pod výtokovým kolenem z Pz plechu RŠ 400 mm - nástřešní svodný pás | [15 empty] | PP | 2
5 | K | K5 | Oplechování stávajících komínů z Pz plechu rš 1000 mm | m | 12 |  | 0 |  |  |  | základní |  | 0 | 0 | 0 | 0 | 0 | 16 | K | 2 | ROZPOCET | 0 | 0 | 0 | 0 | 0 | 1 | 0 | 16 | 442605638
| PP |  | Oplechování stávajících komínů z Pz plechu RŠ 1000 mm | [15 empty] | PP | 2
6 | K | K6 | Nové oplechování parapetů a říms ve dvorní fasádě z Pz plechu rš 350 mm – mechanicky kotvené | m | 143 |  | 0 |  |  |  | základní |  | 0 | 0 | 0 | 0 | 0 | 16 | K | 2 | ROZPOCET | 0 | 0 | 0 | 0 | 0 | 1 | 0 | 16 | 1902053620
| PP |  | Nové oplechování parapetů a říms ve dvorní fasádě z Pz plechu RŠ 350 mm – mechanicky kotvené | [15 empty] | PP | 2
7 | K | K7 | Oplechování pultových malých střech vikýřů do dvora po zateplení – dvojitá stojatá drážka Pz plech, včetně závětrných lišt u štítů | m2 | 15 |  | 0 |  |  |  | základní |  | 0 | 0 | 0 | 0 | 0 | 16 | K | 2 | ROZPOCET | 0 | 0 | 0 | 0 | 0 | 1 | 0 | 16 | 37352860
| PP |  | Oplechování pultových malých střech vikýřů do dvora po zateplení – dvojitá stojatá drážka PZ plech,včetně závětrných lišt u štítů | [15 empty] | PP | 2
8 | K | K8 | Reinstalace svodů, výtokového kolena a žlabu na pultových nástavbách do dvora, prodloužení žlabu o 200 mm | kpl | 2 |  | 0 |  |  |  | základní |  | 0 | 0 | 0 | 0 | 0 | 16 | K | 2 | ROZPOCET | 0 | 0 | 0 | 0 | 0 | 1 | 0 | 16 | -74345010
| PP |  | Reinstalace svodů,výtokového kolena a žlabu na pultových nástavbách do dvora,,prodloužení žlabu o 200 mm | [15 empty] | PP | 2
9 | K | K9 | Demontáž stávajícího oplechování střech vikýřů | m2 | 15 |  | 0 |  |  |  | základní |  | 0 | 0 | 0 | 0 | 0 | 16 | K | 2 | ROZPOCET | 0 | 0 | 0 | 0 | 0 | 1 | 0 | 16 | -621638522
| PP |  | Dermontáž stávajícího oplechování střech vikýřů | [15 empty] | PP | 2
10 | K | K10 | Demontáž oplechování stěn vikýřů včetně lemování | m2 | 30 |  | 0 |  |  |  | základní |  | 0 | 0 | 0 | 0 | 0 | 16 | K | 2 | ROZPOCET | 0 | 0 | 0 | 0 | 0 | 1 | 0 | 16 | -1945447441
| PP |  | Demontáž oplechování stěn vikýřů včetně lemování | [15 empty] | PP | 2
11 | K | K11 | Nové oplechování stěn vikýřů po zateplení včetně lemování – spoje dvojitá drážka Pz plech | m2 | 30 |  | 0 |  |  |  | základní |  | 0 | 0 | 0 | 0 | 0 | 16 | K | 2 | ROZPOCET | 0 | 0 | 0 | 0 | 0 | 1 | 0 | 16 | -1222294798
| PP |  | Nové oplechování stěn vikýřů po zateplení včetně lemování – spoje dvojitá drážka Pz plech | [15 empty] | PP | 2
12 | K | K12 | Demontáž krytiny, žlabů, svodů a lemování stěn u střechy nad kuchyní | m2 | 165 |  | 0 |  |  |  | základní |  | 0 | 0 | 0 | 0 | 0 | 16 | K | 2 | ROZPOCET | 0 | 0 | 0 | 0 | 0 | 1 | 0 | 16 | -1826533233
| PP |  | Demontáž žlabů,svodů a lemování stěn u střechy nad kuchyní | [15 empty] | PP | 2
13 | K | K13 | Nové oplechování střechy nad kuchyní z Pz plechu – dvojitá drážka, včetně těsnění drážek a podkladní lepenky A 400H | m2 | 160 |  | 0 |  |  |  | základní |  | 0 | 0 | 0 | 0 | 0 | 16 | K | 2 | ROZPOCET | 0 | 0 | 0 | 0 | 0 | 1 | 0 | 16 | 258677974
| PP |  | Nové oplechování střechy nad kuchyní z Pz plechu – dvojitá drážka | [15 empty] | PP | 2
14 | K | K14 | Nové oplechování lemování na střeše u stěn nad kuchyní z Pz plechu, rš 400 | m | 35 |  | 0 |  |  |  | základní |  | 0 | 0 | 0 | 0 | 0 | 16 | K | 2 | ROZPOCET | 0 | 0 | 0 | 0 | 0 | 1 | 0 | 16 | -1858188821
| PP |  | Nové oplechování lemování na střeše u stěn nad kuchyní z Pz plechu,RŠ 400 | [15 empty] | PP | 2
15 | K | K15 | Nový žlab podokapní půlkruhový z Pz plechu rš 330 mm, včetně háků, čel, rohů apod. | m | 21 |  | 0 |  |  |  | základní |  | 0 | 0 | 0 | 0 | 0 | 16 | K | 2 | ROZPOCET | 0 | 0 | 0 | 0 | 0 | 1 | 0 | 16 | 1178679264
| PP |  | Nový žlab podokapní půlkruhový Z Pz plechu RŠ 330 mm | [15 empty] | PP | 2
16 | K | K16 | Nové svody kruhové včetně objímek, kolen, odskoků z Pz plechu průměr 100 mm | m | 20 |  | 0 |  |  |  | základní |  | 0 | 0 | 0 | 0 | 0 | 16 | K | 2 | ROZPOCET | 0 | 0 | 0 | 0 | 0 | 1 | 0 | 16 | -1840258996
| PP |  | Nové svody kruhové včetně objímek,kolen,odskoků z Pz plechu průměr 100 mm | [15 empty] | PP | 2
17 | K | K17 | Kotlík oválný trychtýřovitý pro podokapní žlaby Pz plechu 330/100 | kus | 4 |  | 0 |  |  |  | základní |  | 0 | 0 | 0 | 0 | 0 | 16 | K | 2 | ROZPOCET | 0 | 0 | 0 | 0 | 0 | 1 | 0 | 16 | -1468508896
| PP |  | Kotlík oválný trychtýřovitý pro podokapní žlaby Pz plechu 330/100 | [15 empty] | PP | 2
18 | K | 764-R01 | Naložení, odvoz a uložení demontovaných klempířských prvků ve sběrném dvoře | kpl | 1 |  | 0 |  |  |  | základní |  | 0 | 0 | 0 | 0 | 0 | 4 | K | 2 | ROZPOCET | 0 | 0 | 0 | 0 | 0 | 1 | 0 | 4 | 233321066
| PP |  | Vybourání ocelových kanálků š. 150 mm dl. cca 20,0 m v menze, naložení, odvoz a uložení ve sběrném dvoře | [15 empty] | PP | 2
19 | K | 764-R02 | Revize stávajících klempířských prvků na všech fasádách, očištění, konzervace | kpl | 1 |  | 0 |  |  |  | základní |  | 0 | 0 | 0 | 0 | 0 | 4 | K | 2 | ROZPOCET | 0 | 0 | 0 | 0 | 0 | 1 | 0 | 4 | 229048139
| PP |  | Vybourání ocelových kanálků š. 150 mm dl. cca 20,0 m v menze, naložení, odvoz a uložení ve sběrném dvoře | [15 empty] | PP | 2
20 | K | 764-R03 | Výměna poškozených klempířských prvků uličních fasád, předběžně 30% prvků | kpl | 1 |  | 0 |  |  |  | základní |  | 0 | 0 | 0 | 0 | 0 | 4 | K | 2 | ROZPOCET | 0 | 0 | 0 | 0 | 0 | 1 | 0 | 4 | -1708242100
21 | K | 764-R04 | Nátěr ponechaných a vyměněných klempířských výrobků fasád 1x reaktivní, 2x syntetický nátěr v barvě fasády - odstín bude odsouhlasen zástupcem památkové péče, včetně odstranění starého nátěru | kpl | 1 |  | 0 |  |  |  | základní |  | 0 | 0 | 0 | 0 | 0 | 4 | K | 2 | ROZPOCET | 0 | 0 | 0 | 0 | 0 | 1 | 0 | 4 | -126186826
22 | K | 764-R05 | Nátěr nových klempířských výrobků (K1 - K17) 1x reaktivní, 2x syntetický nátěr v barvě fasády - odstín bude odsouhlasen zástupcem památkové péče | m2 | 352.3 |  | 0 |  |  |  | základní |  | 0 | 0 | 0 | 0 | 0 | 4 | K | 2 | ROZPOCET | 0 | 0 | 0 | 0 | 0 | 1 | 0 | 4 | 472594878
23 | K | 998764203 | Přesun hmot procentní pro konstrukce klempířské v objektech v do 24 m | % |  |  | 0 | CS ÚRS 2016 02 |  |  | základní |  | 0 | 0 | 0 | 0 | 0 | 4 | K | 2 | ROZPOCET | 0 | 0 | 0 | 0 | 0 | 1 | 0 | 4 | 1628924135
| PP |  | Přesun hmot pro konstrukce klempířské stanovený procentní sazbou (%) z ceny vodorovná dopravní vzdálenost do 50 m v objektech výšky přes 12 do 24 m | [15 empty] | PP | 2

## 265-080 - Střecha
| List obsahuje: |  | 1) Krycí list soupisu | 2) Rekapitulace |  |  | 3) Soupis prací | Zpět na list: | Rekapitulace stavby
{b07c5bbf-8f78-437f-9677-6acdf0683e2f}
2
| KRYCÍ LIST SOUPISU | [8 empty] | v --- níže se nacházejí doplnkové a pomocné údaje k sestavám --- v | [8 empty] | False
Stavba:
Rekonstrukce koleje Arnošta z Pardubic
Objekt:
265/080 - Střecha
| KSO: |  |  |  |  | CC-CZ:
| Místo: |  | Voršilská 144/1 |  |  | Datum: | 2016-09-30
| Zadavatel: |  |  |  |  | IČ: | 00216208
|  | UK, Koleje a Menzy, Voršilská 1, Praha 1 |  |  |  | DIČ:
| Uchazeč: |  |  |  |  | IČ:
DIČ:
| Projektant: |  |  |  |  | IČ: | 26697742
|  | Atelier M s.r.o., Čs. armády 370/9, Praha 6 |  |  |  | DIČ:
Poznámka:
| Cena bez DPH | [5 empty] | 0
|  |  | Základ daně |  |  | Sazba daně | Výše daně
| DPH | základní | 0 |  |  | 21% | 0
|  | snížená | 0 |  |  | 15% | 0
|  | zákl. přenesená | 0 |  |  | 21% | 0
|  | sníž. přenesená | 0 |  |  | 15% | 0
|  | nulová | 0 |  |  | 0% | 0
| Cena s DPH |  |  | v | CZK |  | 0
REKAPITULACE ČLENĚNÍ SOUPISU PRACÍ
Stavba:
Rekonstrukce koleje Arnošta z Pardubic
Objekt:
265/080 - Střecha
Místo: |  |  | Voršilská 144/1 |  |  | Datum: | 2016-09-30
Zadavatel: |  |  | UK, Koleje a Menzy, Voršilská 1, Praha 1 |  |  | Projektant: | Atelier M s.r.o., Čs. armády 370/9, Praha 6
Uchazeč:
Kód dílu - Popis | [6 empty] | Cena celkem [CZK]
Náklady soupisu celkem | [6 empty] | 0 | [12 empty] | -1
| HSV - Práce a dodávky HSV | [5 empty] | 0
| 62 - Úprava povrchů vnějších | [5 empty] | 0
| 95 - Různé dokončovací konstrukce a práce pozemních staveb | [5 empty] | 0
| 997 - Přesun sutě | [5 empty] | 0
| PSV - Práce a dodávky PSV | [5 empty] | 0
| 762 - Konstrukce tesařské | [5 empty] | 0
| 764 - Konstrukce klempířské | [5 empty] | 0
| 765 - Krytina skládaná | [5 empty] | 0
| 766 - Konstrukce truhlářské | [5 empty] | 0
| 767 - Konstrukce zámečnické | [5 empty] | 0
| D01 - Demontáže ostatních konstrukcí | [5 empty] | 0
SOUPIS PRACÍ
Stavba:
Rekonstrukce koleje Arnošta z Pardubic
Objekt:
265/080 - Střecha
Místo: |  |  | Voršilská 144/1 |  |  | Datum: | 2016-09-30
Zadavatel: |  |  | UK, Koleje a Menzy, Voršilská 1, Praha 1 |  |  | Projektant: | Atelier M s.r.o., Čs. armády 370/9, Praha 6
Uchazeč:
PČ | Typ | Kód | Popis | MJ | Množství | J.cena [CZK] | Cena celkem [CZK] | Cenová soustava |  | Poznámka | DPH | J. Nh [h] | Nh celkem [h] | J. hmotnost [t] | Hmotnost celkem [t] | J. suť [t] | Suť Celkem [t]
Náklady soupisu celkem | [6 empty] | 0 | [5 empty] | 0 |  | 18.7648 |  | 20.8259 |  | D | -1 | [10 empty] | 0
| D | HSV | Práce a dodávky HSV |  |  |  | 0 | [5 empty] | 0 |  | 0 |  | 0 | 1 | D | 0 |  |  |  | ROZPOCET | [6 empty] | 0
| D | 62 | Úprava povrchů vnějších |  |  |  | 0 | [5 empty] | 0 |  | 0 |  | 0 | 1 | D | 1 |  |  |  | ROZPOCET | [6 empty] | 0
1 | K | 62-R01 | Oprava nadstřešní části komínu pro kotelnu, penetrace a 2x nátěr např. KEIM Romanit okr světlý | kus | 1 |  | 0 |  |  |  | základní |  | 0 | 0 | 0 | 0 | 0 | 4 | K | 2 |  |  |  | ROZPOCET | 0 | 0 | 0 | 0 | 0 | 1 | 0 | 4 | 328475605
2 | K | 62-R02 | Oprava nadstřešní části prostředních komínů, penetrace a 2x nátěr např. KEIM okr světlý | kus | 2 |  | 0 |  |  |  | základní |  | 0 | 0 | 0 | 0 | 0 | 4 | K | 2 |  |  |  | ROZPOCET | 0 | 0 | 0 | 0 | 0 | 1 | 0 | 4 | 1502791571
| D | 95 | Různé dokončovací konstrukce a práce pozemních staveb |  |  |  | 0 | [5 empty] | 0 |  | 0 |  | 0 | 1 | D | 1 |  |  |  | ROZPOCET | [6 empty] | 0
3 | K | 95-R01 | Ochrana stávajících oken a ponechaných střešních světlíků v průběhu rekonstrukce střechy | kpl | 1 |  | 0 |  |  |  | základní |  | 0 | 0 | 0 | 0 | 0 | 4 | K | 2 |  |  |  | ROZPOCET | 0 | 0 | 0 | 0 | 0 | 1 | 0 | 4 | -1533477730
| PP |  | Ochrana stávajících rozvodů topení a všech ostatních ponechaných konstrukcí v 1.PP před poškozením | [15 empty] | PP | 2
| D | 997 | Přesun sutě |  |  |  | 0 | [5 empty] | 0 |  | 0 |  | 0 | 1 | D | 1 |  |  |  | ROZPOCET | [6 empty] | 0
4 | K | 997013157 | Vnitrostaveništní doprava suti a vybouraných hmot pro budovy v do 24 m s omezením mechanizace | t | 20.826 |  | 0 | CS ÚRS 2016 02 |  |  | základní |  | 0 | 0 | 0 | 0 | 0 | 4 | K | 2 |  |  |  | ROZPOCET | 0 | 0 | 0 | 0 | 0 | 1 | 0 | 4 | -774559686
| PP |  | Vnitrostaveništní doprava suti a vybouraných hmot vodorovně do 50 m svisle s omezením mechanizace pro budovy a haly výšky přes 21 do 24 m | [15 empty] | PP | 2
5 | K | 997013501 | Odvoz suti a vybouraných hmot na skládku nebo meziskládku do 1 km se složením | t | 20.826 |  | 0 | CS ÚRS 2016 02 |  |  | základní |  | 0 | 0 | 0 | 0 | 0 | 4 | K | 2 |  |  |  | ROZPOCET | 0 | 0 | 0 | 0 | 0 | 1 | 0 | 4 | 1640989728
| PP |  | Odvoz suti a vybouraných hmot na skládku nebo meziskládku se složením, na vzdálenost do 1 km | [15 empty] | PP | 2
6 | K | 997013509 | Příplatek k odvozu suti a vybouraných hmot na skládku ZKD 1 km přes 1 km | t | 833.04 |  | 0 | CS ÚRS 2016 02 |  |  | základní |  | 0 | 0 | 0 | 0 | 0 | 4 | K | 2 |  |  |  | ROZPOCET | 0 | 0 | 0 | 0 | 0 | 1 | 0 | 4 | -1443268015
| PP |  | Odvoz suti a vybouraných hmot na skládku nebo meziskládku se složením, na vzdálenost Příplatek k ceně za každý další i započatý 1 km přes 1 km | [15 empty] | PP | 2
| VV |  | 20,826*40 'Přepočtené koeficientem množství |  | 833.04 | [13 empty] | VV | 2 | 2 | False | 1 | ROZPOCET
7 | K | 997013811 | Poplatek za uložení stavebního dřevěného odpadu na skládce (skládkovné) | t | 0.36 |  | 0 | CS ÚRS 2016 02 |  |  | základní |  | 0 | 0 | 0 | 0 | 0 | 4 | K | 2 |  |  |  | ROZPOCET | 0 | 0 | 0 | 0 | 0 | 1 | 0 | 4 | -9740066
| PP |  | Poplatek za uložení stavebního odpadu na skládce (skládkovné) dřevěného | [15 empty] | PP | 2
8 | K | 997013821 | Poplatek za uložení stavebního odpadu s azbestem na skládce (skládkovné) | t | 20.24 |  | 0 | CS ÚRS 2016 02 |  |  | základní |  | 0 | 0 | 0 | 0 | 0 | 4 | K | 2 |  |  |  | ROZPOCET | 0 | 0 | 0 | 0 | 0 | 1 | 0 | 4 | 167913516
| PP |  | Poplatek za uložení stavebního odpadu na skládce (skládkovné) s azbestem | [15 empty] | PP | 2
9 | K | 997013831 | Poplatek za uložení stavebního směsného odpadu na skládce (skládkovné) | t | 0.226 |  | 0 | CS ÚRS 2016 02 |  |  | základní |  | 0 | 0 | 0 | 0 | 0 | 4 | K | 2 |  |  |  | ROZPOCET | 0 | 0 | 0 | 0 | 0 | 1 | 0 | 4 | 1631469926
| PP |  | Poplatek za uložení stavebního odpadu na skládce (skládkovné) směsného | [15 empty] | PP | 2
| D | PSV | Práce a dodávky PSV |  |  |  | 0 | [5 empty] | 0 |  | 18.7648 |  | 20.8259 | 2 | D | 0 |  |  |  | ROZPOCET | [6 empty] | 0
| D | 762 | Konstrukce tesařské |  |  |  | 0 | [5 empty] | 0 |  | 0.03892 |  | 0.36045 | 2 | D | 1 |  |  |  | ROZPOCET | [6 empty] | 0
10 | K | 762341931 | Vyřezání části bednění střech z prken tl do 32 mm plochy jednotlivě do 1 m2 | m | 35.84 |  | 0 | CS ÚRS 2016 02 |  |  | základní |  | 0 | 0 | 0 | 0.0044 | 0.1577 | 16 | K | 2 |  |  |  | ROZPOCET | 0 | 0 | 0 | 0 | 0 | 1 | 0 | 16 | -1732812400
| PP |  | Bednění a laťování střech vyřezání jednotlivých otvorů bez rozebrání krytiny v bednění z prken tl. do 32 mm, otvoru plochy jednotlivě do 1 m2 | [15 empty] | PP | 2
11 | K | 762341932 | Vyřezání části bednění střech z prken tl do 32 mm plochy jednotlivě do 4 m2 | m | 23.04 |  | 0 | CS ÚRS 2016 02 |  |  | základní |  | 0 | 0 | 0 | 0.0088 | 0.20275 | 16 | K | 2 |  |  |  | ROZPOCET | 0 | 0 | 0 | 0 | 0 | 1 | 0 | 16 | 624283445
| PP |  | Bednění a laťování střech vyřezání jednotlivých otvorů bez rozebrání krytiny v bednění z prken tl. do 32 mm, otvoru plochy jednotlivě přes 1 do 4 m2 | [15 empty] | PP | 2
12 | K | 762343912 | Zabednění otvorů ve střeše prkny tl do 32mm plochy jednotlivě do 4 m2 | m2 | 2 |  | 0 | CS ÚRS 2016 02 |  |  | základní |  | 0 | 0.01946 | 0.03892 | 0 | 0 | 16 | K | 2 |  |  |  | ROZPOCET | 0 | 0 | 0 | 0 | 0 | 1 | 0 | 16 | -1699123102
| PP |  | Bednění a laťování střech zabednění jednotlivých otvorů ve střeše prkny tl. do 32 mm (materiál v ceně), otvoru plochy jednotlivě přes 1 do 4 m2 | [15 empty] | PP | 2
13 | K | 998762103 | Přesun hmot tonážní pro kce tesařské v objektech v do 24 m | t | 0.039 |  | 0 | CS ÚRS 2016 02 |  |  | základní |  | 0 | 0 | 0 | 0 | 0 | 16 | K | 2 |  |  |  | ROZPOCET | 0 | 0 | 0 | 0 | 0 | 1 | 0 | 16 | -615103288
| PP |  | Přesun hmot pro konstrukce tesařské stanovený z hmotnosti přesunovaného materiálu vodorovná dopravní vzdálenost do 50 m v objektech výšky přes 12 do 24 m | [15 empty] | PP | 2
| D | 764 | Konstrukce klempířské |  |  |  | 0 | [5 empty] | 0 |  | 0 |  | 0.08154 | 2 | D | 1 |  |  |  | ROZPOCET | [6 empty] | 0
14 | K | 764002821 | Demontáž střešního výlezu do suti | kus | 9 |  | 0 | CS ÚRS 2016 02 |  |  | základní |  | 0 | 0 | 0 | 0.00906 | 0.08154 | 16 | K | 2 |  |  |  | ROZPOCET | 0 | 0 | 0 | 0 | 0 | 1 | 0 | 16 | 532440222
| PP |  | Demontáž klempířských konstrukcí střešního výlezu do suti | [15 empty] | PP | 2
| D | 765 | Krytina skládaná |  |  |  | 0 | [5 empty] | 0 |  | 18.2981 |  | 20.3839 | 2 | D | 1 |  |  |  | ROZPOCET | [6 empty] | 0
15 | K | 765131801 | Demontáž vláknocementové skládané krytiny sklonu do 30° do suti | m2 | 1110.6 |  | 0 | CS ÚRS 2016 02 |  |  | základní |  | 0 | 0 | 0 | 0.01778 | 19.7465 | 16 | K | 2 |  |  |  | ROZPOCET | 0 | 0 | 0 | 0 | 0 | 1 | 0 | 16 | 15476890
| PP |  | Demontáž vláknocementové krytiny skládané sklonu do 30 st. do suti | [15 empty] | PP | 2
16 | K | 765131821 | Demontáž hřebene nebo nároží z hřebenáčů vláknocementové skládané krytiny sklonu do 30° do suti | m | 106.5 |  | 0 | CS ÚRS 2016 02 |  |  | základní |  | 0 | 0 | 0 | 0.00463 | 0.49309 | 16 | K | 2 |  |  |  | ROZPOCET | 0 | 0 | 0 | 0 | 0 | 1 | 0 | 16 | -964855161
| PP |  | Demontáž vláknocementové krytiny skládané sklonu do 30 st. hřebene nebo nároží z hřebenáčů do suti | [15 empty] | PP | 2
17 | K | 765131841 | Příplatek k cenám demontáže skládané vláknocementové krytiny za sklon přes 30° | m2 | 1110.6 |  | 0 | CS ÚRS 2016 02 |  |  | základní |  | 0 | 0 | 0 | 0 | 0 | 16 | K | 2 |  |  |  | ROZPOCET | 0 | 0 | 0 | 0 | 0 | 1 | 0 | 16 | 1814734077
| PP |  | Demontáž vláknocementové krytiny skládané Příplatek k cenám za sklon přes 30 st. demontáže krytiny | [15 empty] | PP | 2
18 | K | 765131845 | Příplatek k cenám demontáže hřebene nebo nároží skládané vláknocementové krytiny za sklon přes 30° | m | 106.5 |  | 0 | CS ÚRS 2016 02 |  |  | základní |  | 0 | 0 | 0 | 0 | 0 | 16 | K | 2 |  |  |  | ROZPOCET | 0 | 0 | 0 | 0 | 0 | 1 | 0 | 16 | 1886990039
| PP |  | Demontáž vláknocementové krytiny skládané Příplatek k cenám za sklon přes 30 st. demontáže hřebene nebo nároží | [15 empty] | PP | 2
19 | K | 765133001 | Krytina vláknocementová sklonu do 30° skládaná ze šablon s povrchem hladkým | m2 | 1110.6 |  | 0 | CS ÚRS 2016 02 |  |  | základní |  | 0 | 0.0135 | 14.9931 | 0 | 0 | 16 | K | 2 |  |  |  | ROZPOCET | 0 | 0 | 0 | 0 | 0 | 1 | 0 | 16 | 347797752
| PP |  | Krytina vláknocementová skládaná ze šablon jednoduché krytí sklonu do 30 st. s povrchem hladkým | [15 empty] | PP | 2
| P |  | Poznámka k položce: Eternit Dacora česká šablona hladká 400 x 400 mm červená | [15 empty] | P | 2
20 | K | 765133017 | Okapová hrana vláknocementové krytiny dvojité krytí ze šablon povrchem hladkým | m | 149.1 |  | 0 | CS ÚRS 2016 02 |  |  | základní |  | 0 | 0.00802 | 1.1958 | 0 | 0 | 16 | K | 2 |  |  |  | ROZPOCET | 0 | 0 | 0 | 0 | 0 | 1 | 0 | 16 | -226135012
| PP |  | Krytina vláknocementová skládaná ze šablon okapová hrana, krytí dvojité lemovací řadou, s povrchem hladkým | [15 empty] | PP | 2
21 | K | 765133029 | Nároží vláknocementové krytiny z hřebenáčů s větracím pásem | m | 30.4 |  | 0 | CS ÚRS 2016 02 |  |  | základní |  | 0 | 0.00571 | 0.17358 | 0 | 0 | 16 | K | 2 |  |  |  | ROZPOCET | 0 | 0 | 0 | 0 | 0 | 1 | 0 | 16 | -744666492
| PP |  | Krytina vláknocementová skládaná ze šablon nároží z hřebenáčů s vloženým větracím pásem | [15 empty] | PP | 2
22 | K | 765133035 | Hřeben vláknocementové krytiny z hřebenáčů s větracím pásem | m | 76.1 |  | 0 | CS ÚRS 2016 02 |  |  | základní |  | 0 | 0.00571 | 0.43453 | 0 | 0 | 16 | K | 2 |  |  |  | ROZPOCET | 0 | 0 | 0 | 0 | 0 | 1 | 0 | 16 | 422014084
| PP |  | Krytina vláknocementová skládaná ze šablon hřeben z hřebenáčů s vloženým větracím pásem | [15 empty] | PP | 2
23 | K | 765133043 | Úžlabí vláknocementové krytiny vložené ze šablon s povrchem hladkým | m | 22.3 |  | 0 | CS ÚRS 2016 02 |  |  | základní |  | 0 | 0.05078 | 1.1324 | 0 | 0 | 16 | K | 2 |  |  |  | ROZPOCET | 0 | 0 | 0 | 0 | 0 | 1 | 0 | 16 | -1588976719
| PP |  | Krytina vláknocementová skládaná ze šablon úžlabí vložené, s povrchem hladkým | [15 empty] | PP | 2
24 | K | 765133093 | Příplatek k cenám vláknocementové krytiny ze šablon na bednění | m2 | 1110.6 |  | 0 | CS ÚRS 2016 02 |  |  | základní |  | 0 | 0 | 0 | 0 | 0 | 16 | K | 2 |  |  |  | ROZPOCET | 0 | 0 | 0 | 0 | 0 | 1 | 0 | 16 | 1154151933
| PP |  | Krytina vláknocementová skládaná ze šablon Příplatek k cenám za sklon přes 30 st., na bednění | [15 empty] | PP | 2
25 | K | 765135011 | Montáž střešních výlezů skládané vláknocementové krytiny plochy do 0,25m2 | kus | 17 |  | 0 | CS ÚRS 2016 02 |  |  | základní |  | 0 | 0 | 0 | 0 | 0 | 16 | K | 2 |  |  |  | ROZPOCET | 0 | 0 | 0 | 0 | 0 | 1 | 0 | 16 | -1655361263
| PP |  | Montáž střešních doplňků vláknocementové krytiny skládané střešních výlezů, plochy jednotlivě do 0,25 m2 | [15 empty] | PP | 2
26 | M | 611M01 | speciální střešní okno 400 x 400 mm zateplené | kus | 16 |  | 0 |  |  |  | základní |  | 0 | 0 | 0 | 0 | 0 | 32 | M | 2 |  |  |  | ROZPOCET | 0 | 0 | 0 | 0 | 0 | 1 | 0 | 16 | -880071963
| PP |  | speciální střešní okno 400 x 400 mm, vyklápěcí, U =1,4, např. fy SOLÁRA všechny výlezy včetně lemování pro hladkou krytinu pozink v barvě hnědé(co nejblíže červené) | [15 empty] | PP | 2
27 | M | 611M02 | speciální střešní okno 600 x 600 mm zateplené | kus | 1 |  | 0 |  |  |  | základní |  | 0 | 0 | 0 | 0 | 0 | 32 | M | 2 |  |  |  | ROZPOCET | 0 | 0 | 0 | 0 | 0 | 1 | 0 | 16 | 1348517295
| PP |  | speciální střešní okno 600 x 600 mm, vyklápěcí, U =1,4, např. fy SOLÁRA všechny výlezy včetně lemování pro hladkou krytinu pozink v barvě hnědé(co nejblíže červené) | [15 empty] | PP | 2
28 | K | 765135041 | Montáž protisněhového háku skládané vláknocementové krytiny | kus | 4442.4 |  | 0 | CS ÚRS 2016 02 |  |  | základní |  | 0 | 0 | 0 | 0 | 0 | 16 | K | 2 |  |  |  | ROZPOCET | 0 | 0 | 0 | 0 | 0 | 1 | 0 | 16 | 800687126
| PP |  | Montáž střešních doplňků vláknocementové krytiny skládané háků protisněhových | [15 empty] | PP | 2
| VV |  | 1110,6*4 'Přepočtené koeficientem množství |  | 4442.4 | [13 empty] | VV | 2 | 2 | False | 1 | ROZPOCET
29 | M | 591611580 | hák protisněhový 400 mm barevný,pro VC krytin | kus | 1110.6 |  | 0 | CS ÚRS 2016 02 |  |  | základní |  | 0 | 0.0002 | 0.22212 | 0 | 0 | 32 | M | 2 |  |  |  | ROZPOCET | 0 | 0 | 0 | 0 | 0 | 1 | 0 | 16 | 1154425540
| PP |  | hák protisněhový 400 mm barevný,pro vláknocementové krytiny | [15 empty] | PP | 2
30 | K | 765135101 | Opracování střešní skládané vláknocementové krytiny do 30° v místě prostupu plochy do 0,1 m2 | kus | 22 |  | 0 | CS ÚRS 2016 02 |  |  | základní |  | 0 | 0 | 0 | 0 | 0 | 16 | K | 2 |  |  |  | ROZPOCET | 0 | 0 | 0 | 0 | 0 | 1 | 0 | 16 | 170350838
| PP |  | Montáž střešních doplňků vláknocementové krytiny skládané opracování krytiny v místě prostupu plochy prostupu jednotlivě do 0,1 m2 | [15 empty] | PP | 2
31 | K | 765135111 | Opracování střešní skládané vláknocementové krytiny do 30° v místě prostupu plochy do 0,25 m2 | kus | 27 |  | 0 | CS ÚRS 2016 02 |  |  | základní |  | 0 | 0 | 0 | 0 | 0 | 16 | K | 2 |  |  |  | ROZPOCET | 0 | 0 | 0 | 0 | 0 | 1 | 0 | 16 | 567019856
| PP |  | Montáž střešních doplňků vláknocementové krytiny skládané opracování krytiny v místě prostupu plochy prostupu jednotlivě přes 0,1 do 0,25 m2 | [15 empty] | PP | 2
32 | K | 765135121 | Opracování střešní skládané vláknocementové krytiny do 30°v místě prostupu plochy do 0,5 m2 | kus | 1 |  | 0 | CS ÚRS 2016 02 |  |  | základní |  | 0 | 0 | 0 | 0 | 0 | 16 | K | 2 |  |  |  | ROZPOCET | 0 | 0 | 0 | 0 | 0 | 1 | 0 | 16 | -1251006870
| PP |  | Montáž střešních doplňků vláknocementové krytiny skládané opracování krytiny v místě prostupu plochy prostupu jednotlivě přes 0,25 do 0,5 m2 | [15 empty] | PP | 2
33 | K | 765135131 | Opracování střešní skládané vláknocementové krytiny do 30° v místě prostupu plochy do 1,0 m2 | kus | 3 |  | 0 | CS ÚRS 2016 02 |  |  | základní |  | 0 | 0 | 0 | 0 | 0 | 16 | K | 2 |  |  |  | ROZPOCET | 0 | 0 | 0 | 0 | 0 | 1 | 0 | 16 | -324763054
| PP |  | Montáž střešních doplňků vláknocementové krytiny skládané opracování krytiny v místě prostupu plochy prostupu jednotlivě přes 0,5 do 1,0 m2 | [15 empty] | PP | 2
34 | K | 765135151 | Opracování skládané vláknocementové krytiny prostupů přes 1,0 m2 do 30°dvojité krytí | m | 23.04 |  | 0 | CS ÚRS 2016 02 |  |  | základní |  | 0 | 0 | 0 | 0 | 0 | 16 | K | 2 |  |  |  | ROZPOCET | 0 | 0 | 0 | 0 | 0 | 1 | 0 | 16 | 1118173869
| PP |  | Montáž střešních doplňků vláknocementové krytiny skládané opracování krytiny v místě prostupu plochy prostupu jednotlivě přes 1,0 m2, krytí dvojité | [15 empty] | PP | 2
35 | K | 765191023 | Montáž pojistné hydroizolační fólie kladené ve sklonu přes 20° s lepenými spoji na bednění | m2 | 1110.6 |  | 0 | CS ÚRS 2016 02 |  |  | základní |  | 0 | 0 | 0 | 0 | 0 | 16 | K | 2 |  |  |  | ROZPOCET | 0 | 0 | 0 | 0 | 0 | 1 | 0 | 16 | 1781345086
| PP |  | Montáž pojistné hydroizolační fólie kladené ve sklonu přes 20 st. s lepenými přesahy na bednění nebo tepelnou izolaci | [15 empty] | PP | 2
36 | M | 283292950 | membrána podstřešní JUTADACH 150 g/m2 s aplikovanou spojovací páskou | m2 | 1221.66 |  | 0 | CS ÚRS 2016 02 |  |  | základní |  | 0 | 0.00012 | 0.1466 | 0 | 0 | 32 | M | 2 |  |  |  | ROZPOCET | 0 | 0 | 0 | 0 | 0 | 1 | 0 | 16 | -1838355785
| PP |  | membrána podstřešní (reakce na oheň - třída E) 150 g/m2 s aplikovanou spojovací páskou | [15 empty] | PP | 2
| VV |  | 1110,6*1,1 'Přepočtené koeficientem množství |  | 1221.66 | [13 empty] | VV | 2 | 2 | False | 1 | ROZPOCET
37 | K | 765191091 | Příplatek k cenám montáže pojistné hydroizolační fólie za sklon přes 30° | m2 | 1110.6 |  | 0 | CS ÚRS 2016 02 |  |  | základní |  | 0 | 0 | 0 | 0 | 0 | 16 | K | 2 |  |  |  | ROZPOCET | 0 | 0 | 0 | 0 | 0 | 1 | 0 | 16 | 696014747
| PP |  | Montáž pojistné hydroizolační fólie Příplatek k cenám montáže na bednění nebo tepelnou izolaci za sklon přes 30 st. | [15 empty] | PP | 2
38 | K | 765191911 | Demontáž pojistné hydroizolační fólie kladené ve sklonu přes 30° | m2 | 1110.6 |  | 0 | CS ÚRS 2016 02 |  |  | základní |  | 0 | 0 | 0 | 0.00013 | 0.14438 | 16 | K | 2 |  |  |  | ROZPOCET | 0 | 0 | 0 | 0 | 0 | 1 | 0 | 16 | 370805788
| PP |  | Demontáž pojistné hydroizolační fólie kladené ve sklonu přes 30 st. | [15 empty] | PP | 2
39 | K | 998765103 | Přesun hmot tonážní pro krytiny skládané v objektech v do 24 m | t | 18.298 |  | 0 | CS ÚRS 2016 02 |  |  | základní |  | 0 | 0 | 0 | 0 | 0 | 16 | K | 2 |  |  |  | ROZPOCET | 0 | 0 | 0 | 0 | 0 | 1 | 0 | 16 | -565658262
| PP |  | Přesun hmot pro krytiny skládané stanovený z hmotnosti přesunovaného materiálu vodorovná dopravní vzdálenost do 50 m na objektech výšky přes 12 do 24 m | [15 empty] | PP | 2
| D | 766 | Konstrukce truhlářské |  |  |  | 0 | [5 empty] | 0 |  | 0.42774 |  | 0 | 2 | D | 1 |  |  |  | ROZPOCET | [6 empty] | 0
40 | K | 766671004 | Montáž střešního okna do krytiny ploché 78 x 118 cm | kus | 10 |  | 0 | CS ÚRS 2016 02 |  |  | základní |  | 0 | 0.00025 | 0.0025 | 0 | 0 | 16 | K | 2 |  |  |  | ROZPOCET | 0 | 0 | 0 | 0 | 0 | 1 | 0 | 16 | -262840805
| PP |  | Montáž střešních oken dřevěných nebo plastových kyvných, výklopných/kyvných [např. LANGER plus, VELUX řady GZL, GGL, GGU, GPL, …] s okenním rámem a lemováním, s plisovaným límcem, s napojením na krytinu do krytiny ploché, rozměru 78 x 118 cm | [15 empty] | PP | 2
41 | M | 611240240 | okno střešní Velux GLU 0055 MK06 78 x 118 cm | kus | 10 |  | 0 | CS ÚRS 2016 02 |  |  | základní |  | 0 | 0.0348 | 0.348 | 0 | 0 | 32 | M | 2 |  |  |  | ROZPOCET | 0 | 0 | 0 | 0 | 0 | 1 | 0 | 16 | 1625615600
| PP |  | okno střešní dřevěné jádro s polyuretanovým nátěrem-bezpečnostní dvojsklo 78 x 118 cm | [15 empty] | PP | 2
42 | M | 611241630 | lemování oken Velux EDS 0000 MK06 78 x 118 cm | kus | 2 |  | 0 | CS ÚRS 2016 02 |  |  | základní |  | 0 | 0.0038 | 0.0076 | 0 | 0 | 32 | M | 2 |  |  |  | ROZPOCET | 0 | 0 | 0 | 0 | 0 | 1 | 0 | 16 | 1498876609
| PP |  | lemování střešních oken 78 x 118 cm | [15 empty] | PP | 2
43 | M | 611405730 | lemování kombi oken Velux EKS 0021G MK06 vzd.140 mm | kus | 4 |  | 0 | CS ÚRS 2016 02 |  |  | základní |  | 0 | 0.00711 | 0.02844 | 0 | 0 | 32 | M | 2 |  |  |  | ROZPOCET | 0 | 0 | 0 | 0 | 0 | 1 | 0 | 16 | 346103262
| PP |  | lemování střešních oken vzd.140 mm | [15 empty] | PP | 2
44 | M | 611241930 | zateplovací sada rám BDX 2000 MK06 78 x 118 cm | kus | 10 |  | 0 | CS ÚRS 2016 02 |  |  | základní |  | 0 | 0.0033 | 0.033 | 0 | 0 | 32 | M | 2 |  |  |  | ROZPOCET | 0 | 0 | 0 | 0 | 0 | 1 | 0 | 16 | -1769623390
| PP |  | zateplovací sada střešních oken- rám 78 x 118 cm | [15 empty] | PP | 2
45 | M | 611242330 | manžeta z parotěsné fólie BBX MK06 78 x 118 cm | kus | 10 |  | 0 | CS ÚRS 2016 02 |  |  | základní |  | 0 | 0.00082 | 0.0082 | 0 | 0 | 32 | M | 2 |  |  |  | ROZPOCET | 0 | 0 | 0 | 0 | 0 | 1 | 0 | 16 | -408598427
| PP |  | manžeta z parotěsné fólie pro střešní okno 78 x 118 cm | [15 empty] | PP | 2
46 | K | 998766103 | Přesun hmot tonážní pro konstrukce truhlářské v objektech v do 24 m | t | 0.428 |  | 0 | CS ÚRS 2016 02 |  |  | základní |  | 0 | 0 | 0 | 0 | 0 | 16 | K | 2 |  |  |  | ROZPOCET | 0 | 0 | 0 | 0 | 0 | 1 | 0 | 16 | 677568170
| PP |  | Přesun hmot pro konstrukce truhlářské stanovený z hmotnosti přesunovaného materiálu vodorovná dopravní vzdálenost do 50 m v objektech výšky přes 12 do 24 m | [15 empty] | PP | 2
| D | 767 | Konstrukce zámečnické |  |  |  | 0 | [5 empty] | 0 |  | 0 |  | 0 | 2 | D | 1 |  |  |  | ROZPOCET | [6 empty] | 0
47 | K | 767-R01 | Výroba, dodávka a montáž repliky komínové lávky šířka 53 cm x délka 442 cm | kus | 1 |  | 0 |  |  |  | základní |  | 0 | 0 | 0 | 0 | 0 | 16 | K | 2 |  |  |  | ROZPOCET | 0 | 0 | 0 | 0 | 0 | 1 | 0 | 16 | 838383603
48 | K | 767-R02 | Dod. a montáž sítě proti holubům | m2 | 590 |  | 0 |  |  |  | základní |  | 0 | 0 | 0 | 0 | 0 | 16 | K | 2 |  |  |  | ROZPOCET | 0 | 0 | 0 | 0 | 0 | 1 | 0 | 16 | -892461965
| PP |  | Dod. a montáž sítě proti holubům, materiál UV stabilní PE, barva kamene, oka 50x50 mm (nestíní chráněný prostor), tenké vlákno sítě tl. 1 mm, uchycení do rámu z pozinkované oceli přes hliníkové sponky pomocí nastřelovacích vypínacích ok | [15 empty] | PP | 2
| D | D01 | Demontáže ostatních konstrukcí |  |  |  | 0 | [5 empty] | 0 |  | 0 |  | 0 | 2 | D | 1 |  |  |  | ROZPOCET | [6 empty] | 0
49 | K | D01-R01 | Demontáž komínové lávky dl. 442 cm, naložení, odvoz a ekologická likvidace vyb. hmot na skládce, včetně poplatku za uložení na skládku (skládkovného) | kus | 1 |  | 0 |  |  |  | základní |  | 0 | 0 | 0 | 0 | 0 | 16 | K | 2 |  |  |  | ROZPOCET | 0 | 0 | 0 | 0 | 0 | 1 | 0 | 16 | 1894831584
50 | K | D01-R02 | Demontáž odvětrávacích hlavic ZTI na střeše, naložení, odvoz a ekologická likvidace vyb. hmot na skládce, včetně poplatku za uložení na skládku (skládkovného) | kpl | 1 |  | 0 |  |  |  | základní |  | 0 | 0 | 0 | 0 | 0 | 4 | K | 2 |  |  |  | ROZPOCET | 0 | 0 | 0 | 0 | 0 | 1 | 0 | 4 | 777450348
| PP |  | Vybourání niky pro čerpadlo š. 30 cm x hl. 20 cm, naložení, odvoz a ekologická likvidace suti na skládce, včetně poplatku za uložení na skládku (skládkovného) | [15 empty] | PP | 2
51 | K | D01-R03 | Demontáž TV antény, uskladnění dle pokynů objednatele | kus | 1 |  | 0 |  |  |  | základní |  | 0 | 0 | 0 | 0 | 0 | 16 | K | 2 |  |  |  | ROZPOCET | 0 | 0 | 0 | 0 | 0 | 1 | 0 | 16 | -1653809557
52 | K | D01-R04 | Demontáž zařízení firmy Vodafone, uskladnění dle pokynů objednatele | kus | 1 |  | 0 |  |  |  | základní |  | 0 | 0 | 0 | 0 | 0 | 16 | K | 2 |  |  |  | ROZPOCET | 0 | 0 | 0 | 0 | 0 | 1 | 0 | 16 | 1837308766

## 265-090 - Fasáda
| List obsahuje: |  | 1) Krycí list soupisu | 2) Rekapitulace |  |  | 3) Soupis prací | Zpět na list: | Rekapitulace stavby
{c43ca69b-a092-42fb-85a0-587a6a396395}
2
| KRYCÍ LIST SOUPISU | [8 empty] | v --- níže se nacházejí doplnkové a pomocné údaje k sestavám --- v | [8 empty] | False
Stavba:
Rekonstrukce koleje Arnošta z Pardubic
Objekt:
265/090 - Fasáda
| KSO: |  |  |  |  | CC-CZ:
| Místo: |  | Voršilská 144/1 |  |  | Datum: | 2016-09-30
| Zadavatel: |  |  |  |  | IČ: | 00216208
|  | UK, Koleje a Menzy, Voršilská 1, Praha 1 |  |  |  | DIČ:
| Uchazeč: |  |  |  |  | IČ:
DIČ:
| Projektant: |  |  |  |  | IČ: | 26697742
|  | Atelier M s.r.o., Čs. armády 370/9, Praha 6 |  |  |  | DIČ:
Poznámka:
| Cena bez DPH | [5 empty] | 0
|  |  | Základ daně |  |  | Sazba daně | Výše daně
| DPH | základní | 0 |  |  | 21% | 0
|  | snížená | 0 |  |  | 15% | 0
|  | zákl. přenesená | 0 |  |  | 21% | 0
|  | sníž. přenesená | 0 |  |  | 15% | 0
|  | nulová | 0 |  |  | 0% | 0
| Cena s DPH |  |  | v | CZK |  | 0
REKAPITULACE ČLENĚNÍ SOUPISU PRACÍ
Stavba:
Rekonstrukce koleje Arnošta z Pardubic
Objekt:
265/090 - Fasáda
Místo: |  |  | Voršilská 144/1 |  |  | Datum: | 2016-09-30
Zadavatel: |  |  | UK, Koleje a Menzy, Voršilská 1, Praha 1 |  |  | Projektant: | Atelier M s.r.o., Čs. armády 370/9, Praha 6
Uchazeč:
Kód dílu - Popis | [6 empty] | Cena celkem [CZK]
Náklady soupisu celkem | [6 empty] | 0 | [12 empty] | -1
| HSV - Práce a dodávky HSV | [5 empty] | 0
| 6 - Úpravy povrchů, podlahy a osazování výplní | [5 empty] | 0
| 64 - Osazování výplní otvorů | [5 empty] | 0
| 62 - Úprava povrchů vnějších | [5 empty] | 0
| 94 - Lešení a stavební výtahy | [5 empty] | 0
| 97 - Prorážení otvorů a ostatní bourací práce | [5 empty] | 0
| 997 - Přesun sutě | [5 empty] | 0
| PSV - Práce a dodávky PSV | [5 empty] | 0
| 767 - Konstrukce zámečnické | [5 empty] | 0
| 783 - Dokončovací práce - nátěry | [5 empty] | 0
| N01 - Nepojmenovaný díl | [5 empty] | 0
SOUPIS PRACÍ
Stavba:
Rekonstrukce koleje Arnošta z Pardubic
Objekt:
265/090 - Fasáda
Místo: |  |  | Voršilská 144/1 |  |  | Datum: | 2016-09-30
Zadavatel: |  |  | UK, Koleje a Menzy, Voršilská 1, Praha 1 |  |  | Projektant: | Atelier M s.r.o., Čs. armády 370/9, Praha 6
Uchazeč:
PČ | Typ | Kód | Popis | MJ | Množství | J.cena [CZK] | Cena celkem [CZK] | Cenová soustava |  | Poznámka | DPH | J. Nh [h] | Nh celkem [h] | J. hmotnost [t] | Hmotnost celkem [t] | J. suť [t] | Suť Celkem [t]
Náklady soupisu celkem | [6 empty] | 0 | [5 empty] | 0 |  | 104.6705 |  | 84.9245 |  | D | -1 | [10 empty] | 0
| D | HSV | Práce a dodávky HSV |  |  |  | 0 | [5 empty] | 0 |  | 101.3414 |  | 84.9245 | 1 | D | 0 |  |  |  | ROZPOCET | [6 empty] | 0
| D | 6 | Úpravy povrchů, podlahy a osazování výplní |  |  |  | 0 | [5 empty] | 0 |  | 4.755 |  | 0 | 1 | D | 1 |  |  |  | ROZPOCET | [6 empty] | 0
1 | K | 6-R01 | Omítka soklu dvora do výšky 1 m - vápenná jádrová omítka na bázi písku, bílého a hydraulického vápna se sanační přísadou + štuková vrstva, zajišťující větší poréznost (systémová skladba např. KEIM) | m2 | 54.5 |  | 0 |  |  |  | základní |  | 0 | 0.06 | 3.27 | 0 | 0 | 4 | K | 2 |  |  |  | ROZPOCET | 0 | 0 | 0 | 0 | 0 | 1 | 0 | 4 | 1407611742
2 | K | 6-R02 | Minerální hydroizolační stěrka na bázi cementu a jemných písků (na úrovni styku s terénem a po terénem ve dvoře, pruh 60 cm, systémová skladba např. KEIM) | m2 | 33 |  | 0 |  |  |  | základní |  | 0 | 0.045 | 1.485 | 0 | 0 | 4 | K | 2 |  |  |  | ROZPOCET | 0 | 0 | 0 | 0 | 0 | 1 | 0 | 4 | -1353540472
3 | K | 6-R03 | Vysekání drážek pro kabely elektro vedené nyní po fasádě, uložení vedení a zaomítání rýh (bude upřesněno podle skutečnosti) | kpl | 1 |  | 0 |  |  |  | základní |  | 0 | 0 | 0 | 0 | 0 | 4 | K | 2 |  |  |  | ROZPOCET | 0 | 0 | 0 | 0 | 0 | 1 | 0 | 4 | 489063186
4 | K | 6-R04 | Odstranění vlajkových držáků, začištění zdiva | kus | 4 |  | 0 |  |  |  | základní |  | 0 | 0 | 0 | 0 | 0 | 4 | K | 2 |  |  |  | ROZPOCET | 0 | 0 | 0 | 0 | 0 | 1 | 0 | 4 | -2018346603
| PP |  | Vysekání drážek pro kabely elektro vedené nyní po fasádě, uložení vedení a zaomítání rýh (bude upřesněno podle skutečnosti) | [15 empty] | PP | 2
| D | 64 | Osazování výplní otvorů |  |  |  | 0 | [5 empty] | 0 |  | 0 |  | 0 | 1 | D | 1 |  |  |  | ROZPOCET | [6 empty] | 0
5 | K | 644941112 | Osazování ventilačních mřížek velikosti do 300 x 300 mm | kus | 20 |  | 0 | CS ÚRS 2016 02 |  |  | základní |  | 0 | 0 | 0 | 0 | 0 | 4 | K | 2 |  |  |  | ROZPOCET | 0 | 0 | 0 | 0 | 0 | 1 | 0 | 4 | -1380209144
| PP |  | Montáž průvětrníků nebo mřížek odvětrávacích velikosti přes 150 x 200 do 300 x 300 mm | [15 empty] | PP | 2
6 | M | 562M01 | větrací mřížka 250 x 250 mm s rámečkem, plastová bílá se síťovinou | kus | 20 |  | 0 |  |  |  | základní |  | 0 | 0 | 0 | 0 | 0 | 8 | M | 2 |  |  |  | ROZPOCET | 0 | 0 | 0 | 0 | 0 | 1 | 0 | 4 | -70533223
| D | 62 | Úprava povrchů vnějších |  |  |  | 0 | [5 empty] | 0 |  | 96.5864 |  | 0 | 1 | D | 1 |  |  |  | ROZPOCET | [6 empty] | 0
7 | K | 629991011 | Zakrytí výplní otvorů a svislých ploch fólií přilepenou lepící páskou | m2 | 700 |  | 0 | CS ÚRS 2016 02 |  |  | základní |  | 0 | 0.00012 | 0.084 | 0 | 0 | 4 | K | 2 |  |  |  | ROZPOCET | 0 | 0 | 0 | 0 | 0 | 1 | 0 | 4 | 18780141
| PP |  | Zakrytí vnějších ploch před znečištěním včetně pozdějšího odkrytí výplní otvorů a svislých ploch fólií přilepenou lepící páskou | [15 empty] | PP | 2
8 | K | 629995101 | Očištění vnějších ploch tlakovou vodou | m2 | 3432.8 |  | 0 | CS ÚRS 2016 02 |  |  | základní |  | 0 | 0 | 0 | 0 | 0 | 4 | K | 2 |  |  |  | ROZPOCET | 0 | 0 | 0 | 0 | 0 | 1 | 0 | 4 | -1103619596
| PP |  | Očištění vnějších ploch tlakovou vodou omytím | [15 empty] | PP | 2
9 | K | 622325306.1 | Oprava vnější vápenné štukové omítky složitosti 2 v rozsahu do 50%, renovační štuková vrstva na 100% plochy | m2 | 1055.2 |  | 0 |  |  |  | základní |  | 0 | 0.0297 | 31.3394 | 0 | 0 | 4 | K | 2 |  |  |  | ROZPOCET | 0 | 0 | 0 | 0 | 0 | 1 | 0 | 4 | -360109860
| PP |  | Oprava vápenné omítky vnějších ploch stupně členitosti 2 štukové, v rozsahu opravované plochy přes 40 do 50% | [15 empty] | PP | 2
10 | K | 622325603.1 | Oprava vnější vápenné štukové omítky složitosti 5 v rozsahu do 30%, renovační štuková vrstva na 100% plochy | m2 | 2323.1 |  | 0 |  |  |  | základní |  | 0 | 0.02805 | 65.163 | 0 | 0 | 4 | K | 2 |  |  |  | ROZPOCET | 0 | 0 | 0 | 0 | 0 | 1 | 0 | 4 | -1366234566
| PP |  | Oprava vápenné omítky vnějších ploch stupně členitosti 5 štukové, v rozsahu opravované plochy přes 20 do 30% | [15 empty] | PP | 2
| D | 94 | Lešení a stavební výtahy |  |  |  | 0 | [5 empty] | 0 |  | 0 |  | 0 | 1 | D | 1 |  |  |  | ROZPOCET | [6 empty] | 0
11 | K | 941211112 | Montáž lešení řadového rámového lehkého zatížení do 200 kg/m2 š do 0,9 m v do 25 m | m2 | 3510.2 |  | 0 | CS ÚRS 2016 02 |  |  | základní |  | 0 | 0 | 0 | 0 | 0 | 4 | K | 2 |  |  |  | ROZPOCET | 0 | 0 | 0 | 0 | 0 | 1 | 0 | 4 | -381953880
| PP |  | Montáž lešení řadového rámového lehkého pracovního s podlahami s provozním zatížením tř. 3 do 200 kg/m2 šířky tř. SW06 přes 0,6 do 0,9 m, výšky přes 10 do 25 m | [15 empty] | PP | 2
12 | K | 941211211 | Příplatek k lešení řadovému rámovému lehkému š 0,9 m v do 25 m za první a ZKD den použití | m2 | 153621.8 |  | 0 | CS ÚRS 2016 02 |  |  | základní |  | 0 | 0 | 0 | 0 | 0 | 4 | K | 2 |  |  |  | ROZPOCET | 0 | 0 | 0 | 0 | 0 | 1 | 0 | 4 | 1762265558
| PP |  | Montáž lešení řadového rámového lehkého pracovního s podlahami s provozním zatížením tř. 3 do 200 kg/m2 Příplatek za první a každý další den použití lešení k ceně -1111 nebo -1112 | [15 empty] | PP | 2
13 | K | 941211812 | Demontáž lešení řadového rámového lehkého zatížení do 200 kg/m2 š do 0,9 m v do 25 m | m2 | 3510.2 |  | 0 | CS ÚRS 2016 02 |  |  | základní |  | 0 | 0 | 0 | 0 | 0 | 4 | K | 2 |  |  |  | ROZPOCET | 0 | 0 | 0 | 0 | 0 | 1 | 0 | 4 | 2078724449
| PP |  | Demontáž lešení řadového rámového lehkého pracovního s provozním zatížením tř. 3 do 200 kg/m2 šířky tř. SW06 přes 0,6 do 0,9 m, výšky přes 10 do 25 m | [15 empty] | PP | 2
14 | K | 944511111 | Montáž ochranné sítě z textilie z umělých vláken | m2 | 3510.2 |  | 0 | CS ÚRS 2016 02 |  |  | základní |  | 0 | 0 | 0 | 0 | 0 | 4 | K | 2 |  |  |  | ROZPOCET | 0 | 0 | 0 | 0 | 0 | 1 | 0 | 4 | 1084851315
| PP |  | Montáž ochranné sítě zavěšené na konstrukci lešení z textilie z umělých vláken | [15 empty] | PP | 2
15 | K | 944511211 | Příplatek k ochranné síti za první a ZKD den použití | m2 | 153621.8 |  | 0 | CS ÚRS 2016 02 |  |  | základní |  | 0 | 0 | 0 | 0 | 0 | 4 | K | 2 |  |  |  | ROZPOCET | 0 | 0 | 0 | 0 | 0 | 1 | 0 | 4 | 1572273820
| PP |  | Montáž ochranné sítě Příplatek za první a každý další den použití sítě k ceně -1111 | [15 empty] | PP | 2
16 | K | 944511811 | Demontáž ochranné sítě z textilie z umělých vláken | m2 | 3510.2 |  | 0 | CS ÚRS 2016 02 |  |  | základní |  | 0 | 0 | 0 | 0 | 0 | 4 | K | 2 |  |  |  | ROZPOCET | 0 | 0 | 0 | 0 | 0 | 1 | 0 | 4 | 1380479450
| PP |  | Demontáž ochranné sítě zavěšené na konstrukci lešení z textilie z umělých vláken | [15 empty] | PP | 2
17 | K | 944711111 | Montáž záchytné stříšky š do 1,5 m | m | 3 |  | 0 | CS ÚRS 2016 02 |  |  | základní |  | 0 | 0 | 0 | 0 | 0 | 4 | K | 2 |  |  |  | ROZPOCET | 0 | 0 | 0 | 0 | 0 | 1 | 0 | 4 | 1879246194
| PP |  | Montáž záchytné stříšky zřizované současně s lehkým nebo těžkým lešením, šířky do 1,5 m | [15 empty] | PP | 2
18 | K | 944711114 | Montáž záchytné stříšky š přes 2,5 m | m | 3.5 |  | 0 | CS ÚRS 2016 02 |  |  | základní |  | 0 | 0 | 0 | 0 | 0 | 4 | K | 2 |  |  |  | ROZPOCET | 0 | 0 | 0 | 0 | 0 | 1 | 0 | 4 | 1829422247
| PP |  | Montáž záchytné stříšky zřizované současně s lehkým nebo těžkým lešením, šířky přes 2,5 m | [15 empty] | PP | 2
19 | K | 944711211 | Příplatek k záchytné stříšce š do 1,5 m za první a ZKD den použití | m | 183 |  | 0 | CS ÚRS 2016 02 |  |  | základní |  | 0 | 0 | 0 | 0 | 0 | 4 | K | 2 |  |  |  | ROZPOCET | 0 | 0 | 0 | 0 | 0 | 1 | 0 | 4 | 720763047
| PP |  | Montáž záchytné stříšky Příplatek za první a každý další den použití záchytné stříšky k ceně -1111 | [15 empty] | PP | 2
| VV |  | 3*61 'Přepočtené koeficientem množství |  | 183 | [13 empty] | VV | 2 | 2 | False | 1 | ROZPOCET
20 | K | 944711214 | Příplatek k záchytné stříšce š přes 2,5 m za první a ZKD den použití | m | 322 |  | 0 | CS ÚRS 2016 02 |  |  | základní |  | 0 | 0 | 0 | 0 | 0 | 4 | K | 2 |  |  |  | ROZPOCET | 0 | 0 | 0 | 0 | 0 | 1 | 0 | 4 | -383548533
| PP |  | Montáž záchytné stříšky Příplatek za první a každý další den použití záchytné stříšky k ceně -1114 | [15 empty] | PP | 2
| VV |  | 3,5*92 'Přepočtené koeficientem množství |  | 322 | [13 empty] | VV | 2 | 2 | False | 1 | ROZPOCET
21 | K | 944711811 | Demontáž záchytné stříšky š do 1,5 m | m | 3 |  | 0 | CS ÚRS 2016 02 |  |  | základní |  | 0 | 0 | 0 | 0 | 0 | 4 | K | 2 |  |  |  | ROZPOCET | 0 | 0 | 0 | 0 | 0 | 1 | 0 | 4 | 1536202403
| PP |  | Demontáž záchytné stříšky zřizované současně s lehkým nebo těžkým lešením, šířky do 1,5 m | [15 empty] | PP | 2
22 | K | 944711814 | Demontáž záchytné stříšky š přes 2,5 m | m | 3.5 |  | 0 | CS ÚRS 2016 02 |  |  | základní |  | 0 | 0 | 0 | 0 | 0 | 4 | K | 2 |  |  |  | ROZPOCET | 0 | 0 | 0 | 0 | 0 | 1 | 0 | 4 | -829792557
| PP |  | Demontáž záchytné stříšky zřizované současně s lehkým nebo těžkým lešením, šířky přes 2,5 m | [15 empty] | PP | 2
| D | 97 | Prorážení otvorů a ostatní bourací práce |  |  |  | 0 | [5 empty] | 0 |  | 0 |  | 84.9245 | 1 | D | 1 |  |  |  | ROZPOCET | [6 empty] | 0
23 | K | 978015361 | Otlučení vnější vápenné nebo vápenocementové vnější omítky stupně členitosti 1 a 2 rozsahu do 50% | m2 | 1055.2 |  | 0 | CS ÚRS 2016 02 |  |  | základní |  | 0 | 0 | 0 | 0.029 | 30.6008 | 4 | K | 2 |  |  |  | ROZPOCET | 0 | 0 | 0 | 0 | 0 | 1 | 0 | 4 | 219620677
| PP |  | Otlučení vápenných nebo vápenocementových omítek vnějších ploch s vyškrabáním spar a s očištěním zdiva stupně členitosti 1 a 2, v rozsahu přes 30 do 50 % | [15 empty] | PP | 2
24 | K | 978015391 | Otlučení vnější vápenné nebo vápenocementové vnější omítky stupně členitosti 1 a 2 rozsahu do 100% | m2 | 54.5 |  | 0 | CS ÚRS 2016 02 |  |  | základní |  | 0 | 0 | 0 | 0.059 | 3.2155 | 4 | K | 2 |  |  |  | ROZPOCET | 0 | 0 | 0 | 0 | 0 | 1 | 0 | 4 | 1878118705
| PP |  | Otlučení vápenných nebo vápenocementových omítek vnějších ploch s vyškrabáním spar a s očištěním zdiva stupně členitosti 1 a 2, v rozsahu přes 80 do 100 % | [15 empty] | PP | 2
25 | K | 978019341 | Otlučení vnější vápenné nebo vápenocementové vnější omítky stupně členitosti 3 až 5 rozsahu do 30% | m2 | 2323.1 |  | 0 | CS ÚRS 2016 02 |  |  | základní |  | 0 | 0 | 0 | 0.022 | 51.1082 | 4 | K | 2 |  |  |  | ROZPOCET | 0 | 0 | 0 | 0 | 0 | 1 | 0 | 4 | -508443191
| PP |  | Otlučení vápenných nebo vápenocementových omítek vnějších ploch s vyškrabáním spar a s očištěním zdiva stupně členitosti 3 až 5, v rozsahu přes 20 do 30 % | [15 empty] | PP | 2
| D | 997 | Přesun sutě |  |  |  | 0 | [5 empty] | 0 |  | 0 |  | 0 | 1 | D | 1 |  |  |  | ROZPOCET | [6 empty] | 0
26 | K | 997013157 | Vnitrostaveništní doprava suti a vybouraných hmot pro budovy v do 24 m s omezením mechanizace | t | 84.925 |  | 0 | CS ÚRS 2016 02 |  |  | základní |  | 0 | 0 | 0 | 0 | 0 | 4 | K | 2 |  |  |  | ROZPOCET | 0 | 0 | 0 | 0 | 0 | 1 | 0 | 4 | -132614498
| PP |  | Vnitrostaveništní doprava suti a vybouraných hmot vodorovně do 50 m svisle s omezením mechanizace pro budovy a haly výšky přes 21 do 24 m | [15 empty] | PP | 2
27 | K | 997013501 | Odvoz suti a vybouraných hmot na skládku nebo meziskládku do 1 km se složením | t | 84.925 |  | 0 | CS ÚRS 2016 02 |  |  | základní |  | 0 | 0 | 0 | 0 | 0 | 4 | K | 2 |  |  |  | ROZPOCET | 0 | 0 | 0 | 0 | 0 | 1 | 0 | 4 | -2072281989
| PP |  | Odvoz suti a vybouraných hmot na skládku nebo meziskládku se složením, na vzdálenost do 1 km | [15 empty] | PP | 2
28 | K | 997013509 | Příplatek k odvozu suti a vybouraných hmot na skládku ZKD 1 km přes 1 km | t | 1188.95 |  | 0 | CS ÚRS 2016 02 |  |  | základní |  | 0 | 0 | 0 | 0 | 0 | 4 | K | 2 |  |  |  | ROZPOCET | 0 | 0 | 0 | 0 | 0 | 1 | 0 | 4 | 1712240139
| PP |  | Odvoz suti a vybouraných hmot na skládku nebo meziskládku se složením, na vzdálenost Příplatek k ceně za každý další i započatý 1 km přes 1 km | [15 empty] | PP | 2
| VV |  | 84,925*14 'Přepočtené koeficientem množství |  | 1188.95 | [13 empty] | VV | 2 | 2 | False | 1 | ROZPOCET
29 | K | 997013801.1 | Poplatek za uložení stavebního betonového (nebo VPC omítka) odpadu na skládce (skládkovné) | t | 84.925 |  | 0 |  |  |  | základní |  | 0 | 0 | 0 | 0 | 0 | 4 | K | 2 |  |  |  | ROZPOCET | 0 | 0 | 0 | 0 | 0 | 1 | 0 | 4 | 1815181519
| PP |  | Poplatek za uložení stavebního odpadu na skládce (skládkovné) betonového | [15 empty] | PP | 2
| D | PSV | Práce a dodávky PSV |  |  |  | 0 | [5 empty] | 0 |  | 3.3291 |  | 0 | 2 | D | 0 |  |  |  | ROZPOCET | [6 empty] | 0
| D | 767 | Konstrukce zámečnické |  |  |  | 0 | [5 empty] | 0 |  | 0 |  | 0 | 2 | D | 1 |  |  |  | ROZPOCET | [6 empty] | 0
30 | K | 767-R01 | Demontáž, repase a zpětná montáž mříží, nové kotvení do zdiva, nátěr barva slonová kost | m2 | 35.66 |  | 0 |  |  |  | základní |  | 0 | 0 | 0 | 0 | 0 | 16 | K | 2 |  |  |  | ROZPOCET | 0 | 0 | 0 | 0 | 0 | 1 | 0 | 16 | 1705935265
31 | K | 767-R02 | Repase vlajkového stožáru, nátěr barva dle průzkumu | kus | 2 |  | 0 |  |  |  | základní |  | 0 | 0 | 0 | 0 | 0 | 16 | K | 2 |  |  |  | ROZPOCET | 0 | 0 | 0 | 0 | 0 | 1 | 0 | 16 | 9419640
32 | K | 767-R03 | Repase plechových dvířek s rámem 138 x 73 cm, nátěr barva dle fasády | kus | 1 |  | 0 |  |  |  | základní |  | 0 | 0 | 0 | 0 | 0 | 16 | K | 2 |  |  |  | ROZPOCET | 0 | 0 | 0 | 0 | 0 | 1 | 0 | 16 | -1665591090
33 | K | 767-R04 | Repase plechových dvířek s rámem 48 x 45 cm, nátěr barva dle fasády | kus | 1 |  | 0 |  |  |  | základní |  | 0 | 0 | 0 | 0 | 0 | 16 | K | 2 |  |  |  | ROZPOCET | 0 | 0 | 0 | 0 | 0 | 1 | 0 | 16 | -831301050
34 | K | 767-R05 | Repase vlajkových držáků ve vstupu, nátěr barva dle fasády | kus | 2 |  | 0 |  |  |  | základní |  | 0 | 0 | 0 | 0 | 0 | 16 | K | 2 |  |  |  | ROZPOCET | 0 | 0 | 0 | 0 | 0 | 1 | 0 | 16 | -107139558
35 | K | 767-R06 | Repase ozdobné mříže nadsvětlíku nad vchodovými dveřmi, nátěr barva dle průzkumu | kus | 1 |  | 0 |  |  |  | základní |  | 0 | 0 | 0 | 0 | 0 | 16 | K | 2 |  |  |  | ROZPOCET | 0 | 0 | 0 | 0 | 0 | 1 | 0 | 16 | 912554720
36 | K | 767-R07 | Sejmutí, očištění a zpětná montáž cedule s číslem popisným a orientačním | kus | 2 |  | 0 |  |  |  | základní |  | 0 | 0 | 0 | 0 | 0 | 16 | K | 2 |  |  |  | ROZPOCET | 0 | 0 | 0 | 0 | 0 | 1 | 0 | 16 | 271507998
37 | K | 767-R08 | Sejmutí, očištění a zpětná montáž cedule s označením ulice | ku | 1 |  | 0 |  |  |  | základní |  | 0 | 0 | 0 | 0 | 0 | 16 | K | 2 |  |  |  | ROZPOCET | 0 | 0 | 0 | 0 | 0 | 1 | 0 | 16 | -1963521323
38 | K | 767-R09 | Nové označení instituce | kus | 2 |  | 0 |  |  |  | základní |  | 0 | 0 | 0 | 0 | 0 | 16 | K | 2 |  |  |  | ROZPOCET | 0 | 0 | 0 | 0 | 0 | 1 | 0 | 16 | 1072323994
| D | 783 | Dokončovací práce - nátěry |  |  |  | 0 | [5 empty] | 0 |  | 3.3291 |  | 0 | 2 | D | 1 |  |  |  | ROZPOCET | [6 empty] | 0
39 | K | 783801201 | Obroušení omítek před provedením nátěru | m2 | 3432.8 |  | 0 | CS ÚRS 2016 02 |  |  | základní |  | 0 | 0 | 0 | 0 | 0 | 16 | K | 2 |  |  |  | ROZPOCET | 0 | 0 | 0 | 0 | 0 | 1 | 0 | 16 | 1239384693
| PP |  | Příprava podkladu omítek před provedením nátěru obroušení | [15 empty] | PP | 2
40 | K | 783823133 | Penetrační silikátový nátěr hladkých, tenkovrstvých zrnitých nebo štukových omítek | m2 | 1109.7 |  | 0 | CS ÚRS 2016 02 |  |  | základní |  | 0 | 0.00011 | 0.12207 | 0 | 0 | 16 | K | 2 |  |  |  | ROZPOCET | 0 | 0 | 0 | 0 | 0 | 1 | 0 | 16 | -159694512
| PP |  | Penetrační nátěr omítek hladkých omítek hladkých, zrnitých tenkovrstvých nebo štukových stupně členitosti 1 a 2 silikátový | [15 empty] | PP | 2
41 | K | 783823183 | Penetrační silikátový nátěr omítek stupně členitosti 5 | m2 | 2323.1 |  | 0 | CS ÚRS 2016 02 |  |  | základní |  | 0 | 0.00015 | 0.34846 | 0 | 0 | 16 | K | 2 |  |  |  | ROZPOCET | 0 | 0 | 0 | 0 | 0 | 1 | 0 | 16 | 386421248
| PP |  | Penetrační nátěr omítek hladkých omítek hladkých, zrnitých tenkovrstvých nebo štukových stupně členitosti 5 silikátový | [15 empty] | PP | 2
42 | K | 783827427 | Krycí dvojnásobný vápenný nátěr omítek stupně členitosti 1 a 2 | m2 | 1109.7 |  | 0 | CS ÚRS 2016 02 |  |  | základní |  | 0 | 0.00065 | 0.7213 | 0 | 0 | 16 | K | 2 |  |  |  | ROZPOCET | 0 | 0 | 0 | 0 | 0 | 1 | 0 | 16 | -1140358764
| PP |  | Krycí (ochranný ) nátěr omítek dvojnásobný hladkých omítek hladkých, zrnitých tenkovrstvých nebo štukových stupně členitosti 1 a 2 vápenný | [15 empty] | PP | 2
43 | K | 783827487 | Krycí dvojnásobný vápenný nátěr omítek stupně členitosti 5 | m2 | 2323.1 |  | 0 | CS ÚRS 2016 02 |  |  | základní |  | 0 | 0.00092 | 2.1373 | 0 | 0 | 16 | K | 2 |  |  |  | ROZPOCET | 0 | 0 | 0 | 0 | 0 | 1 | 0 | 16 | -75423591
| PP |  | Krycí (ochranný ) nátěr omítek dvojnásobný hladkých omítek hladkých, zrnitých tenkovrstvých nebo štukových stupně členitosti 5 vápenný | [15 empty] | PP | 2
44 | K | 783-R01 | Očištění a nový nátěr v barvě fasády kovových dvířek/žaluzií do suterénu | m2 | 32.7 |  | 0 |  |  |  | základní |  | 0 | 0 | 0 | 0 | 0 | 16 | K | 2 |  |  |  | ROZPOCET | 0 | 0 | 0 | 0 | 0 | 1 | 0 | 16 | 1265120531
| D | N01 | Nepojmenovaný díl |  |  |  | 0 | [5 empty] | 0 |  | 0 |  | 0 | 2 | D | 1 |  |  |  | ROZPOCET | [6 empty] | 0
45 | K | N01-R01 | Rekonstrukce nárožních balustrád do původního vzhledu včetně oplechování horní plochy, a penetrace a vápenného nátěru omítky např. KEIM Romanit 2x okr světlý, restaurátor nebo štukatér s licencí | m | 28 |  | 0 |  |  |  | základní |  | 0 | 0 | 0 | 0 | 0 | 16 | K | 2 |  |  |  | ROZPOCET | 0 | 0 | 0 | 0 | 0 | 1 | 0 | 16 | -218781061
46 | K | N01-R02 | Výroba, dodávka a montáž vázy z umělého pískovce (na rekonstruovaných nárožních balustrádách), včetně penetrace a vápenného nátěru např. KEIM Romanit 2x okr světlý, restaurátor nebo štukatér s licencí | kus | 6 |  | 0 |  |  |  | základní |  | 0 | 0 | 0 | 0 | 0 | 16 | K | 2 |  |  |  | ROZPOCET | 0 | 0 | 0 | 0 | 0 | 1 | 0 | 16 | -1538689683
47 | K | N01-R03 | Socha Arnošta z Pardubic (litý štuk) - oprava a ošetření sochařem s restaurátorskou licencí | kus | 1 |  | 0 |  |  |  | základní |  | 0 | 0 | 0 | 0 | 0 | 16 | K | 2 |  |  |  | ROZPOCET | 0 | 0 | 0 | 0 | 0 | 1 | 0 | 16 | 1011552643
48 | K | N01-R04 | Socha Panny Marie - oprava a ošetření sochařem s restaurátorsku licencí | kus | 1 |  | 0 |  |  |  | základní |  | 0 | 0 | 0 | 0 | 0 | 16 | K | 2 |  |  |  | ROZPOCET | 0 | 0 | 0 | 0 | 0 | 1 | 0 | 16 | -325429249
49 | K | N01-R05 | Socha Víry a Naděje (kufsteinské vápno) - oprava a ošetření sochařem s restaurátorskou licencí | kus | 2 |  | 0 |  |  |  | základní |  | 0 | 0 | 0 | 0 | 0 | 16 | K | 2 |  |  |  | ROZPOCET | 0 | 0 | 0 | 0 | 0 | 1 | 0 | 16 | -1353850828
50 | K | N01-R06 | Repase nápisu nad vchodem | kus | 1 |  | 0 |  |  |  | základní |  | 0 | 0 | 0 | 0 | 0 | 16 | K | 2 |  |  |  | ROZPOCET | 0 | 0 | 0 | 0 | 0 | 1 | 0 | 16 | 456698069
| PP |  | Rekonstrukce nárožních balustrád do původního vzhledu včetně oplechování horní plochy, a penetrace a vápenného nátěru omítky např. KEIM Romanit 2x okr světlý, restaurátor nebo štukatér s licencí | [15 empty] | PP | 2
51 | K | N01-R07 | Repase kachlů u vstupních dveří | kus | 2 |  | 0 |  |  |  | základní |  | 0 | 0 | 0 | 0 | 0 | 16 | K | 2 |  |  |  | ROZPOCET | 0 | 0 | 0 | 0 | 0 | 1 | 0 | 16 | -1075407561

## 265-100 - Výtahy a plošiny
| List obsahuje: |  | 1) Krycí list soupisu | 2) Rekapitulace |  |  | 3) Soupis prací | Zpět na list: | Rekapitulace stavby
{89a87310-94f8-4aeb-8266-35ccd30d72e9}
2
| KRYCÍ LIST SOUPISU | [8 empty] | v --- níže se nacházejí doplnkové a pomocné údaje k sestavám --- v | [8 empty] | False
Stavba:
Rekonstrukce koleje Arnošta z Pardubic
Objekt:
265/100 - Výtahy a plošiny
| KSO: |  |  |  |  | CC-CZ:
| Místo: |  | Voršilská 144/1 |  |  | Datum: | 2016-09-30
| Zadavatel: |  |  |  |  | IČ: | 00216208
|  | UK, Koleje a Menzy, Voršilská 1, Praha 1 |  |  |  | DIČ:
| Uchazeč: |  |  |  |  | IČ:
DIČ:
| Projektant: |  |  |  |  | IČ: | 26697742
|  | Atelier M s.r.o., Čs. armády 370/9, Praha 6 |  |  |  | DIČ:
Poznámka:
| Cena bez DPH | [5 empty] | 0
|  |  | Základ daně |  |  | Sazba daně | Výše daně
| DPH | základní | 0 |  |  | 21% | 0
|  | snížená | 0 |  |  | 15% | 0
|  | zákl. přenesená | 0 |  |  | 21% | 0
|  | sníž. přenesená | 0 |  |  | 15% | 0
|  | nulová | 0 |  |  | 0% | 0
| Cena s DPH |  |  | v | CZK |  | 0
REKAPITULACE ČLENĚNÍ SOUPISU PRACÍ
Stavba:
Rekonstrukce koleje Arnošta z Pardubic
Objekt:
265/100 - Výtahy a plošiny
Místo: |  |  | Voršilská 144/1 |  |  | Datum: | 2016-09-30
Zadavatel: |  |  | UK, Koleje a Menzy, Voršilská 1, Praha 1 |  |  | Projektant: | Atelier M s.r.o., Čs. armády 370/9, Praha 6
Uchazeč:
Kód dílu - Popis | [6 empty] | Cena celkem [CZK]
Náklady soupisu celkem | [6 empty] | 0 | [12 empty] | -1
| M - Práce a dodávky M | [5 empty] | 0
| 33-M - Montáže dopr.zaříz.,sklad. zař. a váh | [5 empty] | 0
SOUPIS PRACÍ
Stavba:
Rekonstrukce koleje Arnošta z Pardubic
Objekt:
265/100 - Výtahy a plošiny
Místo: |  |  | Voršilská 144/1 |  |  | Datum: | 2016-09-30
Zadavatel: |  |  | UK, Koleje a Menzy, Voršilská 1, Praha 1 |  |  | Projektant: | Atelier M s.r.o., Čs. armády 370/9, Praha 6
Uchazeč:
PČ | Typ | Kód | Popis | MJ | Množství | J.cena [CZK] | Cena celkem [CZK] | Cenová soustava |  | Poznámka | DPH | J. Nh [h] | Nh celkem [h] | J. hmotnost [t] | Hmotnost celkem [t] | J. suť [t] | Suť Celkem [t]
Náklady soupisu celkem | [6 empty] | 0 | [5 empty] | 0 |  | 0 |  | 0 |  | D | -1 | [7 empty] | 0
| D | M | Práce a dodávky M |  |  |  | 0 | [5 empty] | 0 |  | 0 |  | 0 | 3 | D | 0 | ROZPOCET | [6 empty] | 0
| D | 33-M | Montáže dopr.zaříz.,sklad. zař. a váh |  |  |  | 0 | [5 empty] | 0 |  | 0 |  | 0 | 3 | D | 1 | ROZPOCET | [6 empty] | 0
1 | K | 33-M-R01 | Dodávka a montáž šikmé plošiny o nosnosti 250 kg | kpl | 1 |  | 0 |  |  |  | základní |  | 0 | 0 | 0 | 0 | 0 | 64 | K | 2 | ROZPOCET | 0 | 0 | 0 | 0 | 0 | 1 | 0 | 64 | 528373191
| PP |  | Dodávka a montáž šikmé plošiny na schodišti ve vstupní hale, provedení nerez x sklo, boční nájezd, nosnost 250 kg, kotvena do zdiva, musí splňovat vyhl.č.398/2009Sb., výška zdvihu cca 750 mm, manipulační plocha 1100 x1400 mm, dvoustanicová, provedení dle ČSN ISO 9386/1, ČSN EN 81-40 | [15 empty] | PP | 2
2 | K | 33-M-R02 | Dodávka a montáž svislé hydraulické plošiny o nosnosti 400kg | kpl | 1 |  | 0 |  |  |  | základní |  | 0 | 0 | 0 | 0 | 0 | 64 | K | 2 | ROZPOCET | 0 | 0 | 0 | 0 | 0 | 1 | 0 | 64 | 1710581058
| PP |  | Dodávka a montáž svislé hydraulické plošiny o nosnosti 400kg - 5 osob, rychlost 0,15m/s, počet stanic 2, kabina 1100x 1400 mm, dveře teleskopické automatické, pohon hydraulický nepřímý 2:1, napětí 3 x 100V/50Hz, jistič C16A, v šachtě osvětlení, okruh samostatně jištěn proudovým chráničem, v šactě zásuvka 230V nezávislá na pohonu plošiny, přivedení do šachty samostatnou tel. linku, ostatní specifikace viz výkres - plošina musí splňovat vyhl.č.398/2009Sb., výška zdvihu cca 3740 mm, dveře š.900 mm s požární odolností EW 15DP1, provedení dle předpisů ČSN EN 81-70,81-40 | [15 empty] | PP | 2
3 | K | 33-M-R03 | Dodávka a montáž nákladního výtahu o nosnosti 200kg | kpl | 1 |  | 0 |  |  |  | základní |  | 0 | 0 | 0 | 0 | 0 | 64 | K | 2 | ROZPOCET | 0 | 0 | 0 | 0 | 0 | 1 | 0 | 64 | 1366200060
| PP |  | Dodávka a montáž nákladního výtahu, nosnost 200 kg, rychlost 0.3 m/s, kabina min. 800 x 800 mm, dveře 800 x 1200 mm bez parapetu s požární odolností dveří EW 15DP1, motor 1,5 kW, napětí 3 x 400V, jištění 16A, pohon výtahu nad horní stanicí, přístup k pohonu mobilním žebříkem přes dvířka pod stropem (vše v dodávce výtahu), ve výtahu zakázána doprava osob | [15 empty] | PP | 2
4 | K | 33-M-R04 | Dodávka a montáž exteriérového osobního výtahu 5 stanic, s prosklenou šachtou | kpl | 1 |  | 0 |  |  |  | základní |  | 0 | 0 | 0 | 0 | 0 | 64 | K | 2 | ROZPOCET | 0 | 0 | 0 | 0 | 0 | 1 | 0 | 64 | 1208001361
| PP |  | Výtah exteriérový 5 stanicový I.tř. dle ĆSN4190-1, prosklená šachta a zadní stěna kabiny, rozměr šachty 1650 x 2500 mm, rychlost min. 1m/sec., nosnost 1000 kg - 12 osob, zdvih cca 24 m, napájení 3NPE 50Hz 400V/TN-S, elektrické kabely se sníženou hořlavostí (tzv. bezhalogenová kabeláž), pohon bezpřevodový, umístěný v šachtě s frekvenčním řízením otáček - stroj musí mít možnost manuálního posunu kabiny, dle ČSN EN 81-20 - min. počet startů 200 000/rok, požární dveře 900/2000 mm EW 15DP1 /C - ostatní specifikace včetně opláštění viz samostatný výkres. Ovládání pomocí i kartového systému kompatibilního se systémem UK (čtečky DALLAS). Nutný omezovač na horní dojezd!!!!! Temperování šachty v ceně výtahu, kabina musí splňovat vyhl.č.398/2009Sb. Dále musí být v ceně výtahu ocelová kce, její založení, napojení na stávající objekt ,izolace a prosklení šachty - izolační dvojsklo s Connexem 4/14/3-3-1 platné předpisy ČSN EN 81-70, 71 ČSN EN 81-40NV.č.14/1999Sb., NV.č.163/2002 Sb.,ČSN EN 80-81,ČSN 81 -1,2,3 velikost kabiny 2000x1400mm dveře š.900mm v přízemí opláštění skla cizokrajným dřevem - vodorovné lamely - wenge 2x olejový nátěr | [15 empty] | PP | 2
5 | K | 33-M-R05 | Dílenská dokumentace | kus | 4 |  | 0 |  |  |  | základní |  | 0 | 0 | 0 | 0 | 0 | 64 | K | 2 | ROZPOCET | 0 | 0 | 0 | 0 | 0 | 1 | 0 | 64 | 311836373
6 | K | 33-M-R06 | Revize, zkoušky, zaškolení provozovatele | kus | 4 |  | 0 |  |  |  | základní |  | 0 | 0 | 0 | 0 | 0 | 64 | K | 2 | ROZPOCET | 0 | 0 | 0 | 0 | 0 | 1 | 0 | 64 | -549083665

## 265-110 - Ostatní konstrukce
| List obsahuje: |  | 1) Krycí list soupisu | 2) Rekapitulace |  |  | 3) Soupis prací | Zpět na list: | Rekapitulace stavby
{919b2a39-7fd3-4200-bd4c-c98518bdc9cc}
2
| KRYCÍ LIST SOUPISU | [8 empty] | v --- níže se nacházejí doplnkové a pomocné údaje k sestavám --- v | [8 empty] | False
Stavba:
Rekonstrukce koleje Arnošta z Pardubic
Objekt:
265/110 - Ostatní konstrukce
| KSO: |  |  |  |  | CC-CZ:
| Místo: |  | Voršilská 144/1 |  |  | Datum: | 2016-09-30
| Zadavatel: |  |  |  |  | IČ: | 00216208
|  | UK, Koleje a Menzy, Voršilská 1, Praha 1 |  |  |  | DIČ:
| Uchazeč: |  |  |  |  | IČ:
DIČ:
| Projektant: |  |  |  |  | IČ: | 26697742
|  | Atelier M s.r.o., Čs. armády 370/9, Praha 6 |  |  |  | DIČ:
Poznámka:
| Cena bez DPH | [5 empty] | 0
|  |  | Základ daně |  |  | Sazba daně | Výše daně
| DPH | základní | 0 |  |  | 21% | 0
|  | snížená | 0 |  |  | 15% | 0
|  | zákl. přenesená | 0 |  |  | 21% | 0
|  | sníž. přenesená | 0 |  |  | 15% | 0
|  | nulová | 0 |  |  | 0% | 0
| Cena s DPH |  |  | v | CZK |  | 0
REKAPITULACE ČLENĚNÍ SOUPISU PRACÍ
Stavba:
Rekonstrukce koleje Arnošta z Pardubic
Objekt:
265/110 - Ostatní konstrukce
Místo: |  |  | Voršilská 144/1 |  |  | Datum: | 2016-09-30
Zadavatel: |  |  | UK, Koleje a Menzy, Voršilská 1, Praha 1 |  |  | Projektant: | Atelier M s.r.o., Čs. armády 370/9, Praha 6
Uchazeč:
Kód dílu - Popis | [6 empty] | Cena celkem [CZK]
Náklady soupisu celkem | [6 empty] | 0 | [12 empty] | -1
| HSV - Práce a dodávky HSV | [5 empty] | 0
| 3 - Svislé a kompletní konstrukce | [5 empty] | 0
| 6 - Úpravy povrchů, podlahy a osazování výplní | [5 empty] | 0
| 998 - Přesun hmot | [5 empty] | 0
| PSV - Práce a dodávky PSV | [5 empty] | 0
| 763 - Konstrukce suché výstavby | [5 empty] | 0
| 766 - Konstrukce truhlářské | [5 empty] | 0
| OST - Ostatní výrobky | [5 empty] | 0
| N00 - Nepojmenované práce | [5 empty] | 0
SOUPIS PRACÍ
Stavba:
Rekonstrukce koleje Arnošta z Pardubic
Objekt:
265/110 - Ostatní konstrukce
Místo: |  |  | Voršilská 144/1 |  |  | Datum: | 2016-09-30
Zadavatel: |  |  | UK, Koleje a Menzy, Voršilská 1, Praha 1 |  |  | Projektant: | Atelier M s.r.o., Čs. armády 370/9, Praha 6
Uchazeč:
PČ | Typ | Kód | Popis | MJ | Množství | J.cena [CZK] | Cena celkem [CZK] | Cenová soustava |  | Poznámka | DPH | J. Nh [h] | Nh celkem [h] | J. hmotnost [t] | Hmotnost celkem [t] | J. suť [t] | Suť Celkem [t]
Náklady soupisu celkem | [6 empty] | 0 | [5 empty] | 0 |  | 9.2308 |  | 0 |  | D | -1 | [7 empty] | 0
| D | HSV | Práce a dodávky HSV |  |  |  | 0 | [5 empty] | 0 |  | 9.2303 |  | 0 | 1 | D | 0 | ROZPOCET | [6 empty] | 0
| D | 3 | Svislé a kompletní konstrukce |  |  |  | 0 | [5 empty] | 0 |  | 9.0863 |  | 0 | 1 | D | 1 | ROZPOCET | [6 empty] | 0
1 | K | 389381001 | Dobetonování prefabrikovaných konstrukcí | m3 | 3.5 |  | 0 | CS ÚRS 2016 02 |  |  | základní |  | 0 | 2.5961 | 9.0863 | 0 | 0 | 4 | K | 2 | ROZPOCET | 0 | 0 | 0 | 0 | 0 | 1 | 0 | 4 | 268493685
| PP |  | Dobetonování prefabrikovaných konstrukcí | [15 empty] | PP | 2
| D | 6 | Úpravy povrchů, podlahy a osazování výplní |  |  |  | 0 | [5 empty] | 0 |  | 0.144 |  | 0 | 1 | D | 1 | ROZPOCET | [6 empty] | 0
2 | K | 619991011 | Obalení konstrukcí a prvků fólií přilepenou lepící páskou | m2 | 600 |  | 0 | CS ÚRS 2016 02 |  |  | základní |  | 0 | 0.00024 | 0.144 | 0 | 0 | 4 | K | 2 | ROZPOCET | 0 | 0 | 0 | 0 | 0 | 1 | 0 | 4 | -1317258889
| PP |  | Zakrytí vnitřních ploch před znečištěním včetně pozdějšího odkrytí konstrukcí a prvků obalením fólií a přelepením páskou | [15 empty] | PP | 2
| D | 998 | Přesun hmot |  |  |  | 0 | [5 empty] | 0 |  | 0 |  | 0 | 1 | D | 1 | ROZPOCET | [6 empty] | 0
3 | K | 998017003 | Přesun hmot s omezením mechanizace pro budovy v do 24 m | t | 9.23 |  | 0 | CS ÚRS 2016 02 |  |  | základní |  | 0 | 0 | 0 | 0 | 0 | 4 | K | 2 | ROZPOCET | 0 | 0 | 0 | 0 | 0 | 1 | 0 | 4 | 1242245706
| PP |  | Přesun hmot pro budovy občanské výstavby, bydlení, výrobu a služby s omezením mechanizace vodorovná dopravní vzdálenost do 100 m pro budovy s jakoukoliv nosnou konstrukcí výšky přes 12 do 24 m | [15 empty] | PP | 2
| D | PSV | Práce a dodávky PSV |  |  |  | 0 | [5 empty] | 0 |  | 0.00046 |  | 0 | 2 | D | 0 | ROZPOCET | [6 empty] | 0
| D | 763 | Konstrukce suché výstavby |  |  |  | 0 | [5 empty] | 0 |  | 0.00046 |  | 0 | 2 | D | 1 | ROZPOCET | [6 empty] | 0
4 | K | 763171211 | Montáž revizních klapek SDK kcí vel. do 0,1 m2 pro podhledy | kus | 23 |  | 0 | CS ÚRS 2016 02 |  |  | základní |  | 0 | 2e-05 | 0.00046 | 0 | 0 | 16 | K | 2 | ROZPOCET | 0 | 0 | 0 | 0 | 0 | 1 | 0 | 16 | -1175865860
| PP |  | Instalační technika pro konstrukce ze sádrokartonových desek montáž revizních klapek pro podhledy, velikost do 0,10 m2 | [15 empty] | PP | 2
5 | M | 590M01 | servisní dvířka z SDK s požární odolností 45 minut, rozměr 250 x 250 mm | kus | 23 |  | 0 |  |  |  | základní |  | 0 | 0 | 0 | 0 | 0 | 32 | M | 2 | ROZPOCET | 0 | 0 | 0 | 0 | 0 | 1 | 0 | 16 | -405931305
| D | 766 | Konstrukce truhlářské |  |  |  | 0 | [5 empty] | 0 |  | 0 |  | 0 | 2 | D | 1 | ROZPOCET | [6 empty] | 0
6 | K | 766-R01 | Kuchyňská linka L1 | m | 2.87 |  | 0 |  |  |  | základní |  | 0 | 0 | 0 | 0 | 0 | 16 | K | 2 | ROZPOCET | 0 | 0 | 0 | 0 | 0 | 1 | 0 | 16 | -275156759
| P |  | Poznámka k položce: Kuchyňská linka tvaru „L“ (rohová), materiál vysokotlaký laminát HPL (vyšší životnost), korpus vanilková žluť, dvířka a viditelné boky vanilkový odstín, pracovní deska černá žula tl.30 mm s podžlábkem, šíře 630 mm, leštěné čelo i hrany, integrovaný dřez nerez v kvalitě fy Franke ,integrovaný dvouvařič sklokeramický vyššího standardu, integrovaná myčka 450mm pro několikanásobný každodenní provoz, tř A+, dřezová baterie se sprchou, nerez a s ker. kartuší, spodní i horní skříňky, v horní skřínce integrovaná mikrovlnná trouba, intehrovaný odsavač par uhlíkový s vypínačem a osvětlením min .dvourychlostní, stavěcí nerez nohy- sokl černý lesk HPL, integrovaná lednice s mrazákem celková délka 2,870 m podrobnosti v.č.28 | [15 empty] | P | 2
7 | K | 766-R02 | Kuchyňská linka L2 | m | 2.55 |  | 0 |  |  |  | základní |  | 0 | 0 | 0 | 0 | 0 | 16 | K | 2 | ROZPOCET | 0 | 0 | 0 | 0 | 0 | 1 | 0 | 16 | -1866764891
| P |  | Poznámka k položce: Kuchyňská linka (rovná), materiál vysokotlaký laminát HPL (vyšší životnost), korpus vanilková žluť , dvířka a viditelné boky vanilkový odstín, pracovní deska černá žula tl.30 mm s podžlábkem, šíře 630 mm, leštěné čelo i hrany, integrovaný dřez s odkládací plochou nerez v kvalitě fy Franke , integrovaný dvouvařič sklokeramický vyššího standardu, integrovaná myčka 600mm pro několikanásobný každodenní provoz, tř A+, dřezová baterie se sprchou, nerez a s ker. kartuší, spodní i horní skříňky, v horní skřínce integrovaná mikrovlnná trouba, odsavač par uhlíkový s vypínačem a osvětlením min .dvourychlostní, stavěcí nerez nohy- sokl černý lesk HPL, celková délka 2,550 m podrobnosti v.č.28 | [15 empty] | P | 2
8 | K | 766-R03 | Kuchyňská linka L3 | m | 2.87 |  | 0 |  |  |  | základní |  | 0 | 0 | 0 | 0 | 0 | 16 | K | 2 | ROZPOCET | 0 | 0 | 0 | 0 | 0 | 1 | 0 | 16 | -90736025
| P |  | Poznámka k položce: Kuchyňská linka tvaru „L“ (rohová), materiál vysokotlaký laminát HPL (vyšší životnost), korpus vanilková žluť, dvířka a viditelné boky vanilkový odstín, pracovní deska černá žula tl.30 mm s podžlábkem, šíře 630 mm, leštěné čelo i hrany, integrovaný dřez nerez v kvalitě fy Franke , integrovaný dvouvařič sklokeramický vyššího standardu, integrovaná myčka 450mm pro několikanásobný každodenní provoz, tř A+, dřezová baterie se sprchou, nerez a s ker. kartuší, spodní i horní skříňky, v horní skřínce integrovaná mikrovlnná trouba, odsavač par uhlíkový s vypínačem a osvětlením min .dvourychlostní, stavěcí nerez nohy- sokl černý lesk HPL, integrovaná lednice s mrazákem tř.A+ dvoukompresorová celková délka 2,870 m podrobnosti v.č.28 | [15 empty] | P | 2
9 | K | 766-R04 | Kuchyňská linka L4 | m | 3.15 |  | 0 |  |  |  | základní |  | 0 | 0 | 0 | 0 | 0 | 16 | K | 2 | ROZPOCET | 0 | 0 | 0 | 0 | 0 | 1 | 0 | 16 | 580095503
| P |  | Poznámka k položce: Kuchyňská linka (rovná), materiál vysokotlaký laminát HPL (vyšší životnost), korpus vanilková žluť , dvířka a viditelné boky vanilkový odstín, pracovní deska černá žula tl.30 mm s podžlábkem, šíře 630 mm, leštěné čelo i hrany, integrovaný dřez s odkládací plochou nerez v kvalitě fy Franke , integrovaný dvouvařič sklokeramický vyššího standardu, integrovaná myčka 600mm pro několikanásobný každodenní provoz, tř A+, dřezová baterie se sprchou, nerez a s ker. kartuší, spodní i horní skříňky, v horní skřínce integrovaná mikrovlnná trouba, odsavač par uhlíkový s vypínačem a osvětlením min .dvourychlostní, stavěcí nerez nohy- sokl černý lesk HPL, integrovaná chladnička s mrazákem třídy A+ dvoukompresorová celková délka 3,150 m podrobnosti v.č.28 | [15 empty] | P | 2
10 | K | 766-R05 | Kuchyňská linka L5 | m | 3 |  | 0 |  |  |  | základní |  | 0 | 0 | 0 | 0 | 0 | 16 | K | 2 | ROZPOCET | 0 | 0 | 0 | 0 | 0 | 1 | 0 | 16 | 1659296201
| P |  | Poznámka k položce: Kuchyňská linka (rovná), materiál vysokotlaký laminát HPL (vyšší životnost), korpus vanilková žluť, dvířka a viditelné boky vanilkový odstín, pracovní deska černá žula tl.30 mm s podžlábkem, šíře 630 mm, leštěné čelo i hrany, integrovaný dřez s odkládací plochou nerez v kvalitě fy Franke , integrovaný dvouvařič sklokeramický vyššího standardu, integrovaná myčka 600mm pro několikanásobný každodenní provoz, tř A+, dřezová baterie se sprchou, nerez a s ker. kartuší, spodní i horní skříňky, v horní skřínce integrovaná mikrovlnná trouba, odsavač par uhlíkový s vypínačem a osvětlením min .dvourychlostní, stavěcí nerez nohy- sokl černý lesk HPL, integrovaná chladnička s mrazákem třídy A+ dvoukompresorová celková délka 3,000 m podrobnosti v.č.28 | [15 empty] | P | 2
11 | K | 766-R06 | Kuchyňská linka L6 | m | 1.95 |  | 0 |  |  |  | základní |  | 0 | 0 | 0 | 0 | 0 | 16 | K | 2 | ROZPOCET | 0 | 0 | 0 | 0 | 0 | 1 | 0 | 16 | -103227572
| P |  | Poznámka k položce: Kuchyňská linka (rovná), materiál vysokotlaký laminát HPL (vyšší životnost), korpus vaniková žluť , dvířka a viditelné boky vanilkový odstín, pracovní deska černá žula tl.30 mm s podžlábkem, šíře 630 mm, leštěné čelo i hrany, integrovaný dřez s odkládací plochou nerez v kvalitě fy Franke , integrovaný dvouvařič sklokeramický vyššího standardu, integrovaná myčka 600mm pro několikanásobný každodenní provoz, tř A+, dřezová baterie se sprchou, nerez a s ker. kartuší, spodní i horní skříňky, v horní skřínce integrovaná mikrovlnná trouba, odsavač par uhlíkový s vypínačem a osvětlením min .dvourychlostní, stavěcí nerez nohy- sokl černý lesk HPL celková délka 1,950 m podrobnosti v.č.28 | [15 empty] | P | 2
12 | K | 766-R07 | Kuchyňská linka L7 | m | 3.575 |  | 0 |  |  |  | základní |  | 0 | 0 | 0 | 0 | 0 | 16 | K | 2 | ROZPOCET | 0 | 0 | 0 | 0 | 0 | 1 | 0 | 16 | 500782826
| P |  | Poznámka k položce: Kuchyňská linka tvaru „L“ (rohová), materiál vysokotlaký laminát HPL (vyšší životnost), korpus vanilková žluť, dvířka a viditelné boky vanilkový odstín, pracovní deska černá žula tl.30 mm s podžlábkem, šíře 630 mm, leštěné čelo i hrany, integrovaný dřez nerez v kvalitě fy Franke , integrovaný dvouvařič sklokeramický vyššího standardu, integrovaná myčka 600 mm pro několikanásobný každodenní provoz, tř A+, dřezová baterie se sprchou, nerez a s ker. kartuší, spodní i horní skříňky, v horní skřínce integrovaná mikrovlnná trouba, odsavač par uhlíkový s vypínačem a osvětlením min .dvourychlostní, stavěcí nerez nohy- sokl černý lesk HPL, integrovaná lednice s mrazákem tř.A+ dvoukompresorová celková délka 3,575 m podrobnosti v.č.28 | [15 empty] | P | 2
13 | K | 766-R08 | Kuchyňská linka L8 | m | 2.55 |  | 0 |  |  |  | základní |  | 0 | 0 | 0 | 0 | 0 | 16 | K | 2 | ROZPOCET | 0 | 0 | 0 | 0 | 0 | 1 | 0 | 16 | -402492377
| P |  | Poznámka k položce: Kuchyňská linka (rovná), materiál vysokotlaký laminát HPL (vyšší životnost), korpus vanilková žluť , dvířka a viditelné boky vanilkový odstín, pracovní deska černá žula tl.30 mm s podžlábkem, šíře 630 mm, leštěné čelo i hrany, integrovaný dřez s odkládací plochou nerez v kvalitě fy Franke , integrovaný dvouvařič sklokeramický vyššího standardu, integrovaná myčka 600mm pro několikanásobný každodenní provoz, tř A+, dřezová baterie se sprchou, nerez a s ker. kartuší, spodní i horní skříňky, v horní skřínce integrovaná mikrovlnná trouba, odsavač par uhlíkový s vypínačem a osvětlením min .dvourychlostní, stavěcí nerez nohy- sokl černý lesk HPL, integrovaná chladnička s mrazákem třídy A+ dvoukompresorová celková délka 2,55 m podrobnosti v.č.28 | [15 empty] | P | 2
14 | K | 766-R09 | Kuchyňská linka L9 | m | 2.1 |  | 0 |  |  |  | základní |  | 0 | 0 | 0 | 0 | 0 | 16 | K | 2 | ROZPOCET | 0 | 0 | 0 | 0 | 0 | 1 | 0 | 16 | 444775148
| P |  | Poznámka k položce: Kuchyňská linka zabudovaná do skříně - laminát shodného designu dřeva s nábytkem kancelář í– v průběhu stavby bude dourčeno (ocenit třešeň) linka (rovná), materiál vysokotlaký laminát HPL (vyšší životnost), korpus třešeň, dvířka a viditelné boky třešeň (dle nábytku) odstín, pracovní deska černá žula tl.30 mm s podžlábkem, šíře 630 mm ,leštěné čelo i hrany, integrovaný dřez s odkládací plochou nerez v kvalitě fy Franke, integrovaná myčka 600mm pro několikanásobný každodenní provoz, tř A+, dřezová baterie se sprchou, nerez a s ker. kartuší, spodní i horní skříňky, v horní skřínce integrovaná mikrovlnná trouba, odsavač par uhlíkový s vypínačem a osvětlením min .dvourychlostní, stavěcí nerez nohy- sokl černý lesk HPL, integrovaná chladnička s malým mrazákem třídy A+ jednodveřová, jednokompresorová výšky 600 mm šedá roleta pro zakrytí kuchyně celková délka 2,1 m podrobnosti v.č.28 | [15 empty] | P | 2
15 | K | 766-R10 | Kuchyňská linka L10 | m | 2.685 |  | 0 |  |  |  | základní |  | 0 | 0 | 0 | 0 | 0 | 16 | K | 2 | ROZPOCET | 0 | 0 | 0 | 0 | 0 | 1 | 0 | 16 | -32019692
| P |  | Poznámka k položce: Kuchyňská linka (rovná), materiál vysokotlaký laminát HPL (vyšší životnost), korpus vanilková žluť , dvířka a viditelné boky vanilkový odstín, pracovní deska černá žula tl.30 mm s podžlábkem, šíře 630 mm, leštěné čelo i hrany, integrovaný dřez s odkládací plochou nerez v kvalitě fy Franke , integrovaný dvouvařič sklokeramický vyššího standardu, integrovaná myčka 600mm pro několikanásobný každodenní provoz, tř A+, dřezová baterie se sprchou, nerez a s ker. kartuší, spodní i horní skříňky, v horní skřínce integrovaná mikrovlnná trouba, odsavač par uhlíkový s vypínačem a osvětlením min .dvourychlostní, stavěcí nerez nohy- sokl černý lesk HPL, integrovaná chladnička s mrazákem třídy A+ dvoukompresorová celková délka 2685 mm podrobnosti v.č.28 | [15 empty] | P | 2
16 | K | 766-R11 | Kuchyňská linka L11 | m | 2.77 |  | 0 |  |  |  | základní |  | 0 | 0 | 0 | 0 | 0 | 16 | K | 2 | ROZPOCET | 0 | 0 | 0 | 0 | 0 | 1 | 0 | 16 | -2111784252
| P |  | Poznámka k položce: Kuchyňská linka (rovná), materiál vysokotlaký laminát HPL (vyšší životnost), korpus vanilková žluť , dvířka a viditelné boky vanilkový odstín, pracovní deska černá žula tl.30 mm s podžlábkem, šíře 630 mm, leštěné čelo i hrany, integrovaný dřez s odkládací plochou nerez v kvalitě fy Franke , integrovaný dvouvařič sklokeramický vyššího standardu, integrovaná myčka 600mm pro několikanásobný každodenní provoz, tř A+, dřezová baterie se sprchou, nerez a s ker. kartuší, spodní i horní skříňky, v horní skřínce integrovaná mikrovlnná trouba, odsavač par uhlíkový s vypínačem a osvětlením min .dvourychlostní, stavěcí nerez nohy- sokl černý lesk HPL, celková délka 2770 mm podrobnosti v.č.28 | [15 empty] | P | 2
| D | OST | Ostatní výrobky |  |  |  | 0 | [5 empty] | 0 |  | 0 |  | 0 | 2 | D | 1 | ROZPOCET | [6 empty] | 0
17 | K | OST-R01 | Chladnička s mrazákem vyšší standard, třídy A+, dvoudveřová samostatně stojící, dvoukompresorová, 600 x 600 x 2000 mm | kus | 3 |  | 0 |  |  |  | základní |  | 0 | 0 | 0 | 0 | 0 | 16 | K | 2 | ROZPOCET | 0 | 0 | 0 | 0 | 0 | 1 | 0 | 16 | 395530586
18 | K | OST-R02 | Přenosný hasicí přístroj práškový 34A | kus | 28 |  | 0 |  |  |  | základní |  | 0 | 0 | 0 | 0 | 0 | 16 | K | 2 | ROZPOCET | 0 | 0 | 0 | 0 | 0 | 1 | 0 | 16 | 312093890
19 | K | OST-R03 | Přenosný hasicí přístroj práškový 21A | kus | 3 |  | 0 |  |  |  | základní |  | 0 | 0 | 0 | 0 | 0 | 16 | K | 2 | ROZPOCET | 0 | 0 | 0 | 0 | 0 | 1 | 0 | 16 | 1938521873
20 | K | OST-R04 | Evakuační plán v každé obsazené místnosti, formát A3, zarámovaný – dřevěný rámeček, akrylát, vytištěná stránka | kus | 114 |  | 0 |  |  |  | základní |  | 0 | 0 | 0 | 0 | 0 | 16 | K | 2 | ROZPOCET | 0 | 0 | 0 | 0 | 0 | 1 | 0 | 16 | 1359616669
21 | K | OST-R05 | Příprava evakuačních plánů dle ČSN ISO 23601 a projektu PBŘ včetně tisku 114 ks | kpl | 1 |  | 0 |  |  |  | základní |  | 0 | 0 | 0 | 0 | 0 | 16 | K | 2 | ROZPOCET | 0 | 0 | 0 | 0 | 0 | 1 | 0 | 16 | -1865515838
22 | K | OST-R06 | Označení protipožárního evakuačního systému v každém podlaží – značení hydrantů, hasících přístrojů, požárních hlásičů, alarmů, schodišť, zákazu kouření atd. provedené z červených plastových cedulí kotvených do zdiva | kpl | 7 |  | 0 |  |  |  | základní |  | 0 | 0 | 0 | 0 | 0 | 16 | K | 2 | ROZPOCET | 0 | 0 | 0 | 0 | 0 | 1 | 0 | 16 | -335281487
23 | K | OST-R07 | Označení únikového informačního systému v každém podlaží – značení směru úniku vodorovně, směru úniku dolů, směru úniku po schodech, ven z budovy atd. provedené ze zelených plastových cedulí kotvených do zdiva | kpl | 7 |  | 0 |  |  |  | základní |  | 0 | 0 | 0 | 0 | 0 | 16 | K | 2 | ROZPOCET | 0 | 0 | 0 | 0 | 0 | 1 | 0 | 16 | -1790649997
24 | K | OST-R08 | Informační systém vedle dveří do místností včetně značení WC | kus | 150 |  | 0 |  |  |  | základní |  | 0 | 0 | 0 | 0 | 0 | 16 | K | 2 | ROZPOCET | 0 | 0 | 0 | 0 | 0 | 1 | 0 | 16 | -1164771492
25 | K | OST-R09 | Bezpečnostní značení schodiště pomocí lepících žlutozelených koleček na výstupu prvním a posledním schodu včetně nalepení | kus | 80 |  | 0 |  |  |  | základní |  | 0 | 0 | 0 | 0 | 0 | 16 | K | 2 | ROZPOCET | 0 | 0 | 0 | 0 | 0 | 1 | 0 | 16 | -2091660973
26 | K | OST-R10 | Orientační systém s popisem každého podlaží – pouze u vstupu v 1.NP a u výtahu v 1.NP – rozměr 850 x 1500 mm, materiál škrábaná mosaz, barevný potisk | kus | 2 |  | 0 |  |  |  | základní |  | 0 | 0 | 0 | 0 | 0 | 16 | K | 2 | ROZPOCET | 0 | 0 | 0 | 0 | 0 | 1 | 0 | 16 | -647053330
27 | K | OST-R11 | Orientační systém pro označení jednotlivých podlažích na podestě schodiště – rozměr 2x cedule 140 x 500 mm a 1x cedule 350 x 350 mm (označení podlaží), škrábaná mosaz, barevný potisk | kus | 12 |  | 0 |  |  |  | základní |  | 0 | 0 | 0 | 0 | 0 | 16 | K | 2 | ROZPOCET | 0 | 0 | 0 | 0 | 0 | 1 | 0 | 16 | -710606457
28 | K | OST-R12 | Čísla místností, mosaz škrábaná, vysoká cca 40 mm, lepená | kus | 180 |  | 0 |  |  |  | základní |  | 0 | 0 | 0 | 0 | 0 | 16 | K | 2 | ROZPOCET | 0 | 0 | 0 | 0 | 0 | 1 | 0 | 16 | -19203926
| D | N00 | Nepojmenované práce |  |  |  | 0 | [5 empty] | 0 |  | 0 |  | 0 | 4 | D | 0 | ROZPOCET | [6 empty] | 0
29 | K | N00-R01 | Mobilní chladící box | kpl | 1 |  | 0 |  |  |  | základní |  | 0 | 0 | 0 | 0 | 0 | 512 | K | 1 | ROZPOCET | 0 | 0 | 0 | 0 | 0 | 1 | 0 | 512 | 994911704
| P |  | Poznámka k položce: Mobilní chladící box s vnitřním osvětlením a včetně chladírenských otočných dveří, 0/4°C, 230V, dveře se zámkem, 2,5 x 2 x 2,5 m Montáž stěn na místě z důvodu malých dveřních otvorů | [15 empty] | P | 1
30 | K | N00-R02 | Nový lapák tuků | kpl | 1 |  | 0 |  |  |  | základní |  | 0 | 0 | 0 | 0 | 0 | 512 | K | 1 | ROZPOCET | 0 | 0 | 0 | 0 | 0 | 1 | 0 | 512 | 1251112315
| P |  | Poznámka k položce: výkop pro nový lapák tuků 100 mm suššího betonu na základovou desku nového lapáku 2800 x 1400 mm dodávka nového lapáku tuků plastového NS10 typ OTP 10 + 2 poklopy do 3,5t rozměr 2600 x 1200 x 1510 mm dle ČSN EN 1825-1 včetně 2 ks poklopů 600 x 900 mm postupné obsypání poklopu zeminou a zároveň jeho napouštění čistou vodou nadezdění u poklopů KB bloky výška 300 mm betonáž 2 poklopů rozměrů 600 x 900 mm – 50 mm betonu | [15 empty] | P | 1
31 | K | N00-R03 | Repase výlezu k lávce k VZT na střeše kuchyně, nový nátěr barva řerná | kus | 1 |  | 0 |  |  |  | základní |  | 0 | 0 | 0 | 0 | 0 | 512 | K | 1 | ROZPOCET | 0 | 0 | 0 | 0 | 0 | 1 | 0 | 512 | 253039198
32 | K | N00-R04 | D+M nové lávky k VZT na střeše kuchyně, nátěr barva černá | m2 | 9.25 |  | 0 |  |  |  | základní |  | 0 | 0 | 0 | 0 | 0 | 512 | K | 1 | ROZPOCET | 0 | 0 | 0 | 0 | 0 | 1 | 0 | 512 | -245219525

## 265-120 - ZTI
| List obsahuje: |  | 1) Krycí list soupisu | 2) Rekapitulace |  |  | 3) Soupis prací | Zpět na list: | Rekapitulace stavby
{ce48f9a4-c9e5-4742-8574-423c34384450}
2
| KRYCÍ LIST SOUPISU | [8 empty] | v --- níže se nacházejí doplnkové a pomocné údaje k sestavám --- v | [8 empty] | False
Stavba:
Rekonstrukce koleje Arnošta z Pardubic
Objekt:
265/120 - ZTI
| KSO: |  |  |  |  | CC-CZ:
| Místo: |  | Voršilská 144/1 |  |  | Datum: | 2016-09-30
| Zadavatel: |  |  |  |  | IČ: | 00216208
|  | UK, Koleje a Menzy, Voršilská 1, Praha 1 |  |  |  | DIČ:
| Uchazeč: |  |  |  |  | IČ:
DIČ:
| Projektant: |  |  |  |  | IČ: | 26697742
|  | Atelier M s.r.o., Čs. armády 370/9, Praha 6 |  |  |  | DIČ:
Poznámka:
| Cena bez DPH | [5 empty] | 0
|  |  | Základ daně |  |  | Sazba daně | Výše daně
| DPH | základní | 0 |  |  | 21% | 0
|  | snížená | 0 |  |  | 15% | 0
|  | zákl. přenesená | 0 |  |  | 21% | 0
|  | sníž. přenesená | 0 |  |  | 15% | 0
|  | nulová | 0 |  |  | 0% | 0
| Cena s DPH |  |  | v | CZK |  | 0
REKAPITULACE ČLENĚNÍ SOUPISU PRACÍ
Stavba:
Rekonstrukce koleje Arnošta z Pardubic
Objekt:
265/120 - ZTI
Místo: |  |  | Voršilská 144/1 |  |  | Datum: | 2016-09-30
Zadavatel: |  |  | UK, Koleje a Menzy, Voršilská 1, Praha 1 |  |  | Projektant: | Atelier M s.r.o., Čs. armády 370/9, Praha 6
Uchazeč:
Kód dílu - Popis | [6 empty] | Cena celkem [CZK]
Náklady soupisu celkem | [6 empty] | 0 | [12 empty] | -1
| D1 - 1/ Zařizovací předměty | [5 empty] | 0
| D2 - 2/ Kanalizace | [5 empty] | 0
| D3 - 3/ Vodovod | [5 empty] | 0
| D4 - 4/ Plyn | [5 empty] | 0
SOUPIS PRACÍ
Stavba:
Rekonstrukce koleje Arnošta z Pardubic
Objekt:
265/120 - ZTI
Místo: |  |  | Voršilská 144/1 |  |  | Datum: | 2016-09-30
Zadavatel: |  |  | UK, Koleje a Menzy, Voršilská 1, Praha 1 |  |  | Projektant: | Atelier M s.r.o., Čs. armády 370/9, Praha 6
Uchazeč:
PČ | Typ | Kód | Popis | MJ | Množství | J.cena [CZK] | Cena celkem [CZK] | Cenová soustava |  | Poznámka | DPH | J. Nh [h] | Nh celkem [h] | J. hmotnost [t] | Hmotnost celkem [t] | J. suť [t] | Suť Celkem [t]
Náklady soupisu celkem | [6 empty] | 0 | [5 empty] | 0 |  | 0 |  | 0 |  | D | -1 | [7 empty] | 0
| D | D1 | 1/ Zařizovací předměty |  |  |  | 0 | [5 empty] | 0 |  | 0 |  | 0 | 2 | D | 0 | ROZPOCET | [6 empty] | 0
1 | K | R-Pol32 | Položka A1 - umyvadlo U,D+M | soub | 29 |  | 0 |  |  |  | základní |  | 0 | 0 | 0 | 0 | 0 | 16 | K | 1 | ROZPOCET | 0 | 0 | 0 | 0 | 0 | 1 | 0 | 16 | -849560671
| PP |  | U - umyvadlo keramické vyššího standartu bílé šíře 550mm s otvorem pro stojánkovou baterii + instalační sada pro umyvadlo + nerezový sifon umyvadlový + 2x rohový ventil + stojánková baterie páková umývadlová vyššího standardu s keramickou kartuší chromová masivní pro vysokou zátěž se zárukou min. 5 let, vše kompletní včetně montážního příslušenství a doplňků zajišťujících kompletnost a funkčnost zařízení | [15 empty] | PP | 1
2 | K | R-Pol33 | Položka A2 - umyvadlo U1,D+M | soub | 5 |  | 0 |  |  |  | základní |  | 0 | 0 | 0 | 0 | 0 | 16 | K | 1 | ROZPOCET | 0 | 0 | 0 | 0 | 0 | 1 | 0 | 16 | 1621151986
| PP |  | U1 - umyvadlo keramické vyššího standartu bílé šíře 600mm s otvorem pro stojánkovou baterii + instalační sada pro umyvadlo + nerezový sifon umyvadlový + 2x rohový ventil + stojánková baterie páková umývadlová vyššího standardu s keramickou kartuší chromová masivní pro vysokou zátěž se zárukou min. 5 let, vše kompletní včetně montážního příslušenství | [15 empty] | PP | 1
3 | K | R-Pol34 | Položka A3 - umyvadlo U2 | soub | 7 |  | 0 |  |  |  | základní |  | 0 | 0 | 0 | 0 | 0 | 16 | K | 1 | ROZPOCET | 0 | 0 | 0 | 0 | 0 | 1 | 0 | 16 | 261672975
| PP |  | U2 - umyvadlo keramické vyššího standartu bílé šíře 500mm s otvorem pro stojánkovou baterii + instalační sada pro umyvadlo + nerezový sifon umyvadlový + 2x rohový ventil + stojánková baterie páková umývadlová vyššího standardu s keramickou kartuší chromová masivní pro vysokou zátěž se zárukou min. 5 let, vše kompletní včetně montážního příslušenství a doplňků zajišťujících kompletnost a funkčnost zařízení | [15 empty] | PP | 1
4 | K | R-Pol35 | Položka A4 - umyvadlo invalidní Ui,D+M | soub | 2 |  | 0 |  |  |  | základní |  | 0 | 0 | 0 | 0 | 0 | 16 | K | 1 | ROZPOCET | 0 | 0 | 0 | 0 | 0 | 1 | 0 | 16 | 145133602
| PP |  | Ui - umyvadlo zdravotní /pro tělesně postižené/ vyššího standartu bílé otvorem pro stojánkovou baterii + instalační sada pro umyvadlo + sifon skrytý do zdi /nerezová krycí deska/ + 2x rohový ventil + stojánková baterie páková umývadlová vyššího standardu s keramickou kartuší chromová masivní pro vysokou zátěž se zárukou min. 5 let s dlouhou pákou, vše kompletní včetně montážního příslušenství a doplňků zajišťujících kompletnost a funkčnost zařízení | [15 empty] | PP | 1
5 | K | R-Pol36 | Položka A5 - WC závěsné WC,D+M | soub | 23 |  | 0 |  |  |  | základní |  | 0 | 0 | 0 | 0 | 0 | 16 | K | 1 | ROZPOCET | 0 | 0 | 0 | 0 | 0 | 1 | 0 | 16 | 1437954669
| PP |  | WC – WC závěsné bílé vyššího standardu + sedátko duroplastové s poklopem + závěsné zařízení pro WC určené pro zazdění a pro zděnou předezdívku vyššího standardu ovládání zepředu + podpěry pro závěsné zařízení pro fixaci při montáži + ovládací deska s dvojtlačítkem v provedení matný chrom, vše kompletní včetně montážního příslušenství a doplňků zajišťujících kompletnost a funkčnost zařízení | [15 empty] | PP | 1
6 | K | R-Pol37 | Položka A6 - WC kombi invalidní Wci,D+M | soub | 2 |  | 0 |  |  |  | základní |  | 0 | 0 | 0 | 0 | 0 | 16 | K | 1 | ROZPOCET | 0 | 0 | 0 | 0 | 0 | 1 | 0 | 16 | -1684781724
| PP |  | WCi - WC kombi pro tělesně postižené + sedátko duroplastové bez poklopu + ventil rohový s připojovací trubičkou, vše včetně montážního příslušenství a doplňků zajišťujících kompletnost a funkčnost zařízení | [15 empty] | PP | 1
7 | K | R-Pol38 | Položka A8 - pisoár PIS,D+M | soub | 14 |  | 0 |  |  |  | základní |  | 0 | 0 | 0 | 0 | 0 | 16 | K | 1 | ROZPOCET | 0 | 0 | 0 | 0 | 0 | 1 | 0 | 16 | 1801278783
| PP |  | PIS – pisoár keramický bílý vyššího standardu s vniřním přívodem vody a vnitřním odpadem, splachování pomocí vestavěného radarového splachovače včetně sifonu sktytého do zdi, včetně sítka, vše kompletní včetně montážního příslušenství a doplňků zajišťujících kompletnost a funkčnost zařízení | [15 empty] | PP | 1
8 | K | R-Pol39 | Položka A9 - dřez DŘ,D+M | soub | 11 |  | 0 |  |  |  | základní |  | 0 | 0 | 0 | 0 | 0 | 16 | K | 1 | ROZPOCET | 0 | 0 | 0 | 0 | 0 | 1 | 0 | 16 | -1595584363
| PP |  | DŘ - dřez součástí dodávky kuchyňské linky včetně sifonu /nerezový sifon s odbočkou pro napojení myčky/ + 2x rohový ventil + stojánková baterie páková dřezová vyššího standardu s keramickou kartuší chromová masivní pro vysokou zátěž se zárukou min. 5 let, vše kompletní včetně montážního příslušenství a doplňků zajišťujících kompletnost a funkčnost zařízení | [15 empty] | PP | 1
9 | K | R-Pol40 | Položka A10 - výlevka keramická VYL,D+M | soub | 7 |  | 0 |  |  |  | základní |  | 0 | 0 | 0 | 0 | 0 | 16 | K | 1 | ROZPOCET | 0 | 0 | 0 | 0 | 0 | 1 | 0 | 16 | -1733912443
| PP |  | VYL - výlevka keramická bílá s odpadem DN100 a sklopnou mřížkou + nástěnná baterie páková dřezová s keramickou kartuší chromová vyššího standardu masivní pro vysokou zátěž se zárukou min. 5 let, vše kompletní včetně montážního příslušenství a doplňků zajišťujících kompletnost a funkčnost zařízení | [15 empty] | PP | 1
10 | K | R-Pol41 | Položka A11 - sprcha S1,D+M | soub | 2 |  | 0 |  |  |  | základní |  | 0 | 0 | 0 | 0 | 0 | 16 | K | 1 | ROZPOCET | 0 | 0 | 0 | 0 | 0 | 1 | 0 | 16 | -495809649
| PP |  | S1 - sprchová vanička keramická rozměru 750x900mm, sifon shora čistitelný s chromovou krytkou + sprchová zástěna třídílná s posuvnými dveřmi vyššího standardu šíře 900mm, baterie sprchová směšovací nástěnná vyššího standardu s keramickou kartuší masivní pro vysokou zátěž se zárukou min. 5 let + sprchová sada /tyč, hadice, ruční sprcha/ vyššího standardu, vše kompletní včetně montážního příslušenství a doplňků zajišťujících kompletnost a funkčnost zařízení | [15 empty] | PP | 1
11 | K | R-Pol42 | Položka A12 - sprcha S2,D+M | soub | 2 |  | 0 |  |  |  | základní |  | 0 | 0 | 0 | 0 | 0 | 16 | K | 1 | ROZPOCET | 0 | 0 | 0 | 0 | 0 | 1 | 0 | 16 | -1030441177
| PP |  | S2 - sprchová vanička keramická rozměru 800x900mm, sifon shora čistitelný s chromovou krytkou + sprchová zástěna třídílná s posuvnými dveřmi vyššího standardu šíře 800mm, baterie sprchová směšovací nástěnná vyššího standardu s keramickou kartuší masivní pro vysokou zátěž se zárukou min. 5 let + sprchová sada /tyč, hadice, ruční sprcha/ vyššího standardu, vše kompletní včetně montážního příslušenství a doplňků zajišťujících kompletnost a funkčnost zařízení | [15 empty] | PP | 1
12 | K | R-Pol43 | Položka A13 - sprcha S3,D+M | soub | 2 |  | 0 |  |  |  | základní |  | 0 | 0 | 0 | 0 | 0 | 16 | K | 1 | ROZPOCET | 0 | 0 | 0 | 0 | 0 | 1 | 0 | 16 | 546297196
| PP |  | S3 - sprchová vanička keramická rozměru 1000x900mm, sifon shora čistitelný s chromovou krytkou + sprchová zástěna třídílná s posuvnými dveřmi vyššího standardu šíře 900mm, baterie sprchová směšovací nástěnná vyššího standardu s keramickou kartuší masivní pro vysokou zátěž se zárukou min. 5 let + sprchová sada /tyč, hadice, ruční sprcha/ vyššího standardu, vše kompletní včetně montážního příslušenství a doplňků zajišťujících kompletnost a funkčnost zařízení | [15 empty] | PP | 1
| D | D2 | 2/ Kanalizace |  |  |  | 0 | [5 empty] | 0 |  | 0 |  | 0 | 2 | D | 0 | ROZPOCET | [6 empty] | 0
13 | K | R-Pol44 | demontáž stávajích zařizovacích předmětů /WC, umyvadla, výlevky, sprchy/určeno k reinstalaci - do úschovy | ks | 78 |  | 0 |  |  |  | základní |  | 0 | 0 | 0 | 0 | 0 | 16 | K | 1 | ROZPOCET | 0 | 0 | 0 | 0 | 0 | 1 | 0 | 16 | 1076000845
| PP |  | demontáž stávajích zařizovacích předmětů /WC, umyvadla, výlevky, sprchy/určeno k reinstalaci - do úschovy | [15 empty] | PP | 1
14 | K | R-Pol45 | demontáž stávajícího potrubí splaškové kanalizace - potrubí litinové DN100-DN150 včetně odvozu na skládku a uložení | m | 110 |  | 0 |  |  |  | základní |  | 0 | 0 | 0 | 0 | 0 | 16 | K | 1 | ROZPOCET | 0 | 0 | 0 | 0 | 0 | 1 | 0 | 16 | -567651116
| PP |  | demontáž stávajícího potrubí splaškové kanalizace - potrubí litinové DN100-DN150 včetně odvozu na skládku a uložení | [15 empty] | PP | 1
15 | K | R-Pol46 | demontáž stávajícího potrubí splaškové kanalizace - připojovací potrubí plastové včetně odvozu na skládku a uložení | m | 310 |  | 0 |  |  |  | základní |  | 0 | 0 | 0 | 0 | 0 | 16 | K | 1 | ROZPOCET | 0 | 0 | 0 | 0 | 0 | 1 | 0 | 16 | 1049662713
| PP |  | demontáž stávajícího potrubí splaškové kanalizace - připojovací potrubí plastové včetně odvozu na skládku a uložení | [15 empty] | PP | 1
16 | K | R-Pol47 | čerpadlo kondenzátu kompatntní samostatné včetně výtlaku hadičkou DN10 s napojenímvýtlaku na zavěšené potrubí pod stropem 1.PP včetně uchycení na zeď v nice, P=80W/230V, napojení elektro na zásuvku | soub | 1 |  | 0 |  |  |  | základní |  | 0 | 0 | 0 | 0 | 0 | 16 | K | 1 | ROZPOCET | 0 | 0 | 0 | 0 | 0 | 1 | 0 | 16 | 1284972337
| PP |  | čerpadlo kondenzátu kompatntní samostatné včetně výtlaku hadičkou DN10 s napojenímvýtlaku na zavěšené potrubí pod stropem 1.PP včetně uchycení na zeď v nice, P=80W/230V, napojení elektro na zásuvku | [15 empty] | PP | 1
17 | K | R-Pol48 | vyčištění stávajícího potrubí kanalizace tlakovou vodou | m | 50 |  | 0 |  |  |  | základní |  | 0 | 0 | 0 | 0 | 0 | 16 | K | 1 | ROZPOCET | 0 | 0 | 0 | 0 | 0 | 1 | 0 | 16 | -264421394
| PP |  | vyčištění stávajícího potrubí kanalizace tlakovou vodou | [15 empty] | PP | 1
18 | K | R-Pol49 | prohlídka stávajícího potrubí kanalizace kamerou | m | 50 |  | 0 |  |  |  | základní |  | 0 | 0 | 0 | 0 | 0 | 16 | K | 1 | ROZPOCET | 0 | 0 | 0 | 0 | 0 | 1 | 0 | 16 | -667394458
| PP |  | prohlídka stávajícího potrubí kanalizace kamerou | [15 empty] | PP | 1
19 | K | R-Pol50 | RŠ1 - revizní šachta plastová DN400mm, dno spojné DN200, poklop A15 litinový, výška šachty ode dna k poklopu cca 1m, včetně výkopu pro šachtu, dopravy a montáže šachty | soub | 1 |  | 0 |  |  |  | základní |  | 0 | 0 | 0 | 0 | 0 | 16 | K | 1 | ROZPOCET | 0 | 0 | 0 | 0 | 0 | 1 | 0 | 16 | 523271535
| PP |  | RŠ1 - revizní šachta plastová DN400mm, dno spojné DN200, poklop A15 litinový, výška šachty ode dna k poklopu cca 1m, včetně výkopu pro šachtu, dopravy a montáže šachty | [15 empty] | PP | 1
20 | K | R-Pol51 | vsazení šachty plastové do stávajícího potrubí ležatého KT200 | soub | 1 |  | 0 |  |  |  | základní |  | 0 | 0 | 0 | 0 | 0 | 16 | K | 1 | ROZPOCET | 0 | 0 | 0 | 0 | 0 | 1 | 0 | 16 | 822936473
| PP |  | vsazení šachty plastové do stáívajícího potrubí ležatého KT200 | [15 empty] | PP | 1
21 | K | R-Pol52 | prostup potrubí kanalizace přes svislou zeď tloušťky 50cm pro potrubí DN70 | soub | 2 |  | 0 |  |  |  | základní |  | 0 | 0 | 0 | 0 | 0 | 16 | K | 1 | ROZPOCET | 0 | 0 | 0 | 0 | 0 | 1 | 0 | 16 | 1132516385
| PP |  | prostup potrubí kanalizace přes svislou zeď tloušťky 50cm pro potrubí DN70 | [15 empty] | PP | 1
22 | K | R-Pol53 | prostup potrubí kanalizace přes svislou zeď tloušťky 45cm pro potrubí DN32 | soub | 10 |  | 0 |  |  |  | základní |  | 0 | 0 | 0 | 0 | 0 | 16 | K | 1 | ROZPOCET | 0 | 0 | 0 | 0 | 0 | 1 | 0 | 16 | 1248547886
| PP |  | prostup potrubí kanalizace přes svislou zeď tloušťky 45cm pro potrubí DN32 | [15 empty] | PP | 1
23 | K | R-Pol54 | prostup potrubí kanalizace přes svislou zeď tloušťky 60cm pro potrubí DN70, DN100 | soub | 9 |  | 0 |  |  |  | základní |  | 0 | 0 | 0 | 0 | 0 | 16 | K | 1 | ROZPOCET | 0 | 0 | 0 | 0 | 0 | 1 | 0 | 16 | -824323006
| PP |  | prostup potrubí kanalizace přes svislou zeď tloušťky 60cm pro potrubí DN70, DN100 | [15 empty] | PP | 1
24 | K | R-Pol55 | prostup potrubí kanalizace přes svislou zeď tloušťky 60cm pro potrubí DN125 | soub | 4 |  | 0 |  |  |  | základní |  | 0 | 0 | 0 | 0 | 0 | 16 | K | 1 | ROZPOCET | 0 | 0 | 0 | 0 | 0 | 1 | 0 | 16 | -431236530
| PP |  | prostup potrubí kanalizace přes svislou zeď tloušťky 60cm pro potrubí DN125 | [15 empty] | PP | 1
25 | K | R-Pol56 | prostup potrubí kanalizace přes stávající stropní konstrukci pro potrubí DN32 | soub | 2 |  | 0 |  |  |  | základní |  | 0 | 0 | 0 | 0 | 0 | 16 | K | 1 | ROZPOCET | 0 | 0 | 0 | 0 | 0 | 1 | 0 | 16 | 918305324
| PP |  | prostup potrubí kanalizace přes stávající stropní konstrukci pro potrubí DN32 | [15 empty] | PP | 1
26 | K | R-Pol57 | prostup potrubí kanalizace přes stávající stropní konstrukci pro potrubí DN50 | soub | 11 |  | 0 |  |  |  | základní |  | 0 | 0 | 0 | 0 | 0 | 16 | K | 1 | ROZPOCET | 0 | 0 | 0 | 0 | 0 | 1 | 0 | 16 | -1578552248
| PP |  | prostup potrubí kanalizace přes stávající stropní konstrukci pro potrubí DN50 | [15 empty] | PP | 1
27 | K | R-Pol58 | prostup potrubí kanalizace přes stávající stropní konstrukci pro potrubí DN70 | soub | 13 |  | 0 |  |  |  | základní |  | 0 | 0 | 0 | 0 | 0 | 16 | K | 1 | ROZPOCET | 0 | 0 | 0 | 0 | 0 | 1 | 0 | 16 | 1572278230
| PP |  | prostup potrubí kanalizace přes stávající stropní konstrukci pro potrubí DN70 | [15 empty] | PP | 1
28 | K | R-Pol59 | prostup potrubí kanalizace přes stávající stropní konstrukci pro potrubí DN100 | soub | 19 |  | 0 |  |  |  | základní |  | 0 | 0 | 0 | 0 | 0 | 16 | K | 1 | ROZPOCET | 0 | 0 | 0 | 0 | 0 | 1 | 0 | 16 | 1693823133
| PP |  | prostup potrubí kanalizace přes stávající stropní konstrukci pro potrubí DN100 | [15 empty] | PP | 1
29 | K | R-Pol60 | prostup potrubí kanalizace přes stávající stropní konstrukci pro potrubí DN125 | soub | 5 |  | 0 |  |  |  | základní |  | 0 | 0 | 0 | 0 | 0 | 16 | K | 1 | ROZPOCET | 0 | 0 | 0 | 0 | 0 | 1 | 0 | 16 | -1149610271
| PP |  | prostup potrubí kanalizace přes stávající stropní konstrukci pro potrubí DN125 | [15 empty] | PP | 1
30 | K | R-Pol61 | drážka v podlaze 6.NP pro vedení potrubí odvětrání stoupačky č.07 - šíře 0.2, hloubky 0.3m včetně odstranění vrstev podlahy | m | 2 |  | 0 |  |  |  | základní |  | 0 | 0 | 0 | 0 | 0 | 16 | K | 1 | ROZPOCET | 0 | 0 | 0 | 0 | 0 | 1 | 0 | 16 | -1729367022
| PP |  | drážka v podlaze 6.NP pro vedení potrubí odvětrání stoupačky č.07 - šíře 0.2, hloubky 0.3m včetně odstranění vrstev podlahy | [15 empty] | PP | 1
31 | K | R-Pol62 | drážka v podlaze 1.NP /odstranění vrstev podlahy/ + výkop v násypu kleneb nad 1.PP pro vedení potrubí kanalizace - šíře 0.3, průměrné hloubky hloubky 0.5m | m | 35 |  | 0 |  |  |  | základní |  | 0 | 0 | 0 | 0 | 0 | 16 | K | 1 | ROZPOCET | 0 | 0 | 0 | 0 | 0 | 1 | 0 | 16 | 45482958
| PP |  | drážka v podlaze 1.NP /odstranění vrstev podlahy/ + výkop v násypu kleneb nad 1.PP pro vedení potrubí kanalizace - šíře 0.3, průměrné hloubky hloubky 0.5m | [15 empty] | PP | 1
32 | K | R-Pol63 | výkop pro potrubí kanalizace pod podlahou 1.NP - v násypu pod podlahou - šíře výkopu 0.8m, průměrná hloubka výkopu 1m /0.6-1.6m/, včetně odvozu vytlačené zeminy na skládku | m | 37 |  | 0 |  |  |  | základní |  | 0 | 0 | 0 | 0 | 0 | 16 | K | 1 | ROZPOCET | 0 | 0 | 0 | 0 | 0 | 1 | 0 | 16 | -2007937280
| PP |  | výkop pro potrubí kanalizace pod podlahou 1.NP - v násypu pod podlahou - šíře výkopu 0.8m, průměrná hloubka výkopu 1m /0.6-1.6m/, včetně odvozu vytlačené zeminy na skládku | [15 empty] | PP | 1
33 | K | R-Pol64 | pažení výkopu pod podlahou 1.NP při výkopu hlubším než je 1.3m | m2 | 28 |  | 0 |  |  |  | základní |  | 0 | 0 | 0 | 0 | 0 | 16 | K | 1 | ROZPOCET | 0 | 0 | 0 | 0 | 0 | 1 | 0 | 16 | -1225773405
| PP |  | pažení výkopu pod podlahou 1.NP při výkopu hlubším než je 1.3m | [15 empty] | PP | 1
34 | K | R-Pol65 | výkop pro potrubí kanalizace pod podlahou dvora - v rostlém terénu - šíře výkopu 0.8m, průměrná hloubka výkopu 1.2m, včetně odvozu vytlačené zeminy na skládku | m | 2.5 |  | 0 |  |  |  | základní |  | 0 | 0 | 0 | 0 | 0 | 16 | K | 1 | ROZPOCET | 0 | 0 | 0 | 0 | 0 | 1 | 0 | 16 | -415851295
| PP |  | výkop pro potrubí kanalizace pod podlahou dvora - v rostlém terénu - šíře výkopu 0.8m, průměrná hloubka výkopu 1.2m, včetně odvozu vytlačené zeminy na skládku | [15 empty] | PP | 1
35 | K | R-Pol66 | výkop pro potrubí kanalizace pod podlahou dvora - v rostlém terénu - šíře výkopu 0.8m, průměrná hloubka výkopu 1.1m, včetně odvozu vytlačené zeminy na skládku | m | 2 |  | 0 |  |  |  | základní |  | 0 | 0 | 0 | 0 | 0 | 16 | K | 1 | ROZPOCET | 0 | 0 | 0 | 0 | 0 | 1 | 0 | 16 | 1284079077
| PP |  | výkop pro potrubí kanalizace pod podlahou dvora - v rostlém terénu - šíře výkopu 0.8m, průměrná hloubka výkopu 1.1m, včetně odvozu vytlačené zeminy na skládku | [15 empty] | PP | 1
36 | K | R-Pol67 | napojení nového potrubí HT na stávající potrubí litinové | soub | 7 |  | 0 |  |  |  | základní |  | 0 | 0 | 0 | 0 | 0 | 16 | K | 1 | ROZPOCET | 0 | 0 | 0 | 0 | 0 | 1 | 0 | 16 | 1370107476
| PP |  | napojení nového potrubí HT na stávající potrubí litinové | [15 empty] | PP | 1
37 | K | R-Pol68 | napojení nového potrubí HT na stávající potrubí plastové | soub | 2 |  | 0 |  |  |  | základní |  | 0 | 0 | 0 | 0 | 0 | 16 | K | 1 | ROZPOCET | 0 | 0 | 0 | 0 | 0 | 1 | 0 | 16 | -1257535554
| PP |  | napojení nového potrubí HT na stávající potrubí plastové | [15 empty] | PP | 1
38 | K | R-Pol69 | napojení nového potrubí kanalizace KG na stávající potrubí KT | soub | 3 |  | 0 |  |  |  | základní |  | 0 | 0 | 0 | 0 | 0 | 16 | K | 1 | ROZPOCET | 0 | 0 | 0 | 0 | 0 | 1 | 0 | 16 | 1880553119
| PP |  | napojení nového potrubí kanalizace KG na stávající potrubí KT | [15 empty] | PP | 1
39 | K | R-Pol70 | vsazení odbočky do stávajícího potrubí litinového L100 | soub | 13 |  | 0 |  |  |  | základní |  | 0 | 0 | 0 | 0 | 0 | 16 | K | 1 | ROZPOCET | 0 | 0 | 0 | 0 | 0 | 1 | 0 | 16 | 1471585508
| PP |  | vsazení odbočky do stávajícího potrubí litinového L100 | [15 empty] | PP | 1
40 | K | R-Pol71 | vsazení odbočky do stávajícího potrubí plastového KG | soub | 3 |  | 0 |  |  |  | základní |  | 0 | 0 | 0 | 0 | 0 | 16 | K | 1 | ROZPOCET | 0 | 0 | 0 | 0 | 0 | 1 | 0 | 16 | -268136203
| PP |  | vsazení odbočky do stávajícího potrubí plastového KG | [15 empty] | PP | 1
41 | K | R-Pol72 | vsazení odbočky do stávajícího potrubí KT | soub | 4 |  | 0 |  |  |  | základní |  | 0 | 0 | 0 | 0 | 0 | 16 | K | 1 | ROZPOCET | 0 | 0 | 0 | 0 | 0 | 1 | 0 | 16 | 1883249814
| PP |  | vsazení odbočky do stávajícího potrubí KT | [15 empty] | PP | 1
42 | K | R-Pol73 | napojení dřezu nové kuchyňské linky na odpad od původní kuchyňské linky | soub | 2 |  | 0 |  |  |  | základní |  | 0 | 0 | 0 | 0 | 0 | 16 | K | 1 | ROZPOCET | 0 | 0 | 0 | 0 | 0 | 1 | 0 | 16 | 937322235
| PP |  | napojení dřezu nové kuchyňské linky na odpad od původní kuchyňské linky | [15 empty] | PP | 1
43 | K | R-Pol74 | napojení odpadu sprchy na stávající odpad od rušené sprchy | soub | 1 |  | 0 |  |  |  | základní |  | 0 | 0 | 0 | 0 | 0 | 16 | K | 1 | ROZPOCET | 0 | 0 | 0 | 0 | 0 | 1 | 0 | 16 | -1827591017
| PP |  | napojení odpadu sprchy na stávající odpad od rušené sprchy | [15 empty] | PP | 1
44 | K | R-Pol75 | zazátkování stávajících vývodů kanalizace po rušených zařizovacích předmětech | soub | 15 |  | 0 |  |  |  | základní |  | 0 | 0 | 0 | 0 | 0 | 16 | K | 1 | ROZPOCET | 0 | 0 | 0 | 0 | 0 | 1 | 0 | 16 | 1467025275
| PP |  | zazátkování stávajících vývodů kanalizace po rušených zařizovacích předmětech | [15 empty] | PP | 1
45 | K | R-Pol76 | demontáž a zpětná montáž stávajícího umyvadla, nový umyvadlo sifon nerezový | soub | 1 |  | 0 |  |  |  | základní |  | 0 | 0 | 0 | 0 | 0 | 16 | K | 1 | ROZPOCET | 0 | 0 | 0 | 0 | 0 | 1 | 0 | 16 | 1568069454
| PP |  | demontáž a zpětná montáž stávajícího umyvadla, nový umyvadlo sifon nerezový | [15 empty] | PP | 1
46 | K | R-Pol77 | demontáž a zpětná montáž stávající kuchyňské linky | soub | 1 |  | 0 |  |  |  | základní |  | 0 | 0 | 0 | 0 | 0 | 16 | K | 1 | ROZPOCET | 0 | 0 | 0 | 0 | 0 | 1 | 0 | 16 | -495216448
| PP |  | demontáž a zpětná montáž stávající kuchyňské linky | [15 empty] | PP | 1
47 | K | R-Pol78 | mřížka 200x200mm s rámečkem pro přívod vzduchu k přivětrávací hlavici v 1.MP | soub | 1 |  | 0 |  |  |  | základní |  | 0 | 0 | 0 | 0 | 0 | 16 | K | 1 | ROZPOCET | 0 | 0 | 0 | 0 | 0 | 1 | 0 | 16 | 1100821917
| PP |  | mřížka 200x200mm s rámečkem pro přívod vzduchu k přivětrávací hlavici v 1.MP | [15 empty] | PP | 1
48 | K | R-Pol79 | přivzdušňovací ventil DN70 o průtoku vzduchu 37 l/s | ks | 1 |  | 0 |  |  |  | základní |  | 0 | 0 | 0 | 0 | 0 | 16 | K | 1 | ROZPOCET | 0 | 0 | 0 | 0 | 0 | 1 | 0 | 16 | -1178723863
| PP |  | přivzdušňovací ventil DN70 o průtoku vzduchu 37 l/s | [15 empty] | PP | 1
49 | K | R-Pol80 | požární manžeta na svislém potrubí stoupačky HT110 s požární odolností dle požadavku zprávy PBŘ - 45minut | ks | 12 |  | 0 |  |  |  | základní |  | 0 | 0 | 0 | 0 | 0 | 16 | K | 1 | ROZPOCET | 0 | 0 | 0 | 0 | 0 | 1 | 0 | 16 | -2083562617
| PP |  | požární manžeta na svislém potrubí stoupačky HT110 s požární odolností dle požadavku zprávy PBŘ - 45minut | [15 empty] | PP | 1
50 | K | R-Pol81 | požární manžeta na svislém potrubí stoupačky HT125 s požární odolností dle požadavku zprávy PBŘ - 45minut | ks | 1 |  | 0 |  |  |  | základní |  | 0 | 0 | 0 | 0 | 0 | 16 | K | 1 | ROZPOCET | 0 | 0 | 0 | 0 | 0 | 1 | 0 | 16 | 483053487
| PP |  | požární manžeta na svislém potrubí stoupačky HT125 s požární odolností dle požadavku zprávy PBŘ - 45minut | [15 empty] | PP | 1
51 | K | R-Pol82 | štítky pro označení dvířek pro požární manžety | ks | 13 |  | 0 |  |  |  | základní |  | 0 | 0 | 0 | 0 | 0 | 16 | K | 1 | ROZPOCET | 0 | 0 | 0 | 0 | 0 | 1 | 0 | 16 | 964209119
| PP |  | štítky pro označení dvířek pro požární manžety | [15 empty] | PP | 1
52 | K | R-Pol83 | sifon s kuličkou pro kondenzát VZT potrubí | soub | 5 |  | 0 |  |  |  | základní |  | 0 | 0 | 0 | 0 | 0 | 16 | K | 1 | ROZPOCET | 0 | 0 | 0 | 0 | 0 | 1 | 0 | 16 | 741364269
| PP |  | sifon s kuličkou pro kondenzát VZT potrubí | [15 empty] | PP | 1
53 | K | R-Pol84 | sifon pračkový s nerezovou krycí deskou | ks | 1 |  | 0 |  |  |  | základní |  | 0 | 0 | 0 | 0 | 0 | 16 | K | 1 | ROZPOCET | 0 | 0 | 0 | 0 | 0 | 1 | 0 | 16 | 238004224
| PP |  | sifon pračkový s nerezovou krycí deskou | [15 empty] | PP | 1
54 | K | R-Pol85 | potrubí plastové HT včetně tvarovek, uchycení, zednických přípomocí DN32 | m | 218 |  | 0 |  |  |  | základní |  | 0 | 0 | 0 | 0 | 0 | 16 | K | 1 | ROZPOCET | 0 | 0 | 0 | 0 | 0 | 1 | 0 | 16 | 1639310097
| PP |  | potrubí plastové HT včetně tvarovek, uchycení, zednických přípomocí DN32 | [15 empty] | PP | 1
55 | K | R-Pol86 | potrubí plastové HT včetně tvarovek, uchycení, zednických přípomocí DN40 | m | 63 |  | 0 |  |  |  | základní |  | 0 | 0 | 0 | 0 | 0 | 16 | K | 1 | ROZPOCET | 0 | 0 | 0 | 0 | 0 | 1 | 0 | 16 | 1024881271
| PP |  | potrubí plastové HT včetně tvarovek, uchycení, zednických přípomocí DN40 | [15 empty] | PP | 1
56 | K | Pol87 | potrubí plastové HT včetně tvarovek, uchycení, zednických přípomocí DN50 | m | 127 |  | 0 |  |  |  | základní |  | 0 | 0 | 0 | 0 | 0 | 16 | K | 1 | ROZPOCET | 0 | 0 | 0 | 0 | 0 | 1 | 0 | 16 | -1664613339
| PP |  | potrubí plastové HT včetně tvarovek, uchycení, zednických přípomocí DN50 | [15 empty] | PP | 1
57 | K | R-Pol88 | potrubí plastové HT včetně tvarovek, uchycení, zednických přípomocí DN70 | m | 100 |  | 0 |  |  |  | základní |  | 0 | 0 | 0 | 0 | 0 | 16 | K | 1 | ROZPOCET | 0 | 0 | 0 | 0 | 0 | 1 | 0 | 16 | 1077564529
| PP |  | potrubí plastové HT včetně tvarovek, uchycení, zednických přípomocí DN70 | [15 empty] | PP | 1
58 | K | R-Pol89 | potrubí plastové HT včetně tvarovek, uchycení, zednických přípomocí DN100 | m | 140 |  | 0 |  |  |  | základní |  | 0 | 0 | 0 | 0 | 0 | 16 | K | 1 | ROZPOCET | 0 | 0 | 0 | 0 | 0 | 1 | 0 | 16 | 1215427613
| PP |  | potrubí plastové HT včetně tvarovek, uchycení, zednických přípomocí DN100 | [15 empty] | PP | 1
59 | K | R-Pol90 | potrubí plastové HT včetně tvarovek, uchycení, zednických přípomocí DN125 | m | 20 |  | 0 |  |  |  | základní |  | 0 | 0 | 0 | 0 | 0 | 16 | K | 1 | ROZPOCET | 0 | 0 | 0 | 0 | 0 | 1 | 0 | 16 | 1503097036
| PP |  | potrubí plastové HT včetně tvarovek, uchycení, zednických přípomocí DN125 | [15 empty] | PP | 1
60 | K | R-Pol91 | potrubí plastové silnostěnné KG včetně tvarovek, montáže, pískového podsypu a obsypu - DN100 | m | 52 |  | 0 |  |  |  | základní |  | 0 | 0 | 0 | 0 | 0 | 16 | K | 1 | ROZPOCET | 0 | 0 | 0 | 0 | 0 | 1 | 0 | 16 | -2104698765
| PP |  | potrubí plastové silnostěnné KG včetně tvarovek, montáže, pískového podsypu a obsypu - DN100 | [15 empty] | PP | 1
61 | K | R-Pol92 | potrubí plastové silnostěnné KG včetně tvarovek, montáže, pískového podsypu a obsypu - DN120 | m | 14 |  | 0 |  |  |  | základní |  | 0 | 0 | 0 | 0 | 0 | 16 | K | 1 | ROZPOCET | 0 | 0 | 0 | 0 | 0 | 1 | 0 | 16 | -1808123680
| PP |  | potrubí plastové silnostěnné KG včetně tvarovek, montáže, pískového podsypu a obsypu - DN120 | [15 empty] | PP | 1
62 | K | R-Pol93 | potrubí plastové silnostěnné KG včetně tvarovek, montáže, pískového podsypu a obsypu - DN150 | m | 9 |  | 0 |  |  |  | základní |  | 0 | 0 | 0 | 0 | 0 | 16 | K | 1 | ROZPOCET | 0 | 0 | 0 | 0 | 0 | 1 | 0 | 16 | 1268425288
| PP |  | potrubí plastové silnostěnné KG včetně tvarovek, montáže, pískového podsypu a obsypu - DN150 | [15 empty] | PP | 1
63 | K | R-Pol94 | potrubí plastové silnostěnné KG včetně tvarovek, montáže, závěsů - potrubí pod stropem 1.PP - DN100 | m | 34 |  | 0 |  |  |  | základní |  | 0 | 0 | 0 | 0 | 0 | 16 | K | 1 | ROZPOCET | 0 | 0 | 0 | 0 | 0 | 1 | 0 | 16 | 634100743
| PP |  | potrubí plastové silnostěnné KG včetně tvarovek, montáže, závěsů - potrubí pod stropem 1.PP - DN100 | [15 empty] | PP | 1
64 | K | R-Pol95 | potrubí plastové silnostěnné KG včetně tvarovek, montáže, závěsů - potrubí pod stropem 1.PP - DN125 | m | 31 |  | 0 |  |  |  | základní |  | 0 | 0 | 0 | 0 | 0 | 16 | K | 1 | ROZPOCET | 0 | 0 | 0 | 0 | 0 | 1 | 0 | 16 | 668653793
| PP |  | potrubí plastové silnostěnné KG včetně tvarovek, montáže, závěsů - potrubí pod stropem 1.PP - DN125 | [15 empty] | PP | 1
65 | K | R-Pol96 | zkouška vodotěsnosti kanalizace | m | 808 |  | 0 |  |  |  | základní |  | 0 | 0 | 0 | 0 | 0 | 16 | K | 1 | ROZPOCET | 0 | 0 | 0 | 0 | 0 | 1 | 0 | 16 | -2143478072
| PP |  | zkouška vodotěsnosti kanalizace | [15 empty] | PP | 1
| D | D3 | 3/ Vodovod |  |  |  | 0 | [5 empty] | 0 |  | 0 |  | 0 | 2 | D | 0 | ROZPOCET | [6 empty] | 0
66 | K | R-Pol100 | demontáž stávají stoupačky požární vody včetně přívodu požární vody od vodoměrné sestavy pod stropem 1.PP - pozinkované potrubí DN50-65 včetně uložení na skládku a odvoz | m | 30 |  | 0 |  |  |  | základní |  | 0 | 0 | 0 | 0 | 0 | 16 | K | 1 | ROZPOCET | 0 | 0 | 0 | 0 | 0 | 1 | 0 | 16 | 554581535
| PP |  | demontáž stávají stoupačky požární vody včetně přívodu požární vody od vodoměrné sestavy pod stropem 1.PP - pozinkované potrubí DN50-65 včetně uložení na skládku a odvoz | [15 empty] | PP | 1
67 | K | R-Pol101 | demontáž stávajího potrubí vody v 1.PP před vodoměrnou sestavou - PPR90 včetně uložení na skládku a odvoz | m | 12 |  | 0 |  |  |  | základní |  | 0 | 0 | 0 | 0 | 0 | 16 | K | 1 | ROZPOCET | 0 | 0 | 0 | 0 | 0 | 1 | 0 | 16 | 2088892488
| PP |  | demontáž stávajího potrubí vody v 1.PP před vodoměrnou sestavou - PPR90 včetně uložení na skládku a odvoz | [15 empty] | PP | 1
68 | K | R-Pol102 | drážka v podlaze šíře 150mm, hloubky 80mm pro vedení vody | m | 12 |  | 0 |  |  |  | základní |  | 0 | 0 | 0 | 0 | 0 | 16 | K | 1 | ROZPOCET | 0 | 0 | 0 | 0 | 0 | 1 | 0 | 16 | -1443520770
| PP |  | drážka v podlaze šíře 150mm, hloubky 80mm pro vedení vody | [15 empty] | PP | 1
69 | K | R-Pol103 | drážka v podlaze šíře 200mm, hloubky 100mm pro vedení vody - varna, 1.NP /pro dvě a tři potrubí vody/ | m | 40 |  | 0 |  |  |  | základní |  | 0 | 0 | 0 | 0 | 0 | 16 | K | 1 | ROZPOCET | 0 | 0 | 0 | 0 | 0 | 1 | 0 | 16 | -1052366036
| PP |  | drážka v podlaze šíře 200mm, hloubky 100mm pro vedení vody - varna, 1.NP /pro dvě a tři potrubí vody/ | [15 empty] | PP | 1
70 | K | R-Pol104 | drážka v podlaze šíře 100mm, hloubky 80mm pro vedení vody - varna, 1.NP - pro jednu vodu | m | 38 |  | 0 |  |  |  | základní |  | 0 | 0 | 0 | 0 | 0 | 16 | K | 1 | ROZPOCET | 0 | 0 | 0 | 0 | 0 | 1 | 0 | 16 | 476077747
| PP |  | drážka v podlaze šíře 100mm, hloubky 80mm pro vedení vody - varna, 1.NP - pro jednu vodu | [15 empty] | PP | 1
71 | K | R-Pol105 | dopojení stávajícího potrubí vody plastového novým potrubím plastovým | soub | 6 |  | 0 |  |  |  | základní |  | 0 | 0 | 0 | 0 | 0 | 16 | K | 1 | ROZPOCET | 0 | 0 | 0 | 0 | 0 | 1 | 0 | 16 | -878039248
| PP |  | dopojení stávajícího potrubí vody plastového novým potrubím plastovým | [15 empty] | PP | 1
72 | K | R-Pol106 | vsazení dobočky do stávajícího potrubí plastového PPR | soub | 14 |  | 0 |  |  |  | základní |  | 0 | 0 | 0 | 0 | 0 | 16 | K | 1 | ROZPOCET | 0 | 0 | 0 | 0 | 0 | 1 | 0 | 16 | 465432844
| PP |  | vsazení dobočky do stávajícího potrubí plastového PPR | [15 empty] | PP | 1
73 | K | R-Pol107 | napojení nového rozvodu vody na stávající potrubí PPR | soub | 9 |  | 0 |  |  |  | základní |  | 0 | 0 | 0 | 0 | 0 | 16 | K | 1 | ROZPOCET | 0 | 0 | 0 | 0 | 0 | 1 | 0 | 16 | -1404076991
| PP |  | napojení nového rozvodu vody na stávající potrubí PPR | [15 empty] | PP | 1
74 | K | R-Pol108 | prostup pro stoupačky vody přes stropní konstrukci o rozměru 250x100mm | soub | 27 |  | 0 |  |  |  | základní |  | 0 | 0 | 0 | 0 | 0 | 16 | K | 1 | ROZPOCET | 0 | 0 | 0 | 0 | 0 | 1 | 0 | 16 | 1961360395
| PP |  | prostup pro stoupačky vody přes stropní konstrukci o rozměru 250x100mm | [15 empty] | PP | 1
75 | K | R-Pol109 | prostup pro stoupačky požární vody přes stropní konstrukci o rozměru 150x150mm | soub | 12 |  | 0 |  |  |  | základní |  | 0 | 0 | 0 | 0 | 0 | 16 | K | 1 | ROZPOCET | 0 | 0 | 0 | 0 | 0 | 1 | 0 | 16 | 1739831618
| PP |  | prostup pro stoupačky požární vody přes stropní konstrukci o rozměru 150x150mm | [15 empty] | PP | 1
76 | K | R-Pol110 | prostup pro stoupačky vody přes svislou zeď v 1.PP tloušťky 500mm o rozměru 250x100mm | soub | 3 |  | 0 |  |  |  | základní |  | 0 | 0 | 0 | 0 | 0 | 16 | K | 1 | ROZPOCET | 0 | 0 | 0 | 0 | 0 | 1 | 0 | 16 | 1598876208
| PP |  | prostup pro stoupačky vody přes svislou zeď v 1.PP tloušťky 500mm o rozměru 250x100mm | [15 empty] | PP | 1
77 | K | R-Pol111 | zazátkování stávajících odboček z rozvodu PPR | soub | 8 |  | 0 |  |  |  | základní |  | 0 | 0 | 0 | 0 | 0 | 16 | K | 1 | ROZPOCET | 0 | 0 | 0 | 0 | 0 | 1 | 0 | 16 | 599608032
| PP |  | zazátkování stávajících odboček z rozvodu PPR | [15 empty] | PP | 1
78 | K | R-Pol112 | zazátkování stávajících vývodů vody po demontovaných bateriích a výtokových ventilech | soub | 6 |  | 0 |  |  |  | základní |  | 0 | 0 | 0 | 0 | 0 | 16 | K | 1 | ROZPOCET | 0 | 0 | 0 | 0 | 0 | 1 | 0 | 16 | 2071400353
| PP |  | zazátkování stávajících vývodů vody po demontovaných bateriích a výtokových ventilech | [15 empty] | PP | 1
79 | K | R-Pol113 | demontáž stávající baterie + její zpětná montáž - 1x umyvadlo, 1x dřez | soub | 2 |  | 0 |  |  |  | základní |  | 0 | 0 | 0 | 0 | 0 | 16 | K | 1 | ROZPOCET | 0 | 0 | 0 | 0 | 0 | 1 | 0 | 16 | 1150018831
| PP |  | demontáž stávající baterie + její zpětná montáž - 1x umyvadlo, 1x dřez | [15 empty] | PP | 1
80 | K | R-Pol114 | hydrantový systém s tvavrově stálou hadicí délky 30m, průměr hadice 25mm, skříň pro zabudování do zdi, rozměr skříně 710x710x245mm | soub | 12 |  | 0 |  |  |  | základní |  | 0 | 0 | 0 | 0 | 0 | 16 | K | 1 | ROZPOCET | 0 | 0 | 0 | 0 | 0 | 1 | 0 | 16 | 404612026
| PP |  | hydrantový systém s tvavrově stálou hadicí délky 30m, průměr hadice 25mm, skříň pro zabudování do zdi, rozměr skříně 710x710x245mm | [15 empty] | PP | 1
81 | K | R-Pol115 | hydrantový systém s tvavrově stálou hadicí délky 30m, průměr hadice 25mm, skříň pro osazení na zeď, rozměr skříně 710x710x245mm | soub | 2 |  | 0 |  |  |  | základní |  | 0 | 0 | 0 | 0 | 0 | 16 | K | 1 | ROZPOCET | 0 | 0 | 0 | 0 | 0 | 1 | 0 | 16 | -978087929
| PP |  | hydrantový systém s tvavrově stálou hadicí délky 30m, průměr hadice 25mm, skříň pro osazení na zeď, rozměr skříně 710x710x245mm | [15 empty] | PP | 1
82 | K | R-Pol116 | ventil rohový G1/2" /pro baterie demontované a zpětně demontované + myčky v kuchyňských linkách/ | ks | 16 |  | 0 |  |  |  | základní |  | 0 | 0 | 0 | 0 | 0 | 16 | K | 1 | ROZPOCET | 0 | 0 | 0 | 0 | 0 | 1 | 0 | 16 | -1406814776
| PP |  | ventil rohový G1/2" /pro baterie demontované a zpětně demontované + myčky v kuchyňských linkách/ | [15 empty] | PP | 1
83 | K | R-Pol117 | ventil na hadici pračkový DN15 | ks | 1 |  | 0 |  |  |  | základní |  | 0 | 0 | 0 | 0 | 0 | 16 | K | 1 | ROZPOCET | 0 | 0 | 0 | 0 | 0 | 1 | 0 | 16 | -1733178725
| PP |  | ventil na hadici pračkový DN15 | [15 empty] | PP | 1
84 | K | R-Pol118 | ventil na hadici zahradní G1/2"x3/4" - tech. kuchyně | ks | 1 |  | 0 |  |  |  | základní |  | 0 | 0 | 0 | 0 | 0 | 16 | K | 1 | ROZPOCET | 0 | 0 | 0 | 0 | 0 | 1 | 0 | 16 | -657185372
| PP |  | ventil na hadici zahradní G1/2"x3/4" - tech. kuchyně | [15 empty] | PP | 1
85 | K | R-Pol119 | kulový kohout G1/2"x3/4" - tech. kuchyně | ks | 24 |  | 0 |  |  |  | základní |  | 0 | 0 | 0 | 0 | 0 | 16 | K | 1 | ROZPOCET | 0 | 0 | 0 | 0 | 0 | 1 | 0 | 16 | -415721694
| PP |  | kulový kohout G1/2"x3/4" - tech. kuchyně | [15 empty] | PP | 1
86 | K | R-Pol120 | SB - sprchová baterie nástěnná páková rozteč 150mm, v=1200mm, vývod z baterie směrem nahoru | ks | 3 |  | 0 |  |  |  | základní |  | 0 | 0 | 0 | 0 | 0 | 16 | K | 1 | ROZPOCET | 0 | 0 | 0 | 0 | 0 | 1 | 0 | 16 | -2070096414
| PP |  | SB - sprchová baterie nástěnná páková rozteč 150mm, v=1200mm, vývod z baterie směrem nahoru | [15 empty] | PP | 1
87 | K | R-Pol121 | DŘt - 2x rohový ventil G1/2"xG3/8" | ks | 12 |  | 0 |  |  |  | základní |  | 0 | 0 | 0 | 0 | 0 | 16 | K | 1 | ROZPOCET | 0 | 0 | 0 | 0 | 0 | 1 | 0 | 16 | -1364397280
| PP |  | DŘt - 2x rohový ventil G1/2"xG3/8" | [15 empty] | PP | 1
88 | K | R-Pol122 | Ut - 2x rohový ventil G1/2"xG3/8" | ks | 5 |  | 0 |  |  |  | základní |  | 0 | 0 | 0 | 0 | 0 | 16 | K | 1 | ROZPOCET | 0 | 0 | 0 | 0 | 0 | 1 | 0 | 16 | 327888115
| PP |  | Ut - 2x rohový ventil G1/2"xG3/8" | [15 empty] | PP | 1
89 | K | R-Pol123 | KVt - 2x rohový ventil G1/2"xG3/8" | ks | 1 |  | 0 |  |  |  | základní |  | 0 | 0 | 0 | 0 | 0 | 16 | K | 1 | ROZPOCET | 0 | 0 | 0 | 0 | 0 | 1 | 0 | 16 | 47124873
| PP |  | KVt - 2x rohový ventil G1/2"xG3/8" | [15 empty] | PP | 1
90 | K | R-Pol124 | ventil na hadici zahradní v nezámrzném provedení G1/2" | ks | 1 |  | 0 |  |  |  | základní |  | 0 | 0 | 0 | 0 | 0 | 16 | K | 1 | ROZPOCET | 0 | 0 | 0 | 0 | 0 | 1 | 0 | 16 | 141436843
| PP |  | ventil na hadici zahradní v nezámrzném provedení G1/2" | [15 empty] | PP | 1
91 | K | R-Pol125 | napájecí zdroj pro skupinu pisoárů do 5ks pisoárů /trafo 230V-24V/ | ks | 5 |  | 0 |  |  |  | základní |  | 0 | 0 | 0 | 0 | 0 | 16 | K | 1 | ROZPOCET | 0 | 0 | 0 | 0 | 0 | 1 | 0 | 16 | 1730779666
| PP |  | napájecí zdroj pro skupinu pisoárů do 5ks pisoárů /trafo 230V-24V/ | [15 empty] | PP | 1
92 | K | R-Pol126 | napájecí zdroj pro skupinu pisoárů do 9ks pisoárů /trafo 230V-24V/ | ks | 1 |  | 0 |  |  |  | základní |  | 0 | 0 | 0 | 0 | 0 | 16 | K | 1 | ROZPOCET | 0 | 0 | 0 | 0 | 0 | 1 | 0 | 16 | -1894052352
| PP |  | napájecí zdroj pro skupinu pisoárů do 9ks pisoárů /trafo 230V-24V/ | [15 empty] | PP | 1
93 | K | R-Pol127 | kulový kohout DN15 mosazný | ks | 12 |  | 0 |  |  |  | základní |  | 0 | 0 | 0 | 0 | 0 | 16 | K | 1 | ROZPOCET | 0 | 0 | 0 | 0 | 0 | 1 | 0 | 16 | -1249645977
| PP |  | kulový kohout DN15 mosazný | [15 empty] | PP | 1
94 | K | R-Pol128 | kulový kohout DN20 mosazný | ks | 6 |  | 0 |  |  |  | základní |  | 0 | 0 | 0 | 0 | 0 | 16 | K | 1 | ROZPOCET | 0 | 0 | 0 | 0 | 0 | 1 | 0 | 16 | 1032251658
| PP |  | kulový kohout DN20 mosazný | [15 empty] | PP | 1
95 | K | R-Pol129 | kulový kohout DN25 mosazný | ks | 10 |  | 0 |  |  |  | základní |  | 0 | 0 | 0 | 0 | 0 | 16 | K | 1 | ROZPOCET | 0 | 0 | 0 | 0 | 0 | 1 | 0 | 16 | -1166815050
| PP |  | kulový kohout DN25 mosazný | [15 empty] | PP | 1
96 | K | R-Pol130 | kulový kohout DN15 s vyp. mosazný | ks | 11 |  | 0 |  |  |  | základní |  | 0 | 0 | 0 | 0 | 0 | 16 | K | 1 | ROZPOCET | 0 | 0 | 0 | 0 | 0 | 1 | 0 | 16 | 988158964
| PP |  | kulový kohout DN15 s vyp. mosazný | [15 empty] | PP | 1
97 | K | R-Pol131 | kulový kohout DN20 s vyp. mosazný | ks | 6 |  | 0 |  |  |  | základní |  | 0 | 0 | 0 | 0 | 0 | 16 | K | 1 | ROZPOCET | 0 | 0 | 0 | 0 | 0 | 1 | 0 | 16 | -1942156797
| PP |  | kulový kohout DN20 s vyp. mosazný | [15 empty] | PP | 1
98 | K | R-Pol132 | kulový kohout DN25 s vyp. mosazný | ks | 9 |  | 0 |  |  |  | základní |  | 0 | 0 | 0 | 0 | 0 | 16 | K | 1 | ROZPOCET | 0 | 0 | 0 | 0 | 0 | 1 | 0 | 16 | 829364033
| PP |  | kulový kohout DN25 s vyp. mosazný | [15 empty] | PP | 1
99 | K | R-Pol133 | kulový kohout DN32 s vyp. mosazný | ks | 2 |  | 0 |  |  |  | základní |  | 0 | 0 | 0 | 0 | 0 | 16 | K | 1 | ROZPOCET | 0 | 0 | 0 | 0 | 0 | 1 | 0 | 16 | 1988391606
| PP |  | kulový kohout DN32 s vyp. mosazný | [15 empty] | PP | 1
100 | K | R-Pol134 | kulový kohout DN50 s vyp. mosazný | ks | 3 |  | 0 |  |  |  | základní |  | 0 | 0 | 0 | 0 | 0 | 16 | K | 1 | ROZPOCET | 0 | 0 | 0 | 0 | 0 | 1 | 0 | 16 | 573646513
| PP |  | kulový kohout DN50 s vyp. mosazný | [15 empty] | PP | 1
101 | K | R-Pol135 | ventil automatický termoregulační pro cirkulaci teplé vody DN15 | ks | 5 |  | 0 |  |  |  | základní |  | 0 | 0 | 0 | 0 | 0 | 16 | K | 1 | ROZPOCET | 0 | 0 | 0 | 0 | 0 | 1 | 0 | 16 | 1228698439
| PP |  | ventil automatický termoregulační pro cirkulaci teplé vody DN15 | [15 empty] | PP | 1
102 | K | R-Pol136 | ventil automatický termoregulační pro cirkulaci teplé vody DN20 | ks | 1 |  | 0 |  |  |  | základní |  | 0 | 0 | 0 | 0 | 0 | 16 | K | 1 | ROZPOCET | 0 | 0 | 0 | 0 | 0 | 1 | 0 | 16 | 1793459386
| PP |  | ventil automatický termoregulační pro cirkulaci teplé vody DN20 | [15 empty] | PP | 1
103 | K | R-Pol137 | pozinkovaný žlábek systémový včetně závěsů, uchycení a montáže pro potrubí plastové o vnějším průměru 20mm | m | 20 |  | 0 |  |  |  | základní |  | 0 | 0 | 0 | 0 | 0 | 16 | K | 1 | ROZPOCET | 0 | 0 | 0 | 0 | 0 | 1 | 0 | 16 | 328414014
| PP |  | pozinkovaný žlábek systémový včetně závěsů, uchycení a montáže pro potrubí plastové o vnějším průměru 20mm | [15 empty] | PP | 1
104 | K | R-Pol138 | pozinkovaný žlábek systémový včetně závěsů, uchycení a montáže pro potrubí plastové o vnějším průměru 25mm | m | 13 |  | 0 |  |  |  | základní |  | 0 | 0 | 0 | 0 | 0 | 16 | K | 1 | ROZPOCET | 0 | 0 | 0 | 0 | 0 | 1 | 0 | 16 | -2121239169
| PP |  | pozinkovaný žlábek systémový včetně závěsů, uchycení a montáže pro potrubí plastové o vnějším průměru 25mm | [15 empty] | PP | 1
105 | K | R-Pol139 | pozinkovaný žlábek systémový včetně závěsů, uchycení a montáže pro potrubí plastové o vnějším průměru 32mm | m | 15 |  | 0 |  |  |  | základní |  | 0 | 0 | 0 | 0 | 0 | 16 | K | 1 | ROZPOCET | 0 | 0 | 0 | 0 | 0 | 1 | 0 | 16 | 550142947
| PP |  | pozinkovaný žlábek systémový včetně závěsů, uchycení a montáže pro potrubí plastové o vnějším průměru 32mm | [15 empty] | PP | 1
106 | K | R-Pol140 | pozinkovaný žlábek systémový včetně závěsů, uchycení a montáže pro potrubí plastové o vnějším průměru 40mm | m | 2 |  | 0 |  |  |  | základní |  | 0 | 0 | 0 | 0 | 0 | 16 | K | 1 | ROZPOCET | 0 | 0 | 0 | 0 | 0 | 1 | 0 | 16 | -1251054089
| PP |  | pozinkovaný žlábek systémový včetně závěsů, uchycení a montáže pro potrubí plastové o vnějším průměru 40mm | [15 empty] | PP | 1
107 | K | R-Pol141 | potrubí ocelové závitové pozinkované včetně tvarovek, montáže a uchycení potrubí, izolace z pěnového polyetylénu s uzavřenou strukturou tl.9mm, DN25 | m | 8 |  | 0 |  |  |  | základní |  | 0 | 0 | 0 | 0 | 0 | 16 | K | 1 | ROZPOCET | 0 | 0 | 0 | 0 | 0 | 1 | 0 | 16 | -1045371749
| PP |  | potrubí ocelové závitové pozinkované včetně tvarovek, montáže a uchycení potrubí, izolace z pěnového polyetylénu s uzavřenou strukturou tl.9mm, DN25 | [15 empty] | PP | 1
108 | K | R-Pol142 | potrubí ocelové závitové pozinkované včetně tvarovek, montáže a uchycení potrubí, izolace z pěnového polyetylénu s uzavřenou strukturou tl.9mm, DN32 | m | 5 |  | 0 |  |  |  | základní |  | 0 | 0 | 0 | 0 | 0 | 16 | K | 1 | ROZPOCET | 0 | 0 | 0 | 0 | 0 | 1 | 0 | 16 | 224854456
| PP |  | potrubí ocelové závitové pozinkované včetně tvarovek, montáže a uchycení potrubí, izolace z pěnového polyetylénu s uzavřenou strukturou tl.9mm, DN32 | [15 empty] | PP | 1
109 | K | R-Pol143 | potrubí ocelové závitové pozinkované včetně tvarovek, montáže a uchycení potrubí, izolace z pěnového polyetylénu s uzavřenou strukturou tl.9mm, DN50 | m | 73 |  | 0 |  |  |  | základní |  | 0 | 0 | 0 | 0 | 0 | 16 | K | 1 | ROZPOCET | 0 | 0 | 0 | 0 | 0 | 1 | 0 | 16 | 316859336
| PP |  | potrubí ocelové závitové pozinkované včetně tvarovek, montáže a uchycení potrubí, izolace z pěnového polyetylénu s uzavřenou strukturou tl.9mm, DN50 | [15 empty] | PP | 1
110 | K | R-Pol144 | potrubí přírubové litinové DN80 | m | 12 |  | 0 |  |  |  | základní |  | 0 | 0 | 0 | 0 | 0 | 16 | K | 1 | ROZPOCET | 0 | 0 | 0 | 0 | 0 | 1 | 0 | 16 | -575801846
| PP |  | potrubí přírubové litinové DN80 | [15 empty] | PP | 1
111 | K | R-Pol145 | potrubí umělohmotné pro montáž vnitřních vodovodů z PP svařovaného polyfúzním svařováním, tlaková řada PN16 pro s.v. včetně tvarovek, uchycení potrubí , izolace z pěnového polyetylénu s uzavřenou strukturou tl.9mm - vnější profil potrubí 20mm | m | 250 |  | 0 |  |  |  | základní |  | 0 | 0 | 0 | 0 | 0 | 16 | K | 1 | ROZPOCET | 0 | 0 | 0 | 0 | 0 | 1 | 0 | 16 | -849118636
| PP |  | potrubí umělohmotné pro montáž vnitřních vodovodů z PP svařovaného polyfúzním svařováním, tlaková řada PN16 pro s.v. včetně tvarovek, uchycení potrubí , izolace z pěnového polyetylénu s uzavřenou strukturou tl.9mm - vnější profil potrubí 20mm | [15 empty] | PP | 1
112 | K | R-Pol146 | izolace z pěnového polyetylénu s uzavřenou strukturou tl.9mm, vnější profil potrubí 25mm | m | 131 |  | 0 |  |  |  | základní |  | 0 | 0 | 0 | 0 | 0 | 16 | K | 1 | ROZPOCET | 0 | 0 | 0 | 0 | 0 | 1 | 0 | 16 | 544084500
| PP |  | izolace z pěnového polyetylénu s uzavřenou strukturou tl.9mm, vnější profil potrubí 25mm | [15 empty] | PP | 1
113 | K | R-Pol147 | izolace z pěnového polyetylénu s uzavřenou strukturou tl.9mm, vnější profil potrubí 32mm | m | 95 |  | 0 |  |  |  | základní |  | 0 | 0 | 0 | 0 | 0 | 16 | K | 1 | ROZPOCET | 0 | 0 | 0 | 0 | 0 | 1 | 0 | 16 | 657406057
| PP |  | izolace z pěnového polyetylénu s uzavřenou strukturou tl.9mm, vnější profil potrubí 32mm | [15 empty] | PP | 1
114 | K | R-Pol148 | izolace z pěnového polyetylénu s uzavřenou strukturou tl.9mm, vnější profil potrubí 40mm | m | 23 |  | 0 |  |  |  | základní |  | 0 | 0 | 0 | 0 | 0 | 16 | K | 1 | ROZPOCET | 0 | 0 | 0 | 0 | 0 | 1 | 0 | 16 | -1702929780
| PP |  | izolace z pěnového polyetylénu s uzavřenou strukturou tl.9mm, vnější profil potrubí 40mm | [15 empty] | PP | 1
115 | K | R-Pol149 | potrubí umělohmotné pro montáž vnitřních vodovodů z PP svařovaného polyfúzním svařováním tlaková řada PN20 pro teplou vodu a cirkulaci teplé vody včetně tvarovek, uchycení potrubí , izolace z pěnového polyetylénu s uzavřenou strukturou tl.13mm, vnější pro | m | 315 |  | 0 |  |  |  | základní |  | 0 | 0 | 0 | 0 | 0 | 16 | K | 1 | ROZPOCET | 0 | 0 | 0 | 0 | 0 | 1 | 0 | 16 | 1416456159
| PP |  | potrubí umělohmotné pro montáž vnitřních vodovodů z PP svařovaného polyfúzním svařováním tlaková řada PN20 pro teplou vodu a cirkulaci teplé vody včetně tvarovek, uchycení potrubí , izolace z pěnového polyetylénu s uzavřenou strukturou tl.13mm, vnější profil potrubí 20mm | [15 empty] | PP | 1
116 | K | R-Pol150 | izolace z pěnového polyetylénu s uzavřenou strukturou tl.13mm, vnější profil potrubí 25mm | m | 133 |  | 0 |  |  |  | základní |  | 0 | 0 | 0 | 0 | 0 | 16 | K | 1 | ROZPOCET | 0 | 0 | 0 | 0 | 0 | 1 | 0 | 16 | -1227275703
| PP |  | izolace z pěnového polyetylénu s uzavřenou strukturou tl.13mm, vnější profil potrubí 25mm | [15 empty] | PP | 1
117 | K | R-Pol151 | izolace z pěnového polyetylénu s uzavřenou strukturou tl.20mm, vnější profil potrubí 32mm | m | 58 |  | 0 |  |  |  | základní |  | 0 | 0 | 0 | 0 | 0 | 16 | K | 1 | ROZPOCET | 0 | 0 | 0 | 0 | 0 | 1 | 0 | 16 | -1041952514
| PP |  | izolace z pěnového polyetylénu s uzavřenou strukturou tl.20mm, vnější profil potrubí 32mm | [15 empty] | PP | 1
118 | K | R-Pol152 | izolace z pěnového polyetylénu s uzavřenou strukturou tl.25mm, vnější profil potrubí 40mm | m | 28 |  | 0 |  |  |  | základní |  | 0 | 0 | 0 | 0 | 0 | 16 | K | 1 | ROZPOCET | 0 | 0 | 0 | 0 | 0 | 1 | 0 | 16 | 1541430366
| PP |  | izolace z pěnového polyetylénu s uzavřenou strukturou tl.25mm, vnější profil potrubí 40mm | [15 empty] | PP | 1
119 | K | R-Pol153 | tlaková zkouška vodovodu | m | 1131 |  | 0 |  |  |  | základní |  | 0 | 0 | 0 | 0 | 0 | 16 | K | 1 | ROZPOCET | 0 | 0 | 0 | 0 | 0 | 1 | 0 | 16 | -2088237445
| PP |  | tlaková zkouška vodovodu | [15 empty] | PP | 1
120 | K | R-Pol154 | proplach a dezinfekce vodovodu | m | 1131 |  | 0 |  |  |  | základní |  | 0 | 0 | 0 | 0 | 0 | 16 | K | 1 | ROZPOCET | 0 | 0 | 0 | 0 | 0 | 1 | 0 | 16 | 504401892
| PP |  | proplach a dezinfekce vodovodu | [15 empty] | PP | 1
121 | K | R-Pol97 | demontáž stávajích baterií u demontovaných zařizovacích předmětů, rohových ventilů pro WC a výtokových ventilů - pračky/určeno k reinstalaci - do úschovy | soub | 82 |  | 0 |  |  |  | základní |  | 0 | 0 | 0 | 0 | 0 | 16 | K | 1 | ROZPOCET | 0 | 0 | 0 | 0 | 0 | 1 | 0 | 16 | 565455572
| PP |  | demontáž stávajích baterií u demontovaných zařizovacích předmětů, rohových ventilů pro WC a výtokových ventilů - pračky/určeno k reinstalaci - do úschovy | [15 empty] | PP | 1
122 | K | R-Pol98 | demontáž stávajících rozvodů vody /PPR, pozink/ cca ,včetně uložení na skládku a odvoz | m | 720 |  | 0 |  |  |  | základní |  | 0 | 0 | 0 | 0 | 0 | 16 | K | 1 | ROZPOCET | 0 | 0 | 0 | 0 | 0 | 1 | 0 | 16 | -1142891927
| PP |  | demontáž stávajících rozvodů vody /PPR, pozink/ cca ,včetně uložení na skládku a odvoz | [15 empty] | PP | 1
123 | K | R-Pol99 | demontáž stávajích hydrantových skříní C52 se sploštitelnou hadicí včetně uložení na skládku a odvoz | soub | 7 |  | 0 |  |  |  | základní |  | 0 | 0 | 0 | 0 | 0 | 16 | K | 1 | ROZPOCET | 0 | 0 | 0 | 0 | 0 | 1 | 0 | 16 | -1160891143
| PP |  | demontáž stávajích hydrantových skříní C52 se sploštitelnou hadicí včetně uložení na skládku a odvoz | [15 empty] | PP | 1
| D | D4 | 4/ Plyn |  |  |  | 0 | [5 empty] | 0 |  | 0 |  | 0 | 2 | D | 0 | ROZPOCET | [6 empty] | 0
124 | K | R-Pol155 | odpojení stávajícího přívodu plynu z potrubí pro kuchyň v 1.PP - zavaření stávající odbočky na potrubí v místě napojení, potrubí DN25 | soub | 1 |  | 0 |  |  |  | základní |  | 0 | 0 | 0 | 0 | 0 | 16 | K | 1 | ROZPOCET | 0 | 0 | 0 | 0 | 0 | 1 | 0 | 16 | -405182428
| PP |  | odpojení stávajícího přívodu plynu z potrubí pro kuchyň v 1.PP - zavaření stávající odbočky na potrubí v místě napojení, potrubí DN25 | [15 empty] | PP | 1
125 | K | R-Pol156 | demontáž stávajícího potrubí plynu od místa odpojení až po stávající kotel v 5.NP včetně chrániček - délka potrubí DN25,odvoz,uložení na skládku | m | 23 |  | 0 |  |  |  | základní |  | 0 | 0 | 0 | 0 | 0 | 16 | K | 1 | ROZPOCET | 0 | 0 | 0 | 0 | 0 | 1 | 0 | 16 | -1544490784
| PP |  | demontáž stávajícího potrubí plynu od místa odpojení až po stávající kotel v 5.NP včetně chrániček - délka potrubí DN25,odvoz,uložení na skládku | [15 empty] | PP | 1
126 | K | R-Pol157 | demontáž stávajícího rozvodu plynu pro plynové spotřebiče kuchyně stávající kuchyně od stávajícího elektroventilu k plynovým spotřebičům - potrubí profilu od DN25 do DN65,odvoz,uložení na skládku | m | 55 |  | 0 |  |  |  | základní |  | 0 | 0 | 0 | 0 | 0 | 16 | K | 1 | ROZPOCET | 0 | 0 | 0 | 0 | 0 | 1 | 0 | 16 | -773459487
| PP |  | demontáž stávajícího rozvodu plynu pro plynové spotřebiče kuchyně stávající kuchyně od stávajícího elektroventilu k plynovým spotřebičům - potrubí profilu od DN25 do DN65,odvoz,uložení na skládku | [15 empty] | PP | 1
127 | K | R-Pol158 | demontáž stávajícího podružného plynoměru pro kotel v 5.NP | soub | 1 |  | 0 |  |  |  | základní |  | 0 | 0 | 0 | 0 | 0 | 16 | K | 1 | ROZPOCET | 0 | 0 | 0 | 0 | 0 | 1 | 0 | 16 | -1131969040
| PP |  | demontáž stávajícího podružného plynoměru pro kotel v 5.NP | [15 empty] | PP | 1
128 | K | R-Pol159 | prostup pro potrubí plynu přes stropní konstrukci /klenba + násyp/ - potrubí DN65 | soub | 1 |  | 0 |  |  |  | základní |  | 0 | 0 | 0 | 0 | 0 | 16 | K | 1 | ROZPOCET | 0 | 0 | 0 | 0 | 0 | 1 | 0 | 16 | 592525150
| PP |  | prostup pro potrubí plynu přes stropní konstrukci /klenba + násyp/ - potrubí DN65 | [15 empty] | PP | 1
129 | K | R-Pol160 | prostup pro potrubí plynu přes svislou zeď tl. 500mm - potrubí DN50 | soub | 1 |  | 0 |  |  |  | základní |  | 0 | 0 | 0 | 0 | 0 | 16 | K | 1 | ROZPOCET | 0 | 0 | 0 | 0 | 0 | 1 | 0 | 16 | 1224399315
| PP |  | prostup pro potrubí plynu přes svislou zeď tl. 500mm - potrubí DN50 | [15 empty] | PP | 1
130 | K | R-Pol161 | vedení potrubí plynu ve podlaze varny dle čl. 5.4.16 TPG 70401 - kanálek viz stavebbní část projektu, potrubí zalito asfaltem tl. minimálně 20mm, zbytek kanálku vyplněn pískem /potrubí DN25-DN50/ | m | 10 |  | 0 |  |  |  | základní |  | 0 | 0 | 0 | 0 | 0 | 16 | K | 1 | ROZPOCET | 0 | 0 | 0 | 0 | 0 | 1 | 0 | 16 | -1141314691
| PP |  | vedení potrubí plynu ve podlaze varny dle čl. 5.4.16 TPG 70401 - kanálek viz stavebbní část projektu, potrubí zalito asfaltem tl. minimálně 20mm, zbytek kanálku vyplněn pískem /potrubí DN25-DN50/ | [15 empty] | PP | 1
131 | K | R-Pol162 | napojení rozvodu plynu do varny na stávající elektroventil přírubový DN50 v 1.PP | soub | 1 |  | 0 |  |  |  | základní |  | 0 | 0 | 0 | 0 | 0 | 16 | K | 1 | ROZPOCET | 0 | 0 | 0 | 0 | 0 | 1 | 0 | 16 | 870720825
| PP |  | napojení rozvodu plynu do varny na stávající elektroventil přírubový DN50 v 1.PP | [15 empty] | PP | 1
132 | K | R-Pol163 | kulový kohout pro plyn DN15 | ks | 5 |  | 0 |  |  |  | základní |  | 0 | 0 | 0 | 0 | 0 | 16 | K | 1 | ROZPOCET | 0 | 0 | 0 | 0 | 0 | 1 | 0 | 16 | 1444095006
| PP |  | kulový kohout pro plyn DN15 | [15 empty] | PP | 1
133 | K | R-Pol164 | kulový kohout pro plyn DN50 | ks | 1 |  | 0 |  |  |  | základní |  | 0 | 0 | 0 | 0 | 0 | 16 | K | 1 | ROZPOCET | 0 | 0 | 0 | 0 | 0 | 1 | 0 | 16 | -857472207
| PP |  | kulový kohout pro plyn DN50 | [15 empty] | PP | 1
134 | K | R-Pol165 | chránička pro plyn ocelová DN100 | m | 0.5 |  | 0 |  |  |  | základní |  | 0 | 0 | 0 | 0 | 0 | 16 | K | 1 | ROZPOCET | 0 | 0 | 0 | 0 | 0 | 1 | 0 | 16 | -1738097697
| PP |  | chránička pro plyn ocelová DN100 | [15 empty] | PP | 1
135 | K | R-Pol166 | chránička pro plyn ocelová DN80 | m | 0.5 |  | 0 |  |  |  | základní |  | 0 | 0 | 0 | 0 | 0 | 16 | K | 1 | ROZPOCET | 0 | 0 | 0 | 0 | 0 | 1 | 0 | 16 | 67066570
| PP |  | chránička pro plyn ocelová DN80 | [15 empty] | PP | 1
136 | K | R-Pol167 | potrubí ocelové černé svařované třídy 11353.0 včetně základního nátěru + 2x krycího nátěru potrubí, tvarovek, uchycení potrubí a montáže DN25 | m | 3.5 |  | 0 |  |  |  | základní |  | 0 | 0 | 0 | 0 | 0 | 16 | K | 1 | ROZPOCET | 0 | 0 | 0 | 0 | 0 | 1 | 0 | 16 | -704629109
| PP |  | potrubí ocelové černé svařované třídy 11353.0 včetně základního nátěru + 2x krycího nátěru potrubí, tvarovek, uchycení potrubí a montáže DN25 | [15 empty] | PP | 1
137 | K | R-Pol168 | potrubí ocelové černé svařované třídy 11353.0 včetně základního nátěru + 2x krycího nátěru potrubí, tvarovek, uchycení potrubí a montáže DN32 | m | 2 |  | 0 |  |  |  | základní |  | 0 | 0 | 0 | 0 | 0 | 16 | K | 1 | ROZPOCET | 0 | 0 | 0 | 0 | 0 | 1 | 0 | 16 | 1658446730
| PP |  | potrubí ocelové černé svařované třídy 11353.0 včetně základního nátěru + 2x krycího nátěru potrubí, tvarovek, uchycení potrubí a montáže DN32 | [15 empty] | PP | 1
138 | K | R-Pol169 | potrubí ocelové černé svařované třídy 11353.0 včetně základního nátěru + 2x krycího nátěru potrubí, tvarovek, uchycení potrubí a montáže DN50 | m | 11 |  | 0 |  |  |  | základní |  | 0 | 0 | 0 | 0 | 0 | 16 | K | 1 | ROZPOCET | 0 | 0 | 0 | 0 | 0 | 1 | 0 | 16 | -835644205
| PP |  | potrubí ocelové černé svařované třídy 11353.0 včetně základního nátěru + 2x krycího nátěru potrubí, tvarovek, uchycení potrubí a montáže DN50 | [15 empty] | PP | 1
139 | K | R-Pol170 | potrubí ocelové černé svařované třídy 11353.0 včetně základního nátěru + 2x krycího nátěru potrubí, tvarovek, uchycení potrubí a montáže DN65 | m | 6 |  | 0 |  |  |  | základní |  | 0 | 0 | 0 | 0 | 0 | 16 | K | 1 | ROZPOCET | 0 | 0 | 0 | 0 | 0 | 1 | 0 | 16 | 1607581503
| PP |  | potrubí ocelové černé svařované třídy 11353.0 včetně základního nátěru + 2x krycího nátěru potrubí, tvarovek, uchycení potrubí a montáže DN65 | [15 empty] | PP | 1
140 | K | R-Pol171 | tabulky pro označení uzávěrů, zařízení | ks | 2 |  | 0 |  |  |  | základní |  | 0 | 0 | 0 | 0 | 0 | 16 | K | 1 | ROZPOCET | 0 | 0 | 0 | 0 | 0 | 1 | 0 | 16 | 1041338421
| PP |  | tabulky pro označení uzávěrů, zařízení | [15 empty] | PP | 1
141 | K | R-Pol172 | tlaková zkouška rozvodu plynu | soub | 1 |  | 0 |  |  |  | základní |  | 0 | 0 | 0 | 0 | 0 | 16 | K | 1 | ROZPOCET | 0 | 0 | 0 | 0 | 0 | 1 | 0 | 16 | 724704912
| PP |  | tlaková zkouška rozvodu plynu | [15 empty] | PP | 1
142 | K | R-Pol173 | vypracování revizní zprávy rozvodu plynu | soub | 1 |  | 0 |  |  |  | základní |  | 0 | 0 | 0 | 0 | 0 | 16 | K | 1 | ROZPOCET | 0 | 0 | 0 | 0 | 0 | 1 | 0 | 16 | 1565865320
| PP |  | vypracování revizní zprávy rozvodu plynu | [15 empty] | PP | 1

## 265-130 - UT
| List obsahuje: |  | 1) Krycí list soupisu | 2) Rekapitulace |  |  | 3) Soupis prací | Zpět na list: | Rekapitulace stavby
{d0b1a987-60ea-477d-b1d9-0ec15b7cd9cd}
2
| KRYCÍ LIST SOUPISU | [8 empty] | v --- níže se nacházejí doplnkové a pomocné údaje k sestavám --- v | [8 empty] | False
Stavba:
Rekonstrukce koleje Arnošta z Pardubic
Objekt:
265/130 - UT
| KSO: |  |  |  |  | CC-CZ:
| Místo: |  | Voršilská 144/1 |  |  | Datum: | 2016-09-30
| Zadavatel: |  |  |  |  | IČ: | 00216208
|  | UK, Koleje a Menzy, Voršilská 1, Praha 1 |  |  |  | DIČ:
| Uchazeč: |  |  |  |  | IČ:
DIČ:
| Projektant: |  |  |  |  | IČ: | 26697742
|  | Atelier M s.r.o., Čs. armády 370/9, Praha 6 |  |  |  | DIČ:
Poznámka:
| Cena bez DPH | [5 empty] | 0
|  |  | Základ daně |  |  | Sazba daně | Výše daně
| DPH | základní | 0 |  |  | 21% | 0
|  | snížená | 0 |  |  | 15% | 0
|  | zákl. přenesená | 0 |  |  | 21% | 0
|  | sníž. přenesená | 0 |  |  | 15% | 0
|  | nulová | 0 |  |  | 0% | 0
| Cena s DPH |  |  | v | CZK |  | 0
REKAPITULACE ČLENĚNÍ SOUPISU PRACÍ
Stavba:
Rekonstrukce koleje Arnošta z Pardubic
Objekt:
265/130 - UT
Místo: |  |  | Voršilská 144/1 |  |  | Datum: | 2016-09-30
Zadavatel: |  |  | UK, Koleje a Menzy, Voršilská 1, Praha 1 |  |  | Projektant: | Atelier M s.r.o., Čs. armády 370/9, Praha 6
Uchazeč:
Kód dílu - Popis | [6 empty] | Cena celkem [CZK]
Náklady soupisu celkem | [6 empty] | 0 | [12 empty] | -1
| D1 - Radiátory a připojení | [5 empty] | 0
| D2 - Potrubí a izolace | [5 empty] | 0
| D3 - Demontážní, montážní práce, zprovoznění soustavy | [5 empty] | 0
SOUPIS PRACÍ
Stavba:
Rekonstrukce koleje Arnošta z Pardubic
Objekt:
265/130 - UT
Místo: |  |  | Voršilská 144/1 |  |  | Datum: | 2016-09-30
Zadavatel: |  |  | UK, Koleje a Menzy, Voršilská 1, Praha 1 |  |  | Projektant: | Atelier M s.r.o., Čs. armády 370/9, Praha 6
Uchazeč:
PČ | Typ | Kód | Popis | MJ | Množství | J.cena [CZK] | Cena celkem [CZK] | Cenová soustava |  | Poznámka | DPH | J. Nh [h] | Nh celkem [h] | J. hmotnost [t] | Hmotnost celkem [t] | J. suť [t] | Suť Celkem [t]
Náklady soupisu celkem | [6 empty] | 0 | [5 empty] | 0 |  | 0 |  | 0 |  | D | -1 | [7 empty] | 0
| D | D1 | Radiátory a připojení |  |  |  | 0 | [5 empty] | 0 |  | 0 |  | 0 | 2 | D | 0 | ROZPOCET | [6 empty] | 0
1 | M | R-Pol1 | ocelový deskový radiátor Korado-Radik Klasik typ 21-060050-50 | kus | 1 |  | 0 |  |  |  | základní |  | 0 | 0 | 0 | 0 | 0 | 32 | M | 1 | ROZPOCET | 0 | 0 | 0 | 0 | 0 | 1 | 0 | 16 | -1869308567
| PP |  | Ocelový deskový radiátor Korado-Radik Klasik typ 21-060050-50 | [15 empty] | PP | 1
2 | M | R-Pol2 | ocelový deskový radiátor Korado-Radik Klasik typ 21-060060-50 | kus | 4 |  | 0 |  |  |  | základní |  | 0 | 0 | 0 | 0 | 0 | 32 | M | 1 | ROZPOCET | 0 | 0 | 0 | 0 | 0 | 1 | 0 | 16 | 1154356499
| PP |  | Ocelový deskový radiátor Korado-Radik Klasik typ 21-060060-50 | [15 empty] | PP | 1
3 | M | R-Pol3 | ocelový deskový radiátor Korado-Radik Klasik typ 21-060110-50 | kus | 1 |  | 0 |  |  |  | základní |  | 0 | 0 | 0 | 0 | 0 | 32 | M | 1 | ROZPOCET | 0 | 0 | 0 | 0 | 0 | 1 | 0 | 16 | 1004710367
| PP |  | Ocelový deskový radiátor Korado-Radik Klasik typ 21-060110-50 | [15 empty] | PP | 1
4 | M | R-Pol4 | ocelový deskový radiátor Korado-Radik Klasik typ 22-030090-50 | kus | 3 |  | 0 |  |  |  | základní |  | 0 | 0 | 0 | 0 | 0 | 32 | M | 1 | ROZPOCET | 0 | 0 | 0 | 0 | 0 | 1 | 0 | 16 | -16610083
| PP |  | Ocelový deskový radiátor Korado-Radik Klasik typ 22-030090-50 | [15 empty] | PP | 1
5 | M | R-Pol5 | ocelový deskový radiátor Korado-Radik Klasik typ 22-030160-50 | kus | 1 |  | 0 |  |  |  | základní |  | 0 | 0 | 0 | 0 | 0 | 32 | M | 1 | ROZPOCET | 0 | 0 | 0 | 0 | 0 | 1 | 0 | 16 | 2115919295
| PP |  | Ocelový deskový radiátor Korado-Radik Klasik typ 22-030160-50 | [15 empty] | PP | 1
6 | M | R-Pol6 | radiátorový ventil G 1/2" | kus | 19 |  | 0 |  |  |  | základní |  | 0 | 0 | 0 | 0 | 0 | 32 | M | 1 | ROZPOCET | 0 | 0 | 0 | 0 | 0 | 1 | 0 | 16 | -794706937
| PP |  | Radiátorový ventil G 1/2" | [15 empty] | PP | 1
7 | M | R-Pol7 | termostatická hlavice | kus | 19 |  | 0 |  |  |  | základní |  | 0 | 0 | 0 | 0 | 0 | 32 | M | 1 | ROZPOCET | 0 | 0 | 0 | 0 | 0 | 1 | 0 | 16 | -1169559300
| PP |  | Termostatická hlavice | [15 empty] | PP | 1
8 | M | R- Pol8 | šroubení uzavírací G 1/2" | kus | 19 |  | 0 |  |  |  | základní |  | 0 | 0 | 0 | 0 | 0 | 32 | M | 1 | ROZPOCET | 0 | 0 | 0 | 0 | 0 | 1 | 0 | 16 | 703105258
| PP |  | Šroubení uzavírací G 1/2" | [15 empty] | PP | 1
9 | M | R-Pol9 | šroubení uzavírací pro stávající tělesa G 1/2" | kus | 152 |  | 0 |  |  |  | základní |  | 0 | 0 | 0 | 0 | 0 | 32 | M | 1 | ROZPOCET | 0 | 0 | 0 | 0 | 0 | 1 | 0 | 16 | 800450999
| PP |  | Šroubení uzavírací pro stávající tělesa G 1/2" | [15 empty] | PP | 1
| D | D2 | Potrubí a izolace |  |  |  | 0 | [5 empty] | 0 |  | 0 |  | 0 | 2 | D | 0 | ROZPOCET | [6 empty] | 0
10 | M | R-Pol10 | trubky svařované závitové černé, ocel 11 343, 1/2" | m | 114 |  | 0 |  |  |  | základní |  | 0 | 0 | 0 | 0 | 0 | 32 | M | 1 | ROZPOCET | 0 | 0 | 0 | 0 | 0 | 1 | 0 | 16 | 1517872243
| PP |  | Trubky svařované závitové černé, ocel 11 343, 1/2" | [15 empty] | PP | 1
11 | M | R-Pol11 | trubky svařované závitové černé, ocel 11 343, 3/4" | m | 60 |  | 0 |  |  |  | základní |  | 0 | 0 | 0 | 0 | 0 | 32 | M | 1 | ROZPOCET | 0 | 0 | 0 | 0 | 0 | 1 | 0 | 16 | -2079227600
| PP |  | Trubky svařované závitové černé, ocel 11 343, 3/4" | [15 empty] | PP | 1
12 | M | R-Pol12 | trubky-rezerva na úpravy přípojek, 1/2" | m | 120 |  | 0 |  |  |  | základní |  | 0 | 0 | 0 | 0 | 0 | 32 | M | 1 | ROZPOCET | 0 | 0 | 0 | 0 | 0 | 1 | 0 | 16 | 2043148391
| PP |  | Trubky-rezerva na úpravy přípojek, 1/2" | [15 empty] | PP | 1
13 | M | R-Pol13 | izolace návleková tl.13mm | m | 80 |  | 0 |  |  |  | základní |  | 0 | 0 | 0 | 0 | 0 | 32 | M | 1 | ROZPOCET | 0 | 0 | 0 | 0 | 0 | 1 | 0 | 16 | -1572596450
| PP |  | Izolace návleková tl.13mm | [15 empty] | PP | 1
14 | M | R-Pol14 | ocelové tvarovky | kus | 50 |  | 0 |  |  |  | základní |  | 0 | 0 | 0 | 0 | 0 | 32 | M | 1 | ROZPOCET | 0 | 0 | 0 | 0 | 0 | 1 | 0 | 16 | -456153931
| PP |  | Ocelové tvarovky | [15 empty] | PP | 1
15 | M | R-Pol15 | redukce, přechody, drobný materiál | kpl | 1 |  | 0 |  |  |  | základní |  | 0 | 0 | 0 | 0 | 0 | 32 | M | 1 | ROZPOCET | 0 | 0 | 0 | 0 | 0 | 1 | 0 | 16 | 1171848281
| PP |  | Redukce, přechody, drobný materiál | [15 empty] | PP | 1
| D | D3 | Demontážní, montážní práce, zprovoznění soustavy |  |  |  | 0 | [5 empty] | 0 |  | 0 |  | 0 | 2 | D | 0 | ROZPOCET | [6 empty] | 0
16 | K | R-Pol16 | Demontáž kotle, odvodu spalin | kpl | 1 |  | 0 |  |  |  | základní |  | 0 | 0 | 0 | 0 | 0 | 16 | K | 1 | ROZPOCET | 0 | 0 | 0 | 0 | 0 | 1 | 0 | 16 | -324352742
| PP |  | Demontáž kotle, odvodu spalin | [15 empty] | PP | 1
17 | K | R-Pol17 | Demontáž ocelových trubek | m | 75 |  | 0 |  |  |  | základní |  | 0 | 0 | 0 | 0 | 0 | 16 | K | 1 | ROZPOCET | 0 | 0 | 0 | 0 | 0 | 1 | 0 | 16 | 360812457
| PP |  | Demontáž ocelových trubek | [15 empty] | PP | 1
18 | K | R-Pol18 | Demontáž a montáž stáv.těles | kpl | 152 |  | 0 |  |  |  | základní |  | 0 | 0 | 0 | 0 | 0 | 16 | K | 1 | ROZPOCET | 0 | 0 | 0 | 0 | 0 | 1 | 0 | 16 | -1437970447
| PP |  | Demontáž a montáž stáv.těles | [15 empty] | PP | 1
19 | K | R-Pol19 | Osazení uzavíracího šroubení u stáv.těles | kpl | 152 |  | 0 |  |  |  | základní |  | 0 | 0 | 0 | 0 | 0 | 16 | K | 1 | ROZPOCET | 0 | 0 | 0 | 0 | 0 | 1 | 0 | 16 | -949352543
| PP |  | Osazení uzavíracího šroubení u stáv.těles | [15 empty] | PP | 1
20 | K | R-Pol20 | Napojení stáv. otopného tělesa na novou soustavu | kpl | 10 |  | 0 |  |  |  | základní |  | 0 | 0 | 0 | 0 | 0 | 16 | K | 1 | ROZPOCET | 0 | 0 | 0 | 0 | 0 | 1 | 0 | 16 | 2100164097
| PP |  | Napojení stáv. otopného tělesa na novou soustavu | [15 empty] | PP | 1
21 | K | R-Pol21 | Osazení a připojení nových radiátorů | kpl | 10 |  | 0 |  |  |  | základní |  | 0 | 0 | 0 | 0 | 0 | 16 | K | 1 | ROZPOCET | 0 | 0 | 0 | 0 | 0 | 1 | 0 | 16 | -1924000326
| PP |  | Osazení a připojení nových radiátorů | [15 empty] | PP | 1
22 | K | R-Pol22 | Montáž stoupaček a napojení trubek na teplovodní soustavu | m | 50 |  | 0 |  |  |  | základní |  | 0 | 0 | 0 | 0 | 0 | 16 | K | 1 | ROZPOCET | 0 | 0 | 0 | 0 | 0 | 1 | 0 | 16 | 342482674
| PP |  | Montáž stoupaček a napojení trubek na teplovodní soustavu | [15 empty] | PP | 1
23 | K | R-Pol23 | Úprava přípojek dle požadavku stavby (odhad 30%) | kpl | 46 |  | 0 |  |  |  | základní |  | 0 | 0 | 0 | 0 | 0 | 16 | K | 1 | ROZPOCET | 0 | 0 | 0 | 0 | 0 | 1 | 0 | 16 | -1096041802
| PP |  | Úprava přípojek dle požadavku stavby (odhad 30%) | [15 empty] | PP | 1
24 | K | R-Pol24 | Odvoz a dovoz materiálu | kpl | 1 |  | 0 |  |  |  | základní |  | 0 | 0 | 0 | 0 | 0 | 16 | K | 1 | ROZPOCET | 0 | 0 | 0 | 0 | 0 | 1 | 0 | 16 | -951625544
| PP |  | Odvoz a dovoz materiálu | [15 empty] | PP | 1
25 | K | R-Pol25 | Montáž izolací | m | 80 |  | 0 |  |  |  | základní |  | 0 | 0 | 0 | 0 | 0 | 16 | K | 1 | ROZPOCET | 0 | 0 | 0 | 0 | 0 | 1 | 0 | 16 | -1694332107
| PP |  | Montáž izolací | [15 empty] | PP | 1
26 | K | R-Pol26 | Technické plyny | kpl | 8 |  | 0 |  |  |  | základní |  | 0 | 0 | 0 | 0 | 0 | 16 | K | 1 | ROZPOCET | 0 | 0 | 0 | 0 | 0 | 1 | 0 | 16 | 1267521353
| PP |  | Technické plyny | [15 empty] | PP | 1
27 | K | R-Pol27 | Nátěry | kpl | 1 |  | 0 |  |  |  | základní |  | 0 | 0 | 0 | 0 | 0 | 16 | K | 1 | ROZPOCET | 0 | 0 | 0 | 0 | 0 | 1 | 0 | 16 | 859068962
| PP |  | Nátěry | [15 empty] | PP | 1
28 | K | R-Pol28 | Vypouštění a napouštění soustavy | kpl | 1 |  | 0 |  |  |  | základní |  | 0 | 0 | 0 | 0 | 0 | 16 | K | 1 | ROZPOCET | 0 | 0 | 0 | 0 | 0 | 1 | 0 | 16 | 137490778
| PP |  | Vypouštění a napouštění soustavy | [15 empty] | PP | 1
29 | K | R-Pol29 | Odvzdušnění soustavy po napouštění | kpl | 1 |  | 0 |  |  |  | základní |  | 0 | 0 | 0 | 0 | 0 | 16 | K | 1 | ROZPOCET | 0 | 0 | 0 | 0 | 0 | 1 | 0 | 16 | 1751733461
| PP |  | Odvzdušnění soustavy po napouštění | [15 empty] | PP | 1
30 | K | R-Pol30 | Tlaková zkouška | kpl | 1 |  | 0 |  |  |  | základní |  | 0 | 0 | 0 | 0 | 0 | 16 | K | 1 | ROZPOCET | 0 | 0 | 0 | 0 | 0 | 1 | 0 | 16 | -490008744
| PP |  | Tlaková zkouška | [15 empty] | PP | 1
31 | K | R-Pol31 | Zaregulování soustavy, topná zkouška | kpl | 1 |  | 0 |  |  |  | základní |  | 0 | 0 | 0 | 0 | 0 | 16 | K | 1 | ROZPOCET | 0 | 0 | 0 | 0 | 0 | 1 | 0 | 16 | -1977675339
| PP |  | Zaregulování soustavy, topná zkouška | [15 empty] | PP | 1

## 265-140a - Rozvaděče
| List obsahuje: |  | 1) Krycí list soupisu | 2) Rekapitulace |  |  | 3) Soupis prací | Zpět na list: | Rekapitulace stavby
{849ed83b-4206-4fc8-85b3-c68f4e111675}
2
| KRYCÍ LIST SOUPISU | [8 empty] | v --- níže se nacházejí doplnkové a pomocné údaje k sestavám --- v | [8 empty] | False
Stavba:
Rekonstrukce koleje Arnošta z Pardubic
Objekt:
265/140 - Silnoproud
Soupis:
265/140a - Rozvaděče
| KSO: |  |  |  |  | CC-CZ:
| Místo: |  | Voršilská 144/1 |  |  | Datum: | 2016-09-30
| Zadavatel: |  |  |  |  | IČ: | 00216208
|  | UK, Koleje a Menzy, Voršilská 1, Praha 1 |  |  |  | DIČ:
| Uchazeč: |  |  |  |  | IČ:
DIČ:
| Projektant: |  |  |  |  | IČ: | 26697742
|  | Atelier M s.r.o., Čs. armády 370/9, Praha 6 |  |  |  | DIČ:
Poznámka:
| Cena bez DPH | [5 empty] | 0
|  |  | Základ daně |  |  | Sazba daně | Výše daně
| DPH | základní | 0 |  |  | 21% | 0
|  | snížená | 0 |  |  | 15% | 0
|  | zákl. přenesená | 0 |  |  | 21% | 0
|  | sníž. přenesená | 0 |  |  | 15% | 0
|  | nulová | 0 |  |  | 0% | 0
| Cena s DPH |  |  | v | CZK |  | 0
REKAPITULACE ČLENĚNÍ SOUPISU PRACÍ
Stavba:
Rekonstrukce koleje Arnošta z Pardubic
Objekt:
265/140 - Silnoproud
Soupis:
265/140a - Rozvaděče
Místo: |  |  | Voršilská 144/1 |  |  | Datum: | 2016-09-30
Zadavatel: |  |  | UK, Koleje a Menzy, Voršilská 1, Praha 1 |  |  | Projektant: | Atelier M s.r.o., Čs. armády 370/9, Praha 6
Uchazeč:
Kód dílu - Popis | [6 empty] | Cena celkem [CZK]
Náklady soupisu celkem | [6 empty] | 0 | [12 empty] | -1
| D1 - Rozvaděče | [5 empty] | 0
| D2 - Pomocné práce | [5 empty] | 0
| D3 - Vedlejší rozpočtové náklady | [5 empty] | 0
SOUPIS PRACÍ
Stavba:
Rekonstrukce koleje Arnošta z Pardubic
Objekt:
265/140 - Silnoproud
Soupis:
265/140a - Rozvaděče
Místo: |  |  | Voršilská 144/1 |  |  | Datum: | 2016-09-30
Zadavatel: |  |  | UK, Koleje a Menzy, Voršilská 1, Praha 1 |  |  | Projektant: | Atelier M s.r.o., Čs. armády 370/9, Praha 6
Uchazeč:
PČ | Typ | Kód | Popis | MJ | Množství | J.cena [CZK] | Cena celkem [CZK] | Cenová soustava |  | Poznámka | DPH | J. Nh [h] | Nh celkem [h] | J. hmotnost [t] | Hmotnost celkem [t] | J. suť [t] | Suť Celkem [t]
Náklady soupisu celkem | [6 empty] | 0 | [5 empty] | 0 |  | 0 |  | 0 |  | D | -1 | [7 empty] | 0
| D | D1 | Rozvaděče |  |  |  | 0 | [5 empty] | 0 |  | 0 |  | 0 | 2 | D | 0 | ROZPOCET | [6 empty] | 0
1 | K | R-Pol206 | R-6.01, oceloplechový, zapuštěný rozvaděč IP30/20, dveře s požární odolností EI 15 Sm DP1, zkratová odolnost jistících prvků 6kA | ks | 1 |  | 0 |  |  |  | základní |  | 0 | 0 | 0 | 0 | 0 | 16 | K | 1 | ROZPOCET | 0 | 0 | 0 | 0 | 0 | 1 | 0 | 16 | 1687465441
| PP |  | R-6.01, oceloplechový, zapuštěný rozvaděč IP30/20, dveře s požární odolností EI 15 Sm DP1, zkratová odolnost jistících prvků 6kA | [15 empty] | PP | 1
2 | K | R-Pol207 | R-6.02, oceloplechový, zapuštěný rozvaděč IP30/20, dveře s požární odolností EI 15 Sm DP1, zkratová odolnost jistících prvků 6kA | ks | 1 |  | 0 |  |  |  | základní |  | 0 | 0 | 0 | 0 | 0 | 16 | K | 1 | ROZPOCET | 0 | 0 | 0 | 0 | 0 | 1 | 0 | 16 | -2136471550
| PP |  | R-6.02, oceloplechový, zapuštěný rozvaděč IP30/20, dveře s požární odolností EI 15 Sm DP1, zkratová odolnost jistících prvků 6kA | [15 empty] | PP | 1
3 | K | R-Pol208 | R-5.01, oceloplechový, zapuštěný rozvaděč IP30/20, dveře s požární odolností EI 15 Sm DP1, zkratová odolnost jistících prvků 6kA | ks | 1 |  | 0 |  |  |  | základní |  | 0 | 0 | 0 | 0 | 0 | 16 | K | 1 | ROZPOCET | 0 | 0 | 0 | 0 | 0 | 1 | 0 | 16 | -1313600908
| PP |  | R-5.01, oceloplechový, zapuštěný rozvaděč IP30/20, dveře s požární odolností EI 15 Sm DP1, zkratová odolnost jistících prvků 6kA | [15 empty] | PP | 1
4 | K | R-Pol209 | R-5.02, oceloplechový, zapuštěný rozvaděč IP30/20, dveře s požární odolností EI 15 Sm DP1, zkratová odolnost jistících prvků 6kA | ks | 1 |  | 0 |  |  |  | základní |  | 0 | 0 | 0 | 0 | 0 | 16 | K | 1 | ROZPOCET | 0 | 0 | 0 | 0 | 0 | 1 | 0 | 16 | -300473751
| PP |  | R-5.02, oceloplechový, zapuštěný rozvaděč IP30/20, dveře s požární odolností EI 15 Sm DP1, zkratová odolnost jistících prvků 6kA | [15 empty] | PP | 1
5 | K | R-Pol210 | R-4.01, oceloplechový, zapuštěný rozvaděč IP30/20, dveře s požární odolností EI 15 Sm DP1, zkratová odolnost jistících prvků 6kA | ks | 1 |  | 0 |  |  |  | základní |  | 0 | 0 | 0 | 0 | 0 | 16 | K | 1 | ROZPOCET | 0 | 0 | 0 | 0 | 0 | 1 | 0 | 16 | 1809829384
| PP |  | R-4.01, oceloplechový, zapuštěný rozvaděč IP30/20, dveře s požární odolností EI 15 Sm DP1, zkratová odolnost jistících prvků 6kA | [15 empty] | PP | 1
6 | K | R-Pol211 | R-4.02, oceloplechový, zapuštěný rozvaděč IP30/20, dveře s požární odolností EI 15 Sm DP1, zkratová odolnost jistících prvků 6kA | ks | 1 |  | 0 |  |  |  | základní |  | 0 | 0 | 0 | 0 | 0 | 16 | K | 1 | ROZPOCET | 0 | 0 | 0 | 0 | 0 | 1 | 0 | 16 | 28289421
| PP |  | R-4.02, oceloplechový, zapuštěný rozvaděč IP30/20, dveře s požární odolností EI 15 Sm DP1, zkratová odolnost jistících prvků 6kA | [15 empty] | PP | 1
7 | K | R-Pol212 | R-3.01, oceloplechový, zapuštěný rozvaděč IP30/20, dveře s požární odolností EI 15 Sm DP1, zkratová odolnost jistících prvků 6kA | ks | 1 |  | 0 |  |  |  | základní |  | 0 | 0 | 0 | 0 | 0 | 16 | K | 1 | ROZPOCET | 0 | 0 | 0 | 0 | 0 | 1 | 0 | 16 | 393610131
| PP |  | R-3.01, oceloplechový, zapuštěný rozvaděč IP30/20, dveře s požární odolností EI 15 Sm DP1, zkratová odolnost jistících prvků 6kA | [15 empty] | PP | 1
8 | K | R-Pol213 | R-3.02, oceloplechový, zapuštěný rozvaděč IP30/20, dveře s požární odolností EI 15 Sm DP1, zkratová odolnost jistících prvků 6kA | ks | 1 |  | 0 |  |  |  | základní |  | 0 | 0 | 0 | 0 | 0 | 16 | K | 1 | ROZPOCET | 0 | 0 | 0 | 0 | 0 | 1 | 0 | 16 | -168063640
| PP |  | R-3.02, oceloplechový, zapuštěný rozvaděč IP30/20, dveře s požární odolností EI 15 Sm DP1, zkratová odolnost jistících prvků 6kA | [15 empty] | PP | 1
9 | K | R-Pol214 | R-2.01, oceloplechový, zapuštěný rozvaděč IP30/20, dveře s požární odolností EI 15 Sm DP1, zkratová odolnost jistících prvků 6kA | ks | 1 |  | 0 |  |  |  | základní |  | 0 | 0 | 0 | 0 | 0 | 16 | K | 1 | ROZPOCET | 0 | 0 | 0 | 0 | 0 | 1 | 0 | 16 | -1325758339
| PP |  | R-2.01, oceloplechový, zapuštěný rozvaděč IP30/20, dveře s požární odolností EI 15 Sm DP1, zkratová odolnost jistících prvků 6kA | [15 empty] | PP | 1
10 | K | R-Pol215 | R-2.02, oceloplechový, zapuštěný rozvaděč IP30/20, dveře s požární odolností EI 15 Sm DP1, zkratová odolnost jistících prvků 6kA | ks | 1 |  | 0 |  |  |  | základní |  | 0 | 0 | 0 | 0 | 0 | 16 | K | 1 | ROZPOCET | 0 | 0 | 0 | 0 | 0 | 1 | 0 | 16 | -1257168692
| PP |  | R-2.02, oceloplechový, zapuštěný rozvaděč IP30/20, dveře s požární odolností EI 15 Sm DP1, zkratová odolnost jistících prvků 6kA | [15 empty] | PP | 1
11 | K | R-Pol216 | R-1.01, oceloplechový, zapuštěný rozvaděč IP30/20, dveře s požární odolností EI 15 Sm DP1, zkratová odolnost jistících prvků 6kA | ks | 1 |  | 0 |  |  |  | základní |  | 0 | 0 | 0 | 0 | 0 | 16 | K | 1 | ROZPOCET | 0 | 0 | 0 | 0 | 0 | 1 | 0 | 16 | 892708215
| PP |  | R-1.01, oceloplechový, zapuštěný rozvaděč IP30/20, dveře s požární odolností EI 15 Sm DP1, zkratová odolnost jistících prvků 6kA | [15 empty] | PP | 1
12 | K | R-Pol217 | R-1.02, oceloplechový, zapuštěný rozvaděč IP30/20, dveře s požární odolností EI 15 Sm DP1, zkratová odolnost jistících prvků 6kA | ks | 1 |  | 0 |  |  |  | základní |  | 0 | 0 | 0 | 0 | 0 | 16 | K | 1 | ROZPOCET | 0 | 0 | 0 | 0 | 0 | 1 | 0 | 16 | -424020963
| PP |  | R-1.02, oceloplechový, zapuštěný rozvaděč IP30/20, dveře s požární odolností EI 15 Sm DP1, zkratová odolnost jistících prvků 6kA | [15 empty] | PP | 1
13 | K | R-Pol218 | R-1.KUCHYŇ, skříňový, volně stojící rozvaděč IP30/20, zkratová odolnost jistících prvků 10kA | ks | 1 |  | 0 |  |  |  | základní |  | 0 | 0 | 0 | 0 | 0 | 16 | K | 1 | ROZPOCET | 0 | 0 | 0 | 0 | 0 | 1 | 0 | 16 | 530483433
| PP |  | R-1.KUCHYŇ, skříňový, volně stojící rozvaděč IP30/20, zkratová odolnost jistících prvků 10kA | [15 empty] | PP | 1
14 | K | R-Pol219 | R-2.KUCHYŇ, plastový, zapuštěný rozvaděč IP43/20, zkratová odolnost jistících prvků 6kA | ks | 1 |  | 0 |  |  |  | základní |  | 0 | 0 | 0 | 0 | 0 | 16 | K | 1 | ROZPOCET | 0 | 0 | 0 | 0 | 0 | 1 | 0 | 16 | -883890747
| PP |  | R-2.KUCHYŇ, plastový, zapuštěný rozvaděč IP43/20, zkratová odolnost jistících prvků 6kA | [15 empty] | PP | 1
15 | K | R-Pol220 | Rd-01, plastový, přisazený rozvaděč IP43/20, zkratová odolnost jistících prvků 6kA | ks | 1 |  | 0 |  |  |  | základní |  | 0 | 0 | 0 | 0 | 0 | 16 | K | 1 | ROZPOCET | 0 | 0 | 0 | 0 | 0 | 1 | 0 | 16 | -584847545
| PP |  | Rd-01, plastový, přisazený rozvaděč IP43/20, zkratová odolnost jistících prvků 6kA | [15 empty] | PP | 1
16 | K | R-Pol221 | R-0.01, oceloplechový, zapuštěný rozvaděč IP30/20, dveře s požární odolností EI 15 Sm DP1, zkratová odolnost jistících prvků 6kA | ks | 1 |  | 0 |  |  |  | základní |  | 0 | 0 | 0 | 0 | 0 | 16 | K | 1 | ROZPOCET | 0 | 0 | 0 | 0 | 0 | 1 | 0 | 16 | -1086136089
| PP |  | R-0.01, oceloplechový, zapuštěný rozvaděč IP30/20, dveře s požární odolností EI 15 Sm DP1, zkratová odolnost jistících prvků 6kA | [15 empty] | PP | 1
17 | K | R-Pol222 | R-POŽÁR, oceloplechový, přisazený rozvaděč IP43/20, obezděný na odolnost EI 30 DP1, dveře s požární odolností EI 15 Sm DP1, zkratová odolnost jistících prvků 6kA | ks | 1 |  | 0 |  |  |  | základní |  | 0 | 0 | 0 | 0 | 0 | 16 | K | 1 | ROZPOCET | 0 | 0 | 0 | 0 | 0 | 1 | 0 | 16 | 820645974
| PP |  | R-POŽÁR, oceloplechový, přisazený rozvaděč IP43/20, obezděný na odolnost EI 30 DP1, dveře s požární odolností EI 15 Sm DP1, zkratová odolnost jistících prvků 6kA | [15 empty] | PP | 1
18 | K | R-Pol223 | R-SERVER, plastový, přisazený rozvaděč IP30/20, zkratová odolnost jistících prvků 6kA, mechanický bypass | ks | 1 |  | 0 |  |  |  | základní |  | 0 | 0 | 0 | 0 | 0 | 16 | K | 1 | ROZPOCET | 0 | 0 | 0 | 0 | 0 | 1 | 0 | 16 | -2113248525
| PP |  | R-SERVER, plastový, přisazený rozvaděč IP30/20, zkratová odolnost jistících prvků 6kA, mechanický bypass | [15 empty] | PP | 1
19 | K | R-Pol224 | HR, skříňový, volně stojící rozvaděč IP 43/20, zkratová odolnost jistících prvků min. 10kA | ks | 1 |  | 0 |  |  |  | základní |  | 0 | 0 | 0 | 0 | 0 | 16 | K | 1 | ROZPOCET | 0 | 0 | 0 | 0 | 0 | 1 | 0 | 16 | 1393317626
| PP |  | HR, skříňový, volně stojící rozvaděč IP 43/20, zkratová odolnost jistících prvků min. 10kA | [15 empty] | PP | 1
20 | K | R-Pol225 | Hlavní ochranná přípojnice | ks | 1 |  | 0 |  |  |  | základní |  | 0 | 0 | 0 | 0 | 0 | 16 | K | 1 | ROZPOCET | 0 | 0 | 0 | 0 | 0 | 1 | 0 | 16 | -1052378655
| PP |  | Hlavní ochranná přípojnice | [15 empty] | PP | 1
21 | K | R-Pol226 | Univerzální skříň měření USM - provedení pro PRE a.s. | ks | 1 |  | 0 |  |  |  | základní |  | 0 | 0 | 0 | 0 | 0 | 16 | K | 1 | ROZPOCET | 0 | 0 | 0 | 0 | 0 | 1 | 0 | 16 | 985095800
| PP |  | Univerzální skříň měření USM - provedení pro PRE a.s. | [15 empty] | PP | 1
22 | K | R-Pol227 | UPS, ref. Výrobek EATON 93PS o výkonu 8kW UPS 3/3fáze, 93PS-8(20)-15-2x9Ah-MBS-6 | ks | 1 |  | 0 |  |  |  | základní |  | 0 | 0 | 0 | 0 | 0 | 16 | K | 1 | ROZPOCET | 0 | 0 | 0 | 0 | 0 | 1 | 0 | 16 | -1417746153
| PP |  | UPS, ref. Výrobek EATON 93PS o výkonu 8kW UPS 3/3fáze, 93PS-8(20)-15-2x9Ah-MBS-6 | [15 empty] | PP | 1
| P |  | Poznámka k položce: UPS, jmenovitý výkon 8 kVA / 8 kW, napětí 3 x 400/230 V, frekvence 50/60 Hz automatický výběr, účiník 0,99, účinnost více než 96% v on-line režimu, THDI < 3%. Výstup: Napětí 3 x 400/230, (sinus) 50Hz (60 Hz)¨, účiník 0,9-1, ochrana proti zpětné vazbě usměrnovač i bypass, Mechanický BP - ANO, Možnost startu na baterie - ANO, přetížení 102 – 110% 10min, 111 - 125% 60 sekund 126 –150% 10 vteři, hlučnost menší než 50 dB, Max. ztrátové teplo maximum 200 W při 3,5kW, Doba autonomie: 1 hodina při zatížení 3,5kW. IEC 62040-1 EMC Category C3. , Základní vlastnosti:, - účinnost 99% při režimu provozu energy saver systém, - účinnost 96,1% v režimu on-line, tepelné ztráty pouze 600W při zatížení 15kW, - vstupní účiník 0,99, - možnost výměny modulu za provozu – HOT SWP, - výstupní účiník 1, výkon v kVA je roven výkonu v kW, zajišťuje o 10% vyšší činný výkon vůči standardním zdrojům UPS s účiníkem 0,9 nebo nižším, - zkreslení vstupního proudu (THDI) menší než 3%, prakticky sinusový odběr, bez generování vyšších harmonických, - možnost pozvolného startu (ramp-up), - inteligentní systém dobíjení baterií ABM, zajišťující prodloužení životnosti baterií až o 50%, - možnost připojení paralelních zdrojů UPS pro případné zvýšení výkonu v budoucnu systémem HotSync, požadavek na paralelní chod zdrojů i při přerušení komunikačního kabelu paralelního chodu z důvodu spolehlivosti dodávky, Ovládání, signalizace:, - ovládací prvky dotykový LCD displej a ovládací prvky pro lokální správu a nastavení, - prostorová barevná LED indikace na čelních dveřích UPS, - 5 x signalní vstup,EPO,možnost připojení čidla teploty , - SNMP karta v základu kompatibilita s protokoly HTTP, SNMP, SMTP, Telnet, SSL a SSH,upozornění na poplachové situace: e-mail, SNMP Trap,kompatibilita se SNMPv3 a IPv6, - možný současný přístup až z 5 připojených prohlížečů, při použití protokolu SSL alespoň ze 3, - možnost synchronizace kalendářního data a času pomocí NTP serveru, Připojení:, - pětivodičové připojení s dvoukabelovým vstupem (UPS, by-pass UPS),, - kabel s pryžovým pláštěm H07RN-F 5Gx4mm2, - jištění 2x vstup 3f16A/C | [15 empty] | P | 1
| D | D2 | Pomocné práce |  |  |  | 0 | [5 empty] | 0 |  | 0 |  | 0 | 2 | D | 0 | ROZPOCET | [6 empty] | 0
23 | K | Pol228 | Pomocné práce technika | hod | 70 |  | 0 |  |  |  | základní |  | 0 | 0 | 0 | 0 | 0 | 16 | K | 1 | ROZPOCET | 0 | 0 | 0 | 0 | 0 | 1 | 0 | 16 | 1273074134
| PP |  | Pomocné práce technika | [15 empty] | PP | 1
24 | K | Pol229 | Demontáž stávajících rozvaděčů | ks | 18 |  | 0 |  |  |  | základní |  | 0 | 0 | 0 | 0 | 0 | 16 | K | 1 | ROZPOCET | 0 | 0 | 0 | 0 | 0 | 1 | 0 | 16 | 1429081405
| PP |  | Demontáž stávajících rozvaděčů | [15 empty] | PP | 1
25 | K | R-Pol230 | Úprava stávajících nik pro nové vestavěné rozvaděče | ks | 15 |  | 0 |  |  |  | základní |  | 0 | 0 | 0 | 0 | 0 | 16 | K | 1 | ROZPOCET | 0 | 0 | 0 | 0 | 0 | 1 | 0 | 16 | 1614023585
| PP |  | Úprava stávajících nik pro nové vestavěné rozvaděče | [15 empty] | PP | 1
26 | K | R-Pol231 | Osazení rozvaděčů | ks | 19 |  | 0 |  |  |  | základní |  | 0 | 0 | 0 | 0 | 0 | 16 | K | 1 | ROZPOCET | 0 | 0 | 0 | 0 | 0 | 1 | 0 | 16 | 841089203
| PP |  | Osazení rozvaděčů | [15 empty] | PP | 1
27 | K | R-Pol232 | Zazdění rozvaděčů | ks | 15 |  | 0 |  |  |  | základní |  | 0 | 0 | 0 | 0 | 0 | 16 | K | 1 | ROZPOCET | 0 | 0 | 0 | 0 | 0 | 1 | 0 | 16 | 939690656
| PP |  | Zazdění rozvaděčů | [15 empty] | PP | 1
| D | D3 | Vedlejší rozpočtové náklady |  |  |  | 0 | [5 empty] | 0 |  | 0 |  | 0 | 2 | D | 0 | ROZPOCET | [6 empty] | 0
28 | K | R-Pol233 | Doprava | kpl | 1 |  | 0 |  |  |  | základní |  | 0 | 0 | 0 | 0 | 0 | 16 | K | 1 | ROZPOCET | 0 | 0 | 0 | 0 | 0 | 1 | 0 | 16 | 102549238
| PP |  | Doprava | [15 empty] | PP | 1
29 | K | R-Pol234 | Ekologická likvidace odpadu | kpl | 1 |  | 0 |  |  |  | základní |  | 0 | 0 | 0 | 0 | 0 | 16 | K | 1 | ROZPOCET | 0 | 0 | 0 | 0 | 0 | 1 | 0 | 16 | 495164382
| PP |  | Ekologická likvidace odpadu | [15 empty] | PP | 1

## 265-140b - Transformátor
| List obsahuje: |  | 1) Krycí list soupisu | 2) Rekapitulace |  |  | 3) Soupis prací | Zpět na list: | Rekapitulace stavby
{4fb73a52-b9f7-44a2-83ea-e158d6dcdd45}
2
| KRYCÍ LIST SOUPISU | [8 empty] | v --- níže se nacházejí doplnkové a pomocné údaje k sestavám --- v | [8 empty] | False
Stavba:
Rekonstrukce koleje Arnošta z Pardubic
Objekt:
265/140 - Silnoproud
Soupis:
265/140b - Transformátor
| KSO: |  |  |  |  | CC-CZ:
| Místo: |  | Voršilská 144/1 |  |  | Datum: | 2016-09-30
| Zadavatel: |  |  |  |  | IČ: | 00216208
|  | UK, Koleje a Menzy, Voršilská 1, Praha 1 |  |  |  | DIČ:
| Uchazeč: |  |  |  |  | IČ:
DIČ:
| Projektant: |  |  |  |  | IČ: | 26697742
|  | Atelier M s.r.o., Čs. armády 370/9, Praha 6 |  |  |  | DIČ:
Poznámka:
| Cena bez DPH | [5 empty] | 0
|  |  | Základ daně |  |  | Sazba daně | Výše daně
| DPH | základní | 0 |  |  | 21% | 0
|  | snížená | 0 |  |  | 15% | 0
|  | zákl. přenesená | 0 |  |  | 21% | 0
|  | sníž. přenesená | 0 |  |  | 15% | 0
|  | nulová | 0 |  |  | 0% | 0
| Cena s DPH |  |  | v | CZK |  | 0
REKAPITULACE ČLENĚNÍ SOUPISU PRACÍ
Stavba:
Rekonstrukce koleje Arnošta z Pardubic
Objekt:
265/140 - Silnoproud
Soupis:
265/140b - Transformátor
Místo: |  |  | Voršilská 144/1 |  |  | Datum: | 2016-09-30
Zadavatel: |  |  | UK, Koleje a Menzy, Voršilská 1, Praha 1 |  |  | Projektant: | Atelier M s.r.o., Čs. armády 370/9, Praha 6
Uchazeč:
Kód dílu - Popis | [6 empty] | Cena celkem [CZK]
Náklady soupisu celkem | [6 empty] | 0 | [12 empty] | -1
| D1 - Transformátor | [5 empty] | 0
| D2 - Pomocné práce | [5 empty] | 0
| D3 - Projektová činnost | [5 empty] | 0
| D4 - Měření a revize | [5 empty] | 0
| D5 - Vedlejší rozpočtové náklady | [5 empty] | 0
SOUPIS PRACÍ
Stavba:
Rekonstrukce koleje Arnošta z Pardubic
Objekt:
265/140 - Silnoproud
Soupis:
265/140b - Transformátor
Místo: |  |  | Voršilská 144/1 |  |  | Datum: | 2016-09-30
Zadavatel: |  |  | UK, Koleje a Menzy, Voršilská 1, Praha 1 |  |  | Projektant: | Atelier M s.r.o., Čs. armády 370/9, Praha 6
Uchazeč:
PČ | Typ | Kód | Popis | MJ | Množství | J.cena [CZK] | Cena celkem [CZK] | Cenová soustava |  | Poznámka | DPH | J. Nh [h] | Nh celkem [h] | J. hmotnost [t] | Hmotnost celkem [t] | J. suť [t] | Suť Celkem [t]
Náklady soupisu celkem | [6 empty] | 0 | [5 empty] | 0 |  | 0 |  | 0 |  | D | -1 | [7 empty] | 0
| D | D1 | Transformátor D+M |  |  |  | 0 | [5 empty] | 0 |  | 0 |  | 0 | 2 | D | 0 | ROZPOCET | [6 empty] | 0
1 | K | R-Pol235 | Suchý, epoxidový transformátor, 400kVA; 22/0,4kV; Dyn1; IP 00, materiál vinutí Cu, systém vinutí – dvouvrstvé polohované, vakuově zalévané, dle EU | ks | 1 |  | 0 |  |  |  | základní |  | 0 | 0 | 0 | 0 | 0 | 16 | K | 1 | ROZPOCET | 0 | 0 | 0 | 0 | 0 | 1 | 0 | 16 | 2081714916
| PP |  | Suchý, epoxidový transformátor, 400kVA; 22/0,4kV; Dyn1; IP 00, materiál vinutí Cu, systém vinutí – dvouvrstvé polohované, vakuově zalévané, dle EU | [15 empty] | PP | 1
| D | D2 | Pomocné práce |  |  |  | 0 | [5 empty] | 0 |  | 0 |  | 0 | 2 | D | 0 | ROZPOCET | [6 empty] | 0
2 | K | R-Pol228 | Pomocné práce technika | hod | 22 |  | 0 |  |  |  | základní |  | 0 | 0 | 0 | 0 | 0 | 16 | K | 1 | ROZPOCET | 0 | 0 | 0 | 0 | 0 | 1 | 0 | 16 | 1894751518
| PP |  | Pomocné práce technika | [15 empty] | PP | 1
3 | K | R-Pol236 | Demontáž stávajícího transformátoru 250kVA | ks | 1 |  | 0 |  |  |  | základní |  | 0 | 0 | 0 | 0 | 0 | 16 | K | 1 | ROZPOCET | 0 | 0 | 0 | 0 | 0 | 1 | 0 | 16 | -913792323
| PP |  | Demontáž stávajícího transformátoru 250kVA | [15 empty] | PP | 1
4 | K | R-Pol237 | Demontáž, montáž poklopu v chodníku, pro vstup do montážní šachty transformátoru | ks | 1 |  | 0 |  |  |  | základní |  | 0 | 0 | 0 | 0 | 0 | 16 | K | 1 | ROZPOCET | 0 | 0 | 0 | 0 | 0 | 1 | 0 | 16 | 174795293
| PP |  | Demontáž, montáž poklopu v chodníku, pro vstup do montážní šachty transformátoru | [15 empty] | PP | 1
5 | K | R-Pol238 | Úpravy šachty pro vstup do montážní šachty transformátoru | ks | 1 |  | 0 |  |  |  | základní |  | 0 | 0 | 0 | 0 | 0 | 16 | K | 1 | ROZPOCET | 0 | 0 | 0 | 0 | 0 | 1 | 0 | 16 | 544553540
| PP |  | Úpravy šachty pro vstup do montážní šachty transformátoru | [15 empty] | PP | 1
6 | K | R-Pol239 | Úpravy připojení transformátoru 22kV | ks | 1 |  | 0 |  |  |  | základní |  | 0 | 0 | 0 | 0 | 0 | 16 | K | 1 | ROZPOCET | 0 | 0 | 0 | 0 | 0 | 1 | 0 | 16 | 1118123627
| PP |  | Úpravy připojení transformátoru 22kV | [15 empty] | PP | 1
7 | K | R-Pol240 | Výměna a úprava propojení N.N. transformátorů s hlavním rozvaděčem "HR" | ks | 1 |  | 0 |  |  |  | základní |  | 0 | 0 | 0 | 0 | 0 | 16 | K | 1 | ROZPOCET | 0 | 0 | 0 | 0 | 0 | 1 | 0 | 16 | 1384254327
| PP |  | Výměna a úprava propojení N.N. transformátorů s hlavním rozvaděčem "HR" | [15 empty] | PP | 1
| D | D3 | Projektová činnost |  |  |  | 0 | [5 empty] | 0 |  | 0 |  | 0 | 2 | D | 0 | ROZPOCET | [6 empty] | 0
8 | K | R-Pol241 | Příprava podkladů. Společnost musí doložit oprávnění pro práce na zařízeních PRE. | kpl | 1 |  | 0 |  |  |  | základní |  | 0 | 0 | 0 | 0 | 0 | 16 | K | 1 | ROZPOCET | 0 | 0 | 0 | 0 | 0 | 1 | 0 | 16 | 816168141
| PP |  | Příprava podkladů. Společnost musí doložit oprávnění pro práce na zařízeních PRE. | [15 empty] | PP | 1
9 | K | R-Pol242 | Výřízení povolení PRE. Společnost musí doložit oprávnění pro práce na zařízeních PRE. | kpl | 1 |  | 0 |  |  |  | základní |  | 0 | 0 | 0 | 0 | 0 | 16 | K | 1 | ROZPOCET | 0 | 0 | 0 | 0 | 0 | 1 | 0 | 16 | -652583557
| PP |  | Výřízení povolení PRE. Společnost musí doložit oprávnění pro práce na zařízeních PRE. | [15 empty] | PP | 1
10 | K | R-Pol243 | Dokumentace prováděcí dle požadavku PRE, včetně CD v počtu 5 paré | kpl | 1 |  | 0 |  |  |  | základní |  | 0 | 0 | 0 | 0 | 0 | 16 | K | 1 | ROZPOCET | 0 | 0 | 0 | 0 | 0 | 1 | 0 | 16 | 2013923386
| PP |  | Dokumentace prováděcí dle požadavku PRE, včetně CD v počtu 5 paré | [15 empty] | PP | 1
11 | K | R-Pol244 | Dokumentace skutečného provedení dle požadavku PRE, včetně CD v počtu 5 paré | kpl | 1 |  | 0 |  |  |  | základní |  | 0 | 0 | 0 | 0 | 0 | 16 | K | 1 | ROZPOCET | 0 | 0 | 0 | 0 | 0 | 1 | 0 | 16 | 21437062
| PP |  | Dokumentace skutečného provedení dle požadavku PRE, včetně CD v počtu 5 paré | [15 empty] | PP | 1
| D | D4 | Měření a revize |  |  |  | 0 | [5 empty] | 0 |  | 0 |  | 0 | 2 | D | 0 | ROZPOCET | [6 empty] | 0
12 | K | R-Pol245 | Provedení výchozí revize, včetně revizní zprávy v počtu 5 paré | kpl | 1 |  | 0 |  |  |  | základní |  | 0 | 0 | 0 | 0 | 0 | 16 | K | 1 | ROZPOCET | 0 | 0 | 0 | 0 | 0 | 1 | 0 | 16 | -1179677085
| PP |  | Provedení výchozí revize, včetně revizní zprávy v počtu 5 paré | [15 empty] | PP | 1
| D | D5 | Vedlejší rozpočtové náklady |  |  |  | 0 | [5 empty] | 0 |  | 0 |  | 0 | 2 | D | 0 | ROZPOCET | [6 empty] | 0
13 | K | R-Pol233 | Doprava | kpl | 1 |  | 0 |  |  |  | základní |  | 0 | 0 | 0 | 0 | 0 | 16 | K | 1 | ROZPOCET | 0 | 0 | 0 | 0 | 0 | 1 | 0 | 16 | -1620755689
| PP |  | Doprava | [15 empty] | PP | 1
14 | K | R-Pol246 | Ekologická likvidace odpadu | kpl | 1 |  | 0 |  |  |  | základní |  | 0 | 0 | 0 | 0 | 0 | 16 | K | 1 | ROZPOCET | 0 | 0 | 0 | 0 | 0 | 1 | 0 | 16 | 2113060306
| PP |  | Ekologická likvidace odpadu | [15 empty] | PP | 1

## 265-140c - Osvětlení
| List obsahuje: |  | 1) Krycí list soupisu | 2) Rekapitulace |  |  | 3) Soupis prací | Zpět na list: | Rekapitulace stavby
{3427b42b-8306-4d1e-a6f3-9e6b8eb55490}
2
| KRYCÍ LIST SOUPISU | [8 empty] | v --- níže se nacházejí doplnkové a pomocné údaje k sestavám --- v | [8 empty] | False
Stavba:
Rekonstrukce koleje Arnošta z Pardubic
Objekt:
265/140 - Silnoproud
Soupis:
265/140c - Osvětlení
| KSO: |  |  |  |  | CC-CZ:
| Místo: |  | Voršilská 144/1 |  |  | Datum: | 2016-09-30
| Zadavatel: |  |  |  |  | IČ: | 00216208
|  | UK, Koleje a Menzy, Voršilská 1, Praha 1 |  |  |  | DIČ:
| Uchazeč: |  |  |  |  | IČ:
DIČ:
| Projektant: |  |  |  |  | IČ: | 26697742
|  | Atelier M s.r.o., Čs. armády 370/9, Praha 6 |  |  |  | DIČ:
Poznámka:
| Cena bez DPH | [5 empty] | 0
|  |  | Základ daně |  |  | Sazba daně | Výše daně
| DPH | základní | 0 |  |  | 21% | 0
|  | snížená | 0 |  |  | 15% | 0
|  | zákl. přenesená | 0 |  |  | 21% | 0
|  | sníž. přenesená | 0 |  |  | 15% | 0
|  | nulová | 0 |  |  | 0% | 0
| Cena s DPH |  |  | v | CZK |  | 0
REKAPITULACE ČLENĚNÍ SOUPISU PRACÍ
Stavba:
Rekonstrukce koleje Arnošta z Pardubic
Objekt:
265/140 - Silnoproud
Soupis:
265/140c - Osvětlení
Místo: |  |  | Voršilská 144/1 |  |  | Datum: | 2016-09-30
Zadavatel: |  |  | UK, Koleje a Menzy, Voršilská 1, Praha 1 |  |  | Projektant: | Atelier M s.r.o., Čs. armády 370/9, Praha 6
Uchazeč:
Kód dílu - Popis | [6 empty] | Cena celkem [CZK]
Náklady soupisu celkem | [6 empty] | 0 | [12 empty] | -1
| D1 - Svítidla | [5 empty] | 0
| D2 - Spínače | [5 empty] | 0
| D3 - Pomocné práce | [5 empty] | 0
| D4 - Vedlejší rozpočtové náklady | [5 empty] | 0
SOUPIS PRACÍ
Stavba:
Rekonstrukce koleje Arnošta z Pardubic
Objekt:
265/140 - Silnoproud
Soupis:
265/140c - Osvětlení
Místo: |  |  | Voršilská 144/1 |  |  | Datum: | 2016-09-30
Zadavatel: |  |  | UK, Koleje a Menzy, Voršilská 1, Praha 1 |  |  | Projektant: | Atelier M s.r.o., Čs. armády 370/9, Praha 6
Uchazeč:
PČ | Typ | Kód | Popis | MJ | Množství | J.cena [CZK] | Cena celkem [CZK] | Cenová soustava |  | Poznámka | DPH | J. Nh [h] | Nh celkem [h] | J. hmotnost [t] | Hmotnost celkem [t] | J. suť [t] | Suť Celkem [t]
Náklady soupisu celkem | [6 empty] | 0 | [5 empty] | 0 |  | 0 |  | 0 |  | D | -1 | [7 empty] | 0
| D | D1 | Svítidla D+M |  |  |  | 0 | [5 empty] | 0 |  | 0 |  | 0 | 2 | D | 0 | ROZPOCET | [6 empty] | 0
1 | K | R-Pol247 | LED panel, ref. výrobek Modus - QN3A625/B1050ND | ks | 139 |  | 0 |  |  |  | základní |  | 0 | 0 | 0 | 0 | 0 | 16 | K | 1 | ROZPOCET | 0 | 0 | 0 | 0 | 0 | 1 | 0 | 16 | 1375127592
| PP |  | LED panel, ref. výrobek Modus - QN3A625/B1050ND | [15 empty] | PP | 1
| P |  | Poznámka k položce: LED panel, čtverec 622x622mm, pro vestavnou montáž do rastru 625x625. Tělo svítidla je hliníkový rám, matně bíle lakovaný RAL9003. Světlovodivá deska PMMA, rozptylná mikroprizmatická deska pro zajištění UGR<19. Max příkon 60W, světelný výkon svítidla min. 5500lm, účinnost svítidla min 100lm/W. Životnost LED čipů min. 50000hod (L80B50). Použité Mid-power LED čipy Ra minimálně 80, barva světla 3800-400K. Driver SELV, životnost min 50000hod, power factor min 0,95. Včetně ekologického poplatku. Svítidlo použité pro světelně technický výpočet Modus - QN3A625/B1050ND | [15 empty] | P | 1
2 | K | R-Pol248 | LED panel, ref. výrobek QPN3A625/B1050ND | ks | 216 |  | 0 |  |  |  | základní |  | 0 | 0 | 0 | 0 | 0 | 16 | K | 1 | ROZPOCET | 0 | 0 | 0 | 0 | 0 | 1 | 0 | 16 | -259255455
| PP |  | LED panel, ref. výrobek QPN3A625/B1050ND | [15 empty] | PP | 1
| P |  | Poznámka k položce: LED panel, čtverec 622x622mm, pro přisazenou montáž ke stopu nebo vestavnou montáž do rastru 625x625. Tělo svítidla je hliníkový rám, matně bíle lakovaný RAL9003. Světlovodivá deska PMMA, rozptylná mikroprizmatická deska pro zajištění UGR<19. Max příkon 60W, světelný výkon svítidla min. 5500lm, účinnost svítidla min 100lm/W. Životnost LED čipů min. 50000hod (L80B50). Použité Mid-power LED čipy Ra minimálně 80, barva světla 3800-400K. Driver SELV, životnost min 50000hod, power factor min 0,95. Včetně ekologického poplatku. Svítidlo použité pro světelně technický výpočet Modus - QPN3A625/B1050ND | [15 empty] | P | 1
3 | K | R-Pol249 | Celoplastové průmyslové svítidlo IP65, ref. výrobek Modus - PL5000M2W4ND | ks | 53 |  | 0 |  |  |  | základní |  | 0 | 0 | 0 | 0 | 0 | 16 | K | 1 | ROZPOCET | 0 | 0 | 0 | 0 | 0 | 1 | 0 | 16 | 1223684225
| PP |  | Celoplastové průmyslové svítidlo IP65, ref. výrobek Modus - PL5000M2W4ND | [15 empty] | PP | 1
| P |  | Poznámka k položce: Celoplastové průmyslové svítidlo IP65. Korpus svítidla polyester, difuzor opálový polykarbonát. Nerezové spony a upevňovací třmeny. Moduly s LED čipy osazeny na kovové základně. Délka svítidla 1250mm+-50mm. Max příkon 45W, světelný výkon svítidla min. 4800lm, účinnost svítidla min 115lm/W. Životnost LED čipů min. 50000hod (L80B50). Použité Mid-power LED čipy Ra minimálně 80, barva světla 4000K. Driver SELV, životnost min 50000hod, power factor min 0,95. Včetně ekologického poplatku. Svítidlo použité pro světelně technický výpočet Modus - PL5000M2W4ND | [15 empty] | P | 1
4 | K | R-Pol250 | Celoplastové průmyslové svítidlo IP65, ref. výrobek Modus - PL7000L2W4ND | ks | 28 |  | 0 |  |  |  | základní |  | 0 | 0 | 0 | 0 | 0 | 16 | K | 1 | ROZPOCET | 0 | 0 | 0 | 0 | 0 | 1 | 0 | 16 | 1324034221
| PP |  | Celoplastové průmyslové svítidlo IP65, ref. výrobek Modus - PL7000L2W4ND | [15 empty] | PP | 1
| P |  | Poznámka k položce: Celoplastové průmyslové svítidlo IP65. Korpus svítidla polyester, difuzor opálový polykarbonát. Nerezové spony a upevňovací třmeny. Moduly s LED čipy osazeny na kovové základně. Délka svítidla 1550mm+-50mm. Max příkon 65W, světelný výkon svítidla min. 6800lm, účinnost svítidla min 110lm/W. Životnost LED čipů min. 50000hod (L80B50). Použité Mid-power LED čipy Ra minimálně 80, barva světla 4000K. Driver SELV, životnost min 50000hod, power factor min 0,95. Včetně ekologického poplatku. Svítidlo použité pro světelně technický výpočet Modus - PL7000L2W4ND | [15 empty] | P | 1
5 | K | R-Pol251 | Kruhové přisazené svítidlo IP44, ref. výrobek Modus - BRSB4KO375V2/ND | ks | 15 |  | 0 |  |  |  | základní |  | 0 | 0 | 0 | 0 | 0 | 16 | K | 1 | ROZPOCET | 0 | 0 | 0 | 0 | 0 | 1 | 0 | 16 | -906176480
| PP |  | Kruhové přisazené svítidlo IP44, ref. výrobek Modus - BRSB4KO375V2/ND | [15 empty] | PP | 1
| P |  | Poznámka k položce: Kruhové přisazené svítidlo IP44. Bíle lakovaná kovová základna svítidla, nerozbitný opálový kryt. Moduly s LED čipy osazeny na kovové základně - chladiči. Průměr svítidla 375mm. Max příkon 30W, světelný výkon svítidla min. 2300lm, účinnost svítidla min 80lm/W. Životnost LED čipů min. 50000hod (L80B50). Použité Mid-power LED čipy Ra minimálně 80, barva světla 4000K. Svítidlo použité pro světelně technický výpočet Modus - BRSB4KO375V2/ND | [15 empty] | P | 1
6 | K | R-Pol252 | Kruhové přisazené svítidlo IP44, ref. výrobek Modus - BRSB4KO300V1/ND | ks | 7 |  | 0 |  |  |  | základní |  | 0 | 0 | 0 | 0 | 0 | 16 | K | 1 | ROZPOCET | 0 | 0 | 0 | 0 | 0 | 1 | 0 | 16 | 339995285
| PP |  | Kruhové přisazené svítidlo IP44, ref. výrobek Modus - BRSB4KO300V1/ND | [15 empty] | PP | 1
| P |  | Poznámka k položce: Kruhové přisazené svítidlo IP44. Bíle lakovaná kovová základna svítidla, nerozbitný opálový kryt. Moduly s LED čipy osazeny na kovové základně - chladiči. Průměr svítidla 300mm.Max příkon 15W, světelný výkon svítidla min. 1200lm, účinnost svítidla min 80lm/W. Životnost LED čipů min. 50000hod (L80B50). Použité Mid-power LED čipy Ra minimálně 80, barva světla 4000K. Včetně ekologického poplatku. Svítidlo použité pro světelně technický výpočet Modus - BRSB4KO300V1/ND | [15 empty] | P | 1
7 | K | R-Pol253 | Kruhové vestavné svítidlo IP20, ref. výrobek Modus - SPMN4KN190V1/350ND | ks | 87 |  | 0 |  |  |  | základní |  | 0 | 0 | 0 | 0 | 0 | 16 | K | 1 | ROZPOCET | 0 | 0 | 0 | 0 | 0 | 1 | 0 | 16 | 167906862
| PP |  | Kruhové vestavné svítidlo IP20, ref. výrobek Modus - SPMN4KN190V1/350ND | [15 empty] | PP | 1
| P |  | Poznámka k položce: Kruhové vestavné svítidlo IP20. Bíle lakované kovové těleso, světlovodivá deska PMMA, rozptylná mikroprizmatická deska pro zajištění UGR<22. Moduly s LED čipy osazeny na kovové základně - chladiči. Průměr svítidla 210mm. Max příkon 15W, světelný výkon svítidla min. 1300lm, účinnost svítidla min 90lm/W. Životnost LED čipů min. 50000hod (L80B50). Použité Mid-power LED čipy Ra minimálně 80, barva světla 4000K. Včetně ekologického poplatku. Svítidlo použité pro světelně technický výpočet Modus - SPMN4KN190V1/350ND | [15 empty] | P | 1
8 | K | R-Pol254 | Uliční svítidlo, ref. výrobek Modus - STL4000C/ND | ks | 2 |  | 0 |  |  |  | základní |  | 0 | 0 | 0 | 0 | 0 | 16 | K | 1 | ROZPOCET | 0 | 0 | 0 | 0 | 0 | 1 | 0 | 16 | -2042173812
| PP |  | Uliční svítidlo, ref. výrobek Modus - STL4000C/ND | [15 empty] | PP | 1
| P |  | Poznámka k položce: Uliční svítidlo, šedivě lakované hliníkové těleso, příruba pro montáž na stožár prům. 60mm, s možností nastavení úhlu vyložení -30 - +90stupňů. Led technologie COB, optický kryt led čipu tvrzená skleněná čočka s velmi širokou vyzařovací charakteristikou. Max příkon 30W, světelný výkon svítidla min. 3500lm, účinnost svítidla min 130lm/W. Životnost LED čipů min. 80000hod (L70B50). Ra minimálně 70, barva světla 5000K. Včetně ekologického poplatku. Svítidlo použité pro světelně technický výpočet Modus - STL4000C/ND | [15 empty] | P | 1
9 | K | R-Pol255 | LED panel, ref. výrobek Modus - QPN3A625/700ND | ks | 56 |  | 0 |  |  |  | základní |  | 0 | 0 | 0 | 0 | 0 | 16 | K | 1 | ROZPOCET | 0 | 0 | 0 | 0 | 0 | 1 | 0 | 16 | -1851559054
| PP |  | LED panel, ref. výrobek Modus - QPN3A625/700ND | [15 empty] | PP | 1
| P |  | Poznámka k položce: LED panel, čtverec 622x622mm, pro přisazenou montáž ke stopu nebo vestavnou montáž do rastru 625x625. Tělo svítidla je hliníkový rám, matně bíle lakovaný RAL9003. Světlovodivá deska PMMA, rozptylná mikroprizmatická deska pro zajištění UGR<19. Max příkon 40W, světelný výkon svítidla min. 3700lm, účinnost svítidla min 100lm/W. Životnost LED čipů min. 50000hod (L80B50). Použité Mid-power LED čipy Ra minimálně 80, barva světla 3800-400K. Driver SELV, životnost min 50000hod, power factor min 0,95. Včetně ekologického poplatku. Svítidlo použité pro světelně technický výpočet Modus - QPN3A625/700ND | [15 empty] | P | 1
10 | K | R-Pol256 | Zářivkové svítidlo, ref. výrobek Modus - SLIM136ASEP | ks | 12 |  | 0 |  |  |  | základní |  | 0 | 0 | 0 | 0 | 0 | 16 | K | 1 | ROZPOCET | 0 | 0 | 0 | 0 | 0 | 1 | 0 | 16 | -137964779
| PP |  | Zářivkové svítidlo, ref. výrobek Modus - SLIM136ASEP | [15 empty] | PP | 1
| P |  | Poznámka k položce: Zářivkové svítidlo pro přisazenou nebo závěsnou montáž. Bíle lakovaný kovový korpus, plastová bílá čela, asymetrický vysoce leštěný hliníkový reflektor., Pro zářivku 1x36W. Včetně ekologického poplatku. Svítidlo použité pro světelně technický výpočet Modus - SLIM136ASEP | [15 empty] | P | 1
11 | K | R-Pol257 | Zářivková trubice PH TL-D 36W/840 bílá. Včetně ekologického poplatku. | ks | 12 |  | 0 |  |  |  | základní |  | 0 | 0 | 0 | 0 | 0 | 16 | K | 1 | ROZPOCET | 0 | 0 | 0 | 0 | 0 | 1 | 0 | 16 | 496760452
| PP |  | Zářivková trubice PH TL-D 36W/840 bílá. Včetně ekologického poplatku. | [15 empty] | PP | 1
12 | K | R-Pol258 | LED závěsné, ref. výrobek PROFILUX - A/LED/400/07/1/274/87 | ks | 55 |  | 0 |  |  |  | základní |  | 0 | 0 | 0 | 0 | 0 | 16 | K | 1 | ROZPOCET | 0 | 0 | 0 | 0 | 0 | 1 | 0 | 16 | 2037110468
| PP |  | LED závěsné, ref. výrobek PROFILUX - A/LED/400/07/1/274/87 | [15 empty] | PP | 1
| P |  | Poznámka k položce: LED závěsné, 3390lm, ručně foukané trojvrstvé sklo, satin opál mat, průměr 400mm. Teplota chromatičnosti 3000K. Ocelová, bíle lakovaná montura. Atypický mosazný závěs délky 0,7-1,0m v matném provedení, průměr stropní rozety 274mm, výška 87mm. Svítidlo použité pro světelně technický výpočet PROFILUX - A/LED/400/07/1/274/87 | [15 empty] | P | 1
13 | K | R-Pol259 | LED závěsné, ref. výrobek PROFILUX - An/LED/400/07/1/274/87/CBS | ks | 39 |  | 0 |  |  |  | základní |  | 0 | 0 | 0 | 0 | 0 | 16 | K | 1 | ROZPOCET | 0 | 0 | 0 | 0 | 0 | 1 | 0 | 16 | 787803991
| PP |  | LED závěsné, ref. výrobek PROFILUX - An/LED/400/07/1/274/87/CBS | [15 empty] | PP | 1
| P |  | Poznámka k položce: LED závěsné, 3390lm, ručně foukané trojvrstvé sklo, satin opál mat, průměr 400mm. Teplota chromatičnosti 3000K. Ocelová, bíle lakovaná montura. Atypický mosazný závěs délky 0,7-1,0m v matném provedení, průměr stropní rozety 274mm, výška 87mm.Vybaveno adresným modulem pro připojení k centrálnímu bateriovému systému. Svítidlo použité pro světelně technický výpočet PROFILUX - An/LED/400/07/1/274/87/CBS | [15 empty] | P | 1
14 | K | R-Pol260 | LED závěsné, ref. výrobek PROFILUX - A1/LED/500/07/1/274/87 | ks | 44 |  | 0 |  |  |  | základní |  | 0 | 0 | 0 | 0 | 0 | 16 | K | 1 | ROZPOCET | 0 | 0 | 0 | 0 | 0 | 1 | 0 | 16 | -1868492141
| PP |  | LED závěsné, ref. výrobek PROFILUX - A1/LED/500/07/1/274/87 | [15 empty] | PP | 1
| P |  | Poznámka k položce: LED závěsné, 4590lm, ručně foukané trojvrstvé sklo, satin opál mat, průměr 500mm. Teplota chromatičnosti 3000K. Ocelová, bíle lakovaná montura. Atypický mosazný závěs délky 0,7-1,0m v matném provedení, průměr stropní rozety 274mm, výška 87mm. Svítidlo použité pro světelně technický výpočet PROFILUX - A1/LED/500/07/1/274/87 | [15 empty] | P | 1
15 | K | R-Pol261 | LED závěsné, ref. výrobek PROFILUX - A1n/LED/500/07/1/274/87/CBS | ks | 3 |  | 0 |  |  |  | základní |  | 0 | 0 | 0 | 0 | 0 | 16 | K | 1 | ROZPOCET | 0 | 0 | 0 | 0 | 0 | 1 | 0 | 16 | 1796974777
| PP |  | LED závěsné, ref. výrobek PROFILUX - A1n/LED/500/07/1/274/87/CBS | [15 empty] | PP | 1
| P |  | Poznámka k položce: LED závěsné, 4590lm, ručně foukané trojvrstvé sklo, satin opál mat, průměr 500mm. Teplota chromatičnosti 3000K. Ocelová, bíle,lakovaná monruta. Atypický mosazný závěs délky 0,7-1,0m v matném provedení, průměr stropní rozety 274mm, výška 87mm.Vybaveno adresným modulem pro připojení k centrálnímu bateriovému systému. Svítidlo použité pro světelně technický výpočet PROFILUX - A1n/LED/500/07/1/274/87/CBS | [15 empty] | P | 1
16 | K | R-Pol262 | LED závěsný lustr. 4x60W Atyp. Dle návrhu architekta. Ručně foukané sklo, satin opál mat. Průměr jednotlivých koulí 200mm. Svítidlo použité pro světelně technický výpočet PROFILUX - B/LED/ATIP/4/60/200 | ks | 1 |  | 0 |  |  |  | základní |  | 0 | 0 | 0 | 0 | 0 | 16 | K | 1 | ROZPOCET | 0 | 0 | 0 | 0 | 0 | 1 | 0 | 16 | -422270378
| PP |  | LED závěsný lustr. 4x60W Atyp. Dle návrhu architekta. Ručně foukané sklo, satin opál mat. Průměr jednotlivých koulí 200mm. Svítidlo použité pro světelně technický výpočet PROFILUX - B/LED/ATIP/4/60/200 | [15 empty] | PP | 1
17 | K | R-Pol263 | LED závěsný lustr.10x60W Atyp. Dle návrhu architekta. Ručně foukané sklo, satin opál mat. Průměr jednotlivých koulí 200mm. Svítidlo použité pro světelně technický výpočet PROFILUX - B1/LED/ATIP/10/60/200 | ks | 1 |  | 0 |  |  |  | základní |  | 0 | 0 | 0 | 0 | 0 | 16 | K | 1 | ROZPOCET | 0 | 0 | 0 | 0 | 0 | 1 | 0 | 16 | 1691098551
| PP |  | LED závěsný lustr.10x60W Atyp. Dle návrhu architekta. Ručně foukané sklo, satin opál mat. Průměr jednotlivých koulí 200mm. Svítidlo použité pro světelně technický výpočet PROFILUX - B1/LED/ATIP/10/60/200 | [15 empty] | PP | 1
18 | K | R-Pol264 | LED přisazené 1930lm, ručně foukané trojvrstvé sklo, satin opál mat, průměr 360mm. Teplota chromatičnosti 3000K. Ocelová, bíle lakovaná montura. Svítidlo použité pro světelně technický výpočet PROFILUX - C/LED/360 | ks | 18 |  | 0 |  |  |  | základní |  | 0 | 0 | 0 | 0 | 0 | 16 | K | 1 | ROZPOCET | 0 | 0 | 0 | 0 | 0 | 1 | 0 | 16 | 1409296204
| PP |  | LED přisazené 1930lm, ručně foukané trojvrstvé sklo, satin opál mat, průměr 360mm. Teplota chromatičnosti 3000K. Ocelová, bíle lakovaná montura. Svítidlo použité pro světelně technický výpočet PROFILUX - C/LED/360 | [15 empty] | PP | 1
19 | K | R-Pol265 | LED přisazené 1930lm, ručně foukané trojvrstvé sklo, satin opál mat, průměr 360mm. Teplota chromatičnosti 3000K. Ocelová, bíle lakovaná montura. Vybaveno adresným modulem pro připojení. Svítidlo použité pro světelně technický výpočet PROFILUX - Cn/LED/360 | ks | 9 |  | 0 |  |  |  | základní |  | 0 | 0 | 0 | 0 | 0 | 16 | K | 1 | ROZPOCET | 0 | 0 | 0 | 0 | 0 | 1 | 0 | 16 | -2124428863
| PP |  | LED přisazené 1930lm, ručně foukané trojvrstvé sklo, satin opál mat, průměr 360mm. Teplota chromatičnosti 3000K. Ocelová, bíle lakovaná montura. Ocelová, bíle lakovaná montura. Svítidlo použité pro světelně technický výpočet PROFILUX - Cn/LED/360 | [15 empty] | PP | 1
20 | K | R-Pol266 | Led vestavné do podhledu, 3W, pro antipanické osvětlení., připojeno k CBS. Svítidlo použité pro světelně technický výpočet PROFILUX - N/LED/3/P/CBS | ks | 15 |  | 0 |  |  |  | základní |  | 0 | 0 | 0 | 0 | 0 | 16 | K | 1 | ROZPOCET | 0 | 0 | 0 | 0 | 0 | 1 | 0 | 16 | 1243567341
| PP |  | Led vestavné do podhledu, 3W, pro antipanické osvětlení., připojeno k CBS. Svítidlo použité pro světelně technický výpočet PROFILUX - N/LED/3/P/CBS | [15 empty] | PP | 1
21 | K | R-Pol267 | LED přisazené na stěnu, nouzové, včetně piktogramu pro připojení k CBS. Svítidlo použité pro světelně technický výpočet PROFILUX - N1/LED/P/CBS | ks | 3 |  | 0 |  |  |  | základní |  | 0 | 0 | 0 | 0 | 0 | 16 | K | 1 | ROZPOCET | 0 | 0 | 0 | 0 | 0 | 1 | 0 | 16 | -2084209333
| PP |  | LED přisazené na stěnu, nouzové, včetně piktogramu pro připojení k CBS. Svítidlo použité pro světelně technický výpočet PROFILUX - N1/LED/P/CBS | [15 empty] | PP | 1
22 | K | R-Pol268 | Centrální bateriový systém, ref. výrobek PROFILUX - CBS 6/120/1500/1/DC | ks | 1 |  | 0 |  |  |  | základní |  | 0 | 0 | 0 | 0 | 0 | 16 | K | 1 | ROZPOCET | 0 | 0 | 0 | 0 | 0 | 1 | 0 | 16 | -287805871
| PP |  | Centrální bateriový systém, ref. výrobek PROFILUX - CBS 6/120/1500/1/DC | [15 empty] | PP | 1
| P |  | Poznámka k položce: Centrální bateriový systém. Max. 6 okruhů. Max. 120 svítidel. Max. výkon 1500W/1h. Přepínání v módu 230VAC/220VDC, integrovaný vizualizační software. Automatická kontrala jednotlivých okruhů i jednotlivých svítidel. Možná volba nastavení módu M a NM u jednotlivých svítidel. Výstup TCP/IP . Rozměry 1500x500x230mm. Včetně nastavení, programování a zprovoznění. | [15 empty] | P | 1
23 | K | R-Pol269 | Modul CBS pro monitorování výpadku napětí v rozvaděči, ref. výrobek PROFILUX - CBSm 3/230/N/PC230 | ks | 14 |  | 0 |  |  |  | základní |  | 0 | 0 | 0 | 0 | 0 | 16 | K | 1 | ROZPOCET | 0 | 0 | 0 | 0 | 0 | 1 | 0 | 16 | 616496771
| PP |  | Modul CBS pro monitorování výpadku napětí v rozvaděči, ref. výrobek PROFILUX - CBSm 3/230/N/PC230 | [15 empty] | PP | 1
24 | K | R-Pol270 | Repase historických svítidel kaple. Opravy povrchů, vyčištění, sjednocení, leštění, nástřik ochranným lakem, výměna objímky, kabeláže, svorkovnice, včetně úsporného zdroje LED. Oprava provedena odbornou společností s oprávněním pro tento druh oprav. | ks | 16 |  | 0 |  |  |  | základní |  | 0 | 0 | 0 | 0 | 0 | 16 | K | 1 | ROZPOCET | 0 | 0 | 0 | 0 | 0 | 1 | 0 | 16 | 1123405355
| PP |  | Repase historických svítidel kaple. Opravy povrchů, vyčištění, sjednocení, leštění, nástřik ochranným lakem, výměna objímky, kabeláže, svorkovnice, včetně úsporného zdroje LED. Oprava provedena odbornou společností s oprávněním pro tento druh oprav. | [15 empty] | PP | 1
25 | K | R-Pol271 | Přisazené svítidlo IP20 | ks | 5 |  | 0 |  |  |  | základní |  | 0 | 0 | 0 | 0 | 0 | 16 | K | 1 | ROZPOCET | 0 | 0 | 0 | 0 | 0 | 1 | 0 | 16 | -1166838383
| PP |  | Přisazené svítidlo IP20 | [15 empty] | PP | 1
| P |  | Poznámka k položce: Přisazené svítidlo IP20. Bíle lakovaná kovová základna svítidla, moduly s LED čipy osazeny na kovové základně - chladiči. Max příkon 15W, světelný výkon svítidla min. 1200lm, účinnost svítidla min 80lm/W. Životnost LED čipů min. 50000hod (L80B50). Použité Mid-power LED čipy Ra minimálně 80, barva světla 4000K. Včetně ekologického poplatku. Svítidlo zapuštěné do stěny pro osvětlení vitráží ze zadní strany. | [15 empty] | P | 1
26 | K | R-Pol272 | Osvětlení sociálky, demontáž a zpětná montáž stávajících svítidel. (2.24, 2.25, 2.28, 2.29, 2,30, 1.26, 1.27, 1.28, 1.22, 1.23) | kpl. | 1 |  | 0 |  |  |  | základní |  | 0 | 0 | 0 | 0 | 0 | 16 | K | 1 | ROZPOCET | 0 | 0 | 0 | 0 | 0 | 1 | 0 | 16 | 1628115985
| PP |  | Osvětlení sociálky, demontáž a zpětná montáž stávajících svítidel. (2.24, 2.25, 2.28, 2.29, 2,30, 1.26, 1.27, 1.28, 1.22, 1.23) | [15 empty] | PP | 1
27 | K | R-Pol273 | LED přisazené, těleso eloxovaný hliníkový profil, optický systém KN nanoprizmatický kryt, MILD power LED 3 teplá bílá 3000K, proudový LED driver, 18W, 1500im, LM/W 85, rozměr 605 x 42 x 45, např. Modus | ks | 10 |  | 0 |  |  |  | základní |  | 0 | 0 | 0 | 0 | 0 | 16 | K | 1 | ROZPOCET | 0 | 0 | 0 | 0 | 0 | 1 | 0 | 16 | 516524026
| PP |  | LED přisazené, těleso eloxovaný hliníkový profil, optický systém KN nanoprizmatický kryt, MILD power LED 3 teplá bílá 3000K, proudový LED driver, 18W, 1500im, LM/W 85, rozměr 605 x 42 x 45, např. Modus | [15 empty] | PP | 1
28 | K | R-Pol274 | Svítidla pro osvětlení soch, odsouhlaseno Národním památkovým ústavem. Gecko 240V/10W 640lm, narrow spot, 124x206x250mm, IP65, 3000K, RA90+, L80/B10 50000h, SDCM<2, např. Gecko | ks | 3 |  | 0 |  |  |  | základní |  | 0 | 0 | 0 | 0 | 0 | 16 | K | 1 | ROZPOCET | 0 | 0 | 0 | 0 | 0 | 1 | 0 | 16 | -2051844633
| PP |  | Svítidla pro osvětlení soch, odsouhlaseno Národním památkovým ústavem. Gecko 240V/10W 640lm, narrow spot, 124x206x250mm, IP65, 3000K, RA90+, L80/B10 50000h, SDCM<2, např. Gecko | [15 empty] | PP | 1
| D | D2 | Spínače D+M |  |  |  | 0 | [5 empty] | 0 |  | 0 |  | 0 | 2 | D | 0 | ROZPOCET | [6 empty] | 0
29 | K | R-Pol275 | Přístroj spínače jednopólového, řazení 1, 1So, např. 3559-A01345 (Tango) | ks | 61 |  | 0 |  |  |  | základní |  | 0 | 0 | 0 | 0 | 0 | 16 | K | 1 | ROZPOCET | 0 | 0 | 0 | 0 | 0 | 1 | 0 | 16 | -2138462797
| PP |  | Přístroj spínače jednopólového, řazení 1, 1So, např. 3559-A01345 (Tango) | [15 empty] | PP | 1
30 | K | R-Pol276 | Přístroj spínače dvojpólového, řazení 2, 2S, např. 3559-A02345 (Tango) | ks | 23 |  | 0 |  |  |  | základní |  | 0 | 0 | 0 | 0 | 0 | 16 | K | 1 | ROZPOCET | 0 | 0 | 0 | 0 | 0 | 1 | 0 | 16 | 335247480
| PP |  | Přístroj spínače dvojpólového, řazení 2, 2S, např. 3559-A02345 (Tango) | [15 empty] | PP | 1
31 | K | R-Pol277 | Přístroj přepínače sériového, řazení 5, např. 3559-A05345 (Tango) | ks | 86 |  | 0 |  |  |  | základní |  | 0 | 0 | 0 | 0 | 0 | 16 | K | 1 | ROZPOCET | 0 | 0 | 0 | 0 | 0 | 1 | 0 | 16 | 1031333384
| PP |  | Přístroj přepínače sériového, řazení 5, např. 3559-A05345 (Tango) | [15 empty] | PP | 1
32 | K | R-Pol278 | Přístroj přepínače střídavého se svorkou N, řazení 6, 6So, 6S, např. 3559-A86345 (Tango) | ks | 6 |  | 0 |  |  |  | základní |  | 0 | 0 | 0 | 0 | 0 | 16 | K | 1 | ROZPOCET | 0 | 0 | 0 | 0 | 0 | 1 | 0 | 16 | 92287083
| PP |  | Přístroj přepínače střídavého se svorkou N, řazení 6, 6So, 6S, např. 3559-A86345 (Tango) | [15 empty] | PP | 1
33 | K | R-Pol279 | Přístroj přepínače křížového, řazení 7, 7So, např. 3558-A07340 (Tango) | ks | 2 |  | 0 |  |  |  | základní |  | 0 | 0 | 0 | 0 | 0 | 16 | K | 1 | ROZPOCET | 0 | 0 | 0 | 0 | 0 | 1 | 0 | 16 | 2095188875
| PP |  | Přístroj přepínače křížového, řazení 7, 7So, např. 3558-A07340 (Tango) | [15 empty] | PP | 1
34 | K | R-Pol280 | Přístroj ovladače zapínacího se svorkou N, řazení 1/0, 1/0So, 1/0S, např. 3558-A91342 (Tango) | ks | 43 |  | 0 |  |  |  | základní |  | 0 | 0 | 0 | 0 | 0 | 16 | K | 1 | ROZPOCET | 0 | 0 | 0 | 0 | 0 | 1 | 0 | 16 | -2032907708
| PP |  | Přístroj ovladače zapínacího se svorkou N, řazení 1/0, 1/0So, 1/0S, např. 3558-A91342 (Tango) | [15 empty] | PP | 1
35 | K | R-Pol281 | Přepínač střídavý, kompletní s krytem a rámečkem, řazení 1 (6), IP44, bílá, např. 3558A-06940 B (Tango) | ks | 47 |  | 0 |  |  |  | základní |  | 0 | 0 | 0 | 0 | 0 | 16 | K | 1 | ROZPOCET | 0 | 0 | 0 | 0 | 0 | 1 | 0 | 16 | -1207834274
| PP |  | Přepínač střídavý, kompletní s krytem a rámečkem, řazení 1 (6), IP44, bílá, např. 3558A-06940 B (Tango) | [15 empty] | PP | 1
36 | K | R-Pol282 | Přepínač křížový, kompletní s krytem a rámečkem, řazení 7, IP44, bílá, např. 3558A-07940 B (Tango) | ks | 1 |  | 0 |  |  |  | základní |  | 0 | 0 | 0 | 0 | 0 | 16 | K | 1 | ROZPOCET | 0 | 0 | 0 | 0 | 0 | 1 | 0 | 16 | -615387842
| PP |  | Přepínač křížový, kompletní s krytem a rámečkem, řazení 7, IP44, bílá, např. 3558A-07940 B (Tango) | [15 empty] | PP | 1
37 | K | R-Pol283 | Spínač trojpólový, 3x25A/400V, plastová skříňka, IP65, např. 2CMA142403R1000 | ks | 4 |  | 0 |  |  |  | základní |  | 0 | 0 | 0 | 0 | 0 | 16 | K | 1 | ROZPOCET | 0 | 0 | 0 | 0 | 0 | 1 | 0 | 16 | 1398302485
| PP |  | Spínač trojpólový, 3x25A/400V, plastová skříňka, IP65, např. 2CMA142403R1000 | [15 empty] | PP | 1
38 | K | R-Pol284 | Spínač trojpólový, 3x40A/400V, plastová skříňka, IP65, např. 2CMA142408R1000 | ks | 2 |  | 0 |  |  |  | základní |  | 0 | 0 | 0 | 0 | 0 | 16 | K | 1 | ROZPOCET | 0 | 0 | 0 | 0 | 0 | 1 | 0 | 16 | -1951152989
| PP |  | Spínač trojpólový, 3x40A/400V, plastová skříňka, IP65, např. 2CMA142408R1000 | [15 empty] | PP | 1
39 | K | R-Pol285 | Spínač trojpólový, 3x63A/400V, plastová skříňka, IP65, např. 2CMA144580R1000 | ks | 4 |  | 0 |  |  |  | základní |  | 0 | 0 | 0 | 0 | 0 | 16 | K | 1 | ROZPOCET | 0 | 0 | 0 | 0 | 0 | 1 | 0 | 16 | -1667987345
| PP |  | Spínač trojpólový, 3x63A/400V, plastová skříňka, IP65, např. 2CMA144580R1000 | [15 empty] | PP | 1
40 | K | R-Pol286 | Spínač trojpólový, 3x100A/400V, plastová skříňka, IP65, např. 2CMA144585R1000 | ks | 3 |  | 0 |  |  |  | základní |  | 0 | 0 | 0 | 0 | 0 | 16 | K | 1 | ROZPOCET | 0 | 0 | 0 | 0 | 0 | 1 | 0 | 16 | 1462032290
| PP |  | Spínač trojpólový, 3x100A/400V, plastová skříňka, IP65, např. 2CMA144585R1000 | [15 empty] | PP | 1
41 | K | R-Pol287 | Tlačítko 1/1 230V/2A v zasklené červené plastové skříňce, ozn. "PT" | ks | 6 |  | 0 |  |  |  | základní |  | 0 | 0 | 0 | 0 | 0 | 16 | K | 1 | ROZPOCET | 0 | 0 | 0 | 0 | 0 | 1 | 0 | 16 | -1441910222
| PP |  | Tlačítko 1/1 230V/2A v zasklené červené plastové skříňce, ozn. "PT" | [15 empty] | PP | 1
42 | K | R-Pol288 | Tlačítko 1/1 230V/2A v zasklené skříňce, TOTAL STOP, CENTRAL STOP | ks | 2 |  | 0 |  |  |  | základní |  | 0 | 0 | 0 | 0 | 0 | 16 | K | 1 | ROZPOCET | 0 | 0 | 0 | 0 | 0 | 1 | 0 | 16 | -66718211
| PP |  | Tlačítko 1/1 230V/2A v zasklené skříňce, TOTAL STOP, CENTRAL STOP | [15 empty] | PP | 1
43 | K | R-Pol289 | Doběhové relé v krabici 4 mod. s ventilátorem 230V max. 100W | ks | 19 |  | 0 |  |  |  | základní |  | 0 | 0 | 0 | 0 | 0 | 16 | K | 1 | ROZPOCET | 0 | 0 | 0 | 0 | 0 | 1 | 0 | 16 | 1427782553
| PP |  | Doběhové relé v krabici 4 mod. s ventilátorem 230V max. 100W | [15 empty] | PP | 1
44 | K | R-Pol290 | Kryt spínače jednoduchý, bílá, např. 3558A-A651 B (Tango) | ks | 97 |  | 0 |  |  |  | základní |  | 0 | 0 | 0 | 0 | 0 | 16 | K | 1 | ROZPOCET | 0 | 0 | 0 | 0 | 0 | 1 | 0 | 16 | 1137173742
| PP |  | Kryt spínače jednoduchý, bílá, např. 3558A-A651 B (Tango) | [15 empty] | PP | 1
45 | K | R-Pol291 | Kryt spínače dělený, bílá, např. 3558A-A652 B (Tango) | ks | 81 |  | 0 |  |  |  | základní |  | 0 | 0 | 0 | 0 | 0 | 16 | K | 1 | ROZPOCET | 0 | 0 | 0 | 0 | 0 | 1 | 0 | 16 | 562280396
| PP |  | Kryt spínače dělený, bílá, např. 3558A-A652 B (Tango) | [15 empty] | PP | 1
46 | K | R-Pol292 | Kryt spínače jednoduchý, s čirým průzorem, bílá, např. 3558A-A653 B (Tango) | ks | 43 |  | 0 |  |  |  | základní |  | 0 | 0 | 0 | 0 | 0 | 16 | K | 1 | ROZPOCET | 0 | 0 | 0 | 0 | 0 | 1 | 0 | 16 | 707335965
| PP |  | Kryt spínače jednoduchý, s čirým průzorem, bílá, např. 3558A-A653 B (Tango) | [15 empty] | PP | 1
47 | K | R-Pol293 | Rámeček jednonásobný, bílá, např. 3901A-B10 B (Tango) | ks | 107 |  | 0 |  |  |  | základní |  | 0 | 0 | 0 | 0 | 0 | 16 | K | 1 | ROZPOCET | 0 | 0 | 0 | 0 | 0 | 1 | 0 | 16 | 1428108754
| PP |  | Rámeček jednonásobný, bílá, např. 3901A-B10 B (Tango) | [15 empty] | PP | 1
48 | K | R-Pol294 | Rámeček vodorovný dvojnásobný, bílá, např. 3901A-B20 B (Tango) | ks | 84 |  | 0 |  |  |  | základní |  | 0 | 0 | 0 | 0 | 0 | 16 | K | 1 | ROZPOCET | 0 | 0 | 0 | 0 | 0 | 1 | 0 | 16 | -527128949
| PP |  | Rámeček vodorovný dvojnásobný, bílá, např. 3901A-B20 B (Tango) | [15 empty] | PP | 1
49 | K | R-Pol295 | Rámeček vodorovný čtyřnásobný, bílá, např. 3901A-B40 B (Tango) | ks | 30 |  | 0 |  |  |  | základní |  | 0 | 0 | 0 | 0 | 0 | 16 | K | 1 | ROZPOCET | 0 | 0 | 0 | 0 | 0 | 1 | 0 | 16 | -1073190097
| PP |  | Rámeček vodorovný čtyřnásobný, bílá, např. 3901A-B40 B (Tango) | [15 empty] | PP | 1
50 | K | R-Pol296 | Krabice elektroinstalační pod omítku univerzální, např. KU 68-1901 | ks | 188 |  | 0 |  |  |  | základní |  | 0 | 0 | 0 | 0 | 0 | 16 | K | 1 | ROZPOCET | 0 | 0 | 0 | 0 | 0 | 1 | 0 | 16 | -243531247
| PP |  | Krabice elektroinstalační pod omítku univerzální, např. KU 68-1901 | [15 empty] | PP | 1
51 | K | R-Pol297 | Krabice elektroinstalační pod omítku s víčkem, např. KU 68-1902 | ks | 395 |  | 0 |  |  |  | základní |  | 0 | 0 | 0 | 0 | 0 | 16 | K | 1 | ROZPOCET | 0 | 0 | 0 | 0 | 0 | 1 | 0 | 16 | -32127987
| PP |  | Krabice elektroinstalační pod omítku s víčkem, např. KU 68-1902 | [15 empty] | PP | 1
52 | K | R-Pol298 | Krabice elektroinstalační do dutých stěn univerzální, např. KU 68 LD/1 | ks | 74 |  | 0 |  |  |  | základní |  | 0 | 0 | 0 | 0 | 0 | 16 | K | 1 | ROZPOCET | 0 | 0 | 0 | 0 | 0 | 1 | 0 | 16 | -763593360
| PP |  | Krabice elektroinstalační do dutých stěn univerzální, např. KU 68 LD/1 | [15 empty] | PP | 1
53 | K | R-Pol299 | Krabice odbočná do dutých stěn s víčkem, např. KU 68 LD/2 | ks | 48 |  | 0 |  |  |  | základní |  | 0 | 0 | 0 | 0 | 0 | 16 | K | 1 | ROZPOCET | 0 | 0 | 0 | 0 | 0 | 1 | 0 | 16 | 282127793
| PP |  | Krabice odbočná do dutých stěn s víčkem, např. KU 68 LD/2 | [15 empty] | PP | 1
54 | K | R-Pol300 | Krabice přístrojová rozvodná pod omítku, hluboká, např. KPR 68 | ks | 126 |  | 0 |  |  |  | základní |  | 0 | 0 | 0 | 0 | 0 | 16 | K | 1 | ROZPOCET | 0 | 0 | 0 | 0 | 0 | 1 | 0 | 16 | 1559024401
| PP |  | Krabice přístrojová rozvodná pod omítku, hluboká, např. KPR 68 | [15 empty] | PP | 1
55 | K | R-Pol301 | Svorka bezšroubová 2x 0,5-2,5 mm2, transparentní, např. WAGO 2273-202 | ks | 368 |  | 0 |  |  |  | základní |  | 0 | 0 | 0 | 0 | 0 | 16 | K | 1 | ROZPOCET | 0 | 0 | 0 | 0 | 0 | 1 | 0 | 16 | 183072902
| PP |  | Svorka bezšroubová 2x 0,5-2,5 mm2, transparentní, např. WAGO 2273-202 | [15 empty] | PP | 1
56 | K | R-Pol302 | Svorka bezšroubová 3x 0,5-2,5 mm2, transparentní, např. WAGO 2273-203 | ks | 784 |  | 0 |  |  |  | základní |  | 0 | 0 | 0 | 0 | 0 | 16 | K | 1 | ROZPOCET | 0 | 0 | 0 | 0 | 0 | 1 | 0 | 16 | 766263763
| PP |  | Svorka bezšroubová 3x 0,5-2,5 mm2, transparentní, např. WAGO 2273-203 | [15 empty] | PP | 1
57 | K | R-Pol303 | Svorka bezšroubová 4x 0,5-2,5 mm2, transparentní, např. WAGO 2273-204 | ks | 842 |  | 0 |  |  |  | základní |  | 0 | 0 | 0 | 0 | 0 | 16 | K | 1 | ROZPOCET | 0 | 0 | 0 | 0 | 0 | 1 | 0 | 16 | 560257067
| PP |  | Svorka bezšroubová 4x 0,5-2,5 mm2, transparentní, např. WAGO 2273-204 | [15 empty] | PP | 1
58 | K | R-Pol304 | Svorka bezšroubová 5x 0,5-2,5 mm2, transparentní, např. WAGO 2273-205 | ks | 286 |  | 0 |  |  |  | základní |  | 0 | 0 | 0 | 0 | 0 | 16 | K | 1 | ROZPOCET | 0 | 0 | 0 | 0 | 0 | 1 | 0 | 16 | -1391200186
| PP |  | Svorka bezšroubová 5x 0,5-2,5 mm2, transparentní, např. WAGO 2273-205 | [15 empty] | PP | 1
59 | K | R-Pol305 | Svorka bezšroubová 8x 0,5-2,5 mm2, transparentní, např. WAGO 2273-208 | ks | 125 |  | 0 |  |  |  | základní |  | 0 | 0 | 0 | 0 | 0 | 16 | K | 1 | ROZPOCET | 0 | 0 | 0 | 0 | 0 | 1 | 0 | 16 | 1976633794
| PP |  | Svorka bezšroubová 8x 0,5-2,5 mm2, transparentní, např. WAGO 2273-208 | [15 empty] | PP | 1
60 | K | R-Pol306 | Krabice odbočná, IP54, 7 vývodů x 8-14 mm, plast, např. OBO A8 | ks | 122 |  | 0 |  |  |  | základní |  | 0 | 0 | 0 | 0 | 0 | 16 | K | 1 | ROZPOCET | 0 | 0 | 0 | 0 | 0 | 1 | 0 | 16 | -299051881
| PP |  | Krabice odbočná, IP54, 7 vývodů x 8-14 mm, plast, např. OBO A8 | [15 empty] | PP | 1
61 | K | R-Pol307 | Doutnavka orientační univerzální, 0,5mA, oranžové světlo, např. 3916-12221 | ks | 43 |  | 0 |  |  |  | základní |  | 0 | 0 | 0 | 0 | 0 | 16 | K | 1 | ROZPOCET | 0 | 0 | 0 | 0 | 0 | 1 | 0 | 16 | 669681632
| PP |  | Doutnavka orientační univerzální, 0,5mA, oranžové světlo, např. 3916-12221 | [15 empty] | PP | 1
| D | D3 | Pomocné práce |  |  |  | 0 | [5 empty] | 0 |  | 0 |  | 0 | 2 | D | 0 | ROZPOCET | [6 empty] | 0
62 | K | R-Pol228 | Pomocné práce technika | hod | 140 |  | 0 |  |  |  | základní |  | 0 | 0 | 0 | 0 | 0 | 16 | K | 1 | ROZPOCET | 0 | 0 | 0 | 0 | 0 | 1 | 0 | 16 | -1265800497
| PP |  | Pomocné práce technika | [15 empty] | PP | 1
63 | K | R-Pol308 | Demontáž stávajících svítidel a spínačů | kpl | 1 |  | 0 |  |  |  | základní |  | 0 | 0 | 0 | 0 | 0 | 16 | K | 1 | ROZPOCET | 0 | 0 | 0 | 0 | 0 | 1 | 0 | 16 | 1544851915
| PP |  | Demontáž stávajících svítidel a spínačů | [15 empty] | PP | 1
64 | K | R-Pol309 | Sekání otvorů pro krabice, cihelné zdivo do 10x10cm | ks | 731 |  | 0 |  |  |  | základní |  | 0 | 0 | 0 | 0 | 0 | 16 | K | 1 | ROZPOCET | 0 | 0 | 0 | 0 | 0 | 1 | 0 | 16 | 2089077486
| PP |  | Sekání otvorů pro krabice, cihelné zdivo do 10x10cm | [15 empty] | PP | 1
65 | K | R-Pol310 | Práce ve výškách nad 2,5 m výšky | kpl | 1 |  | 0 |  |  |  | základní |  | 0 | 0 | 0 | 0 | 0 | 16 | K | 1 | ROZPOCET | 0 | 0 | 0 | 0 | 0 | 1 | 0 | 16 | -1313484316
| PP |  | Práce ve výškách nad 2,5 m výšky | [15 empty] | PP | 1
66 | K | R-Pol311 | Zapojení a montáž senzoru pro splachovače, dodávka zdroje ZT | ks | 12 |  | 0 |  |  |  | základní |  | 0 | 0 | 0 | 0 | 0 | 16 | K | 1 | ROZPOCET | 0 | 0 | 0 | 0 | 0 | 1 | 0 | 16 | -2109699200
| PP |  | Zapojení a montáž senzoru pro splachovače, dodávka zdroje ZT | [15 empty] | PP | 1
67 | K | R-Pol312 | Manipulace s lešením do 2,5 m výšky | kpl | 1 |  | 0 |  |  |  | základní |  | 0 | 0 | 0 | 0 | 0 | 16 | K | 1 | ROZPOCET | 0 | 0 | 0 | 0 | 0 | 1 | 0 | 16 | 2143710269
| PP |  | Manipulace s lešením do 2,5 m výšky | [15 empty] | PP | 1
68 | K | R-Pol313 | Zaměření rozmístění řad svítidel | kpl | 1 |  | 0 |  |  |  | základní |  | 0 | 0 | 0 | 0 | 0 | 16 | K | 1 | ROZPOCET | 0 | 0 | 0 | 0 | 0 | 1 | 0 | 16 | -567211069
| PP |  | Zaměření rozmístění řad svítidel | [15 empty] | PP | 1
| D | D4 | Vedlejší rozpočtové náklady |  |  |  | 0 | [5 empty] | 0 |  | 0 |  | 0 | 2 | D | 0 | ROZPOCET | [6 empty] | 0
69 | K | R-Pol233 | Doprava | kpl | 1 |  | 0 |  |  |  | základní |  | 0 | 0 | 0 | 0 | 0 | 16 | K | 1 | ROZPOCET | 0 | 0 | 0 | 0 | 0 | 1 | 0 | 16 | -804014668
| PP |  | Doprava | [15 empty] | PP | 1
70 | K | R- Pol314 | Ekologická likvidace odpadu | kpl | 1 |  | 0 |  |  |  | základní |  | 0 | 0 | 0 | 0 | 0 | 16 | K | 1 | ROZPOCET | 0 | 0 | 0 | 0 | 0 | 1 | 0 | 16 | -2035801214
| PP |  | Ekologická likvidace odpadu | [15 empty] | PP | 1

## 265-140d - Zásuvky
| List obsahuje: |  | 1) Krycí list soupisu | 2) Rekapitulace |  |  | 3) Soupis prací | Zpět na list: | Rekapitulace stavby
{bbe51ec3-a65c-4ee3-ab47-e4d5b1400afa}
2
| KRYCÍ LIST SOUPISU | [8 empty] | v --- níže se nacházejí doplnkové a pomocné údaje k sestavám --- v | [8 empty] | False
Stavba:
Rekonstrukce koleje Arnošta z Pardubic
Objekt:
265/140 - Silnoproud
Soupis:
265/140d - Zásuvky
| KSO: |  |  |  |  | CC-CZ:
| Místo: |  | Voršilská 144/1 |  |  | Datum: | 2016-09-30
| Zadavatel: |  |  |  |  | IČ: | 00216208
|  | UK, Koleje a Menzy, Voršilská 1, Praha 1 |  |  |  | DIČ:
| Uchazeč: |  |  |  |  | IČ:
DIČ:
| Projektant: |  |  |  |  | IČ: | 26697742
|  | Atelier M s.r.o., Čs. armády 370/9, Praha 6 |  |  |  | DIČ:
Poznámka:
| Cena bez DPH | [5 empty] | 0
|  |  | Základ daně |  |  | Sazba daně | Výše daně
| DPH | základní | 0 |  |  | 21% | 0
|  | snížená | 0 |  |  | 15% | 0
|  | zákl. přenesená | 0 |  |  | 21% | 0
|  | sníž. přenesená | 0 |  |  | 15% | 0
|  | nulová | 0 |  |  | 0% | 0
| Cena s DPH |  |  | v | CZK |  | 0
REKAPITULACE ČLENĚNÍ SOUPISU PRACÍ
Stavba:
Rekonstrukce koleje Arnošta z Pardubic
Objekt:
265/140 - Silnoproud
Soupis:
265/140d - Zásuvky
Místo: |  |  | Voršilská 144/1 |  |  | Datum: | 2016-09-30
Zadavatel: |  |  | UK, Koleje a Menzy, Voršilská 1, Praha 1 |  |  | Projektant: | Atelier M s.r.o., Čs. armády 370/9, Praha 6
Uchazeč:
Kód dílu - Popis | [6 empty] | Cena celkem [CZK]
Náklady soupisu celkem | [6 empty] | 0 | [12 empty] | -1
| D1 - Zásuvky | [5 empty] | 0
| D2 - Pomocné práce | [5 empty] | 0
| D3 - Vedlejší rozpočtové náklady | [5 empty] | 0
SOUPIS PRACÍ
Stavba:
Rekonstrukce koleje Arnošta z Pardubic
Objekt:
265/140 - Silnoproud
Soupis:
265/140d - Zásuvky
Místo: |  |  | Voršilská 144/1 |  |  | Datum: | 2016-09-30
Zadavatel: |  |  | UK, Koleje a Menzy, Voršilská 1, Praha 1 |  |  | Projektant: | Atelier M s.r.o., Čs. armády 370/9, Praha 6
Uchazeč:
PČ | Typ | Kód | Popis | MJ | Množství | J.cena [CZK] | Cena celkem [CZK] | Cenová soustava |  | Poznámka | DPH | J. Nh [h] | Nh celkem [h] | J. hmotnost [t] | Hmotnost celkem [t] | J. suť [t] | Suť Celkem [t]
Náklady soupisu celkem | [6 empty] | 0 | [5 empty] | 0 |  | 0 |  | 0 |  | D | -1 | [7 empty] | 0
| D | D1 | ZásuvkyD+M |  |  |  | 0 | [5 empty] | 0 |  | 0 |  | 0 | 2 | D | 0 | ROZPOCET | [6 empty] | 0
1 | K | R-Pol315 | Zásuvka jednonásobná s ochranným kolíkem, bílá, 16A, 250V AC, ref. ýrobek 5518A-A2349 B (Tango) | ks | 382 |  | 0 |  |  |  | základní |  | 0 | 0 | 0 | 0 | 0 | 16 | K | 1 | ROZPOCET | 0 | 0 | 0 | 0 | 0 | 1 | 0 | 16 | -205848192
| PP |  | Zásuvka jednonásobná s ochranným kolíkem, bílá, 16A, 250V AC, ref. ýrobek 5518A-A2349 B (Tango) | [15 empty] | PP | 1
2 | K | R-Pol316 | Zásuvka jednonásobná s ochranným kolíkem, vřesová červená, 16A, 250V AC, ref. výrobek 5518A-A2349 R2 (Tango) | ks | 46 |  | 0 |  |  |  | základní |  | 0 | 0 | 0 | 0 | 0 | 16 | K | 1 | ROZPOCET | 0 | 0 | 0 | 0 | 0 | 1 | 0 | 16 | -1767529096
| PP |  | Zásuvka jednonásobná s ochranným kolíkem, vřesová červená, 16A, 250V AC, ref. výrobek 5518A-A2349 R2 (Tango) | [15 empty] | PP | 1
3 | K | R-Pol317 | Zásuvka jednonásobná s ochranným kolíkem, s víčkem, pro průběžnou montáž, šedá, 16A, 250V AC, IP54, ref. výrobek 5518N-C02540 S | ks | 62 |  | 0 |  |  |  | základní |  | 0 | 0 | 0 | 0 | 0 | 16 | K | 1 | ROZPOCET | 0 | 0 | 0 | 0 | 0 | 1 | 0 | 16 | -157383087
| PP |  | Zásuvka jednonásobná s ochranným kolíkem, s víčkem, pro průběžnou montáž, šedá, 16A, 250V AC, IP54, ref. výrobek 5518N-C02540 S | [15 empty] | PP | 1
4 | K | R-Pol318 | Zásuvka jednonásobná s ochranným kolíkem, s ochranou před přepětím T3, optická signalizace poruchy, vřesová červená, 16A, 230V AC, ref. výrobek 5598A-A2349R2 (Tango) | ks | 55 |  | 0 |  |  |  | základní |  | 0 | 0 | 0 | 0 | 0 | 16 | K | 1 | ROZPOCET | 0 | 0 | 0 | 0 | 0 | 1 | 0 | 16 | 1772210230
| PP |  | Zásuvka jednonásobná s ochranným kolíkem, s ochranou před přepětím T3, optická signalizace poruchy, vřesová červená, 16A, 230V AC, ref. výrobek 5598A-A2349R2 (Tango) | [15 empty] | PP | 1
5 | K | R-Pol319 | Zásuvka jednonásobná, šikmá s ochranným kolíkem, modul 45x45, bílá, 16A, 250V AC, ref. výrobek STD-F3 RW1 | ks | 598 |  | 0 |  |  |  | základní |  | 0 | 0 | 0 | 0 | 0 | 16 | K | 1 | ROZPOCET | 0 | 0 | 0 | 0 | 0 | 1 | 0 | 16 | 1271924364
| PP |  | Zásuvka jednonásobná, šikmá s ochranným kolíkem, modul 45x45, bílá, 16A, 250V AC, ref. výrobek STD-F3 RW1 | [15 empty] | PP | 1
6 | K | R-Pol320 | Zásuvka jednonásobná, šikmá s ochranným kolíkem, modul 45x45, červená, 16A, 250V AC, ref. výrobek STD-F3 SRO1 | ks | 612 |  | 0 |  |  |  | základní |  | 0 | 0 | 0 | 0 | 0 | 16 | K | 1 | ROZPOCET | 0 | 0 | 0 | 0 | 0 | 1 | 0 | 16 | -1790639311
| PP |  | Zásuvka jednonásobná, šikmá s ochranným kolíkem, modul 45x45, červená, 16A, 250V AC, ref. výrobek STD-F3 SRO1 | [15 empty] | PP | 1
7 | K | R-Pol321 | Zásuvka nástěnná 3P+N+PE, 16A, 400V AC, IP44, ref. výrobek 2CMA178696R1000 | ks | 14 |  | 0 |  |  |  | základní |  | 0 | 0 | 0 | 0 | 0 | 16 | K | 1 | ROZPOCET | 0 | 0 | 0 | 0 | 0 | 1 | 0 | 16 | -233437766
| PP |  | Zásuvka nástěnná 3P+N+PE, 16A, 400V AC, IP44, ref. výrobek 2CMA178696R1000 | [15 empty] | PP | 1
8 | K | R-Pol322 | Rámeček jednonásobný, bílá, ref. výrobek 3901A-B10 B (Tango) | ks | 255 |  | 0 |  |  |  | základní |  | 0 | 0 | 0 | 0 | 0 | 16 | K | 1 | ROZPOCET | 0 | 0 | 0 | 0 | 0 | 1 | 0 | 16 | 182673319
| PP |  | Rámeček jednonásobný, bílá, ref. výrobek 3901A-B10 B (Tango) | [15 empty] | PP | 1
9 | K | R-Pol323 | Rámeček vodorovný dvojnásobný, bílá, ref. výrobek 3901A-B20 B (Tango) | ks | 140 |  | 0 |  |  |  | základní |  | 0 | 0 | 0 | 0 | 0 | 16 | K | 1 | ROZPOCET | 0 | 0 | 0 | 0 | 0 | 1 | 0 | 16 | 938994038
| PP |  | Rámeček vodorovný dvojnásobný, bílá, ref. výrobek 3901A-B20 B (Tango) | [15 empty] | PP | 1
10 | K | R-Pol324 | Rámeček vodorovný čtyřnásobný, bílá, ref. výrobek 3901A-B40 B (Tango) | ks | 88 |  | 0 |  |  |  | základní |  | 0 | 0 | 0 | 0 | 0 | 16 | K | 1 | ROZPOCET | 0 | 0 | 0 | 0 | 0 | 1 | 0 | 16 | -415853391
| PP |  | Rámeček vodorovný čtyřnásobný, bílá, ref. výrobek 3901A-B40 B (Tango) | [15 empty] | PP | 1
11 | K | R-Pol325 | Ochrana proti přepětí typu 3 (třída D) pro instalaci do kanálu pro vestavbu přístrojů, šířka 22,5 mm, optická signalizace, bílá, ref. výrobek ÜSS 45-O-RW | ks | 261 |  | 0 |  |  |  | základní |  | 0 | 0 | 0 | 0 | 0 | 16 | K | 1 | ROZPOCET | 0 | 0 | 0 | 0 | 0 | 1 | 0 | 16 | 1807345312
| PP |  | Ochrana proti přepětí typu 3 (třída D) pro instalaci do kanálu pro vestavbu přístrojů, šířka 22,5 mm, optická signalizace, bílá, ref. výrobek ÜSS 45-O-RW | [15 empty] | PP | 1
12 | K | R-Pol326 | Krabice elektroinstalační pod omítku univerzální, ref. výrobek KU 68-1901 | ks | 483 |  | 0 |  |  |  | základní |  | 0 | 0 | 0 | 0 | 0 | 16 | K | 1 | ROZPOCET | 0 | 0 | 0 | 0 | 0 | 1 | 0 | 16 | 594313588
| PP |  | Krabice elektroinstalační pod omítku univerzální, ref. výrobek KU 68-1901 | [15 empty] | PP | 1
| D | D2 | Pomocné práce |  |  |  | 0 | [5 empty] | 0 |  | 0 |  | 0 | 2 | D | 0 | ROZPOCET | [6 empty] | 0
13 | K | R-Pol228 | Pomocné práce technika | hod | 40 |  | 0 |  |  |  | základní |  | 0 | 0 | 0 | 0 | 0 | 16 | K | 1 | ROZPOCET | 0 | 0 | 0 | 0 | 0 | 1 | 0 | 16 | -1347887129
| PP |  | Pomocné práce technika | [15 empty] | PP | 1
15 | K | R-Pol309 | Sekání otvorů pro krabice, cihelné zdivo do 10x10cm | ks | 483 |  | 0 |  |  |  | základní |  | 0 | 0 | 0 | 0 | 0 | 16 | K | 1 | ROZPOCET | 0 | 0 | 0 | 0 | 0 | 1 | 0 | 16 | -1055209212
| PP |  | Sekání otvorů pro krabice, cihelné zdivo do 10x10cm | [15 empty] | PP | 1
14 | K | R-Pol327 | Demontáž stávajících zásuvek | kpl | 1 |  | 0 |  |  |  | základní |  | 0 | 0 | 0 | 0 | 0 | 16 | K | 1 | ROZPOCET | 0 | 0 | 0 | 0 | 0 | 1 | 0 | 16 | 310772400
| PP |  | Demontáž stávajících zásuvek | [15 empty] | PP | 1
16 | K | R-Pol328 | Zohlednění práce ve výškách nad 2,5 m výšky (montáž zásuvek pro projektory a plátna) | kpl | 1 |  | 0 |  |  |  | základní |  | 0 | 0 | 0 | 0 | 0 | 16 | K | 1 | ROZPOCET | 0 | 0 | 0 | 0 | 0 | 1 | 0 | 16 | 1268804579
| PP |  | Zohlednění práce ve výškách nad 2,5 m výšky (montáž zásuvek pro projektory a plátna) | [15 empty] | PP | 1
17 | K | R-Pol329 | Manipulace s lešením | kpl | 1 |  | 0 |  |  |  | základní |  | 0 | 0 | 0 | 0 | 0 | 16 | K | 1 | ROZPOCET | 0 | 0 | 0 | 0 | 0 | 1 | 0 | 16 | -1553920091
| PP |  | Manipulace s lešením | [15 empty] | PP | 1
| D | D3 | Vedlejší rozpočtové náklady |  |  |  | 0 | [5 empty] | 0 |  | 0 |  | 0 | 2 | D | 0 | ROZPOCET | [6 empty] | 0
18 | K | R-Pol233 | Doprava | kpl | 1 |  | 0 |  |  |  | základní |  | 0 | 0 | 0 | 0 | 0 | 16 | K | 1 | ROZPOCET | 0 | 0 | 0 | 0 | 0 | 1 | 0 | 16 | -1508312002
| PP |  | Doprava | [15 empty] | PP | 1
19 | K | R-Pol330 | Ekologická likvidace odpadu | kpl | 1 |  | 0 |  |  |  | základní |  | 0 | 0 | 0 | 0 | 0 | 16 | K | 1 | ROZPOCET | 0 | 0 | 0 | 0 | 0 | 1 | 0 | 16 | 74331092
| PP |  | Ekologická likvidace odpadu | [15 empty] | PP | 1

## 265-140e - Kabely
| List obsahuje: |  | 1) Krycí list soupisu | 2) Rekapitulace |  |  | 3) Soupis prací | Zpět na list: | Rekapitulace stavby
{bc352313-e94c-4433-8923-49061c303fa7}
2
| KRYCÍ LIST SOUPISU | [8 empty] | v --- níže se nacházejí doplnkové a pomocné údaje k sestavám --- v | [8 empty] | False
Stavba:
Rekonstrukce koleje Arnošta z Pardubic
Objekt:
265/140 - Silnoproud
Soupis:
265/140e - Kabely
| KSO: |  |  |  |  | CC-CZ:
| Místo: |  | Voršilská 144/1 |  |  | Datum: | 2016-09-30
| Zadavatel: |  |  |  |  | IČ: | 00216208
|  | UK, Koleje a Menzy, Voršilská 1, Praha 1 |  |  |  | DIČ:
| Uchazeč: |  |  |  |  | IČ:
DIČ:
| Projektant: |  |  |  |  | IČ: | 26697742
|  | Atelier M s.r.o., Čs. armády 370/9, Praha 6 |  |  |  | DIČ:
Poznámka:
| Cena bez DPH | [5 empty] | 0
|  |  | Základ daně |  |  | Sazba daně | Výše daně
| DPH | základní | 0 |  |  | 21% | 0
|  | snížená | 0 |  |  | 15% | 0
|  | zákl. přenesená | 0 |  |  | 21% | 0
|  | sníž. přenesená | 0 |  |  | 15% | 0
|  | nulová | 0 |  |  | 0% | 0
| Cena s DPH |  |  | v | CZK |  | 0
REKAPITULACE ČLENĚNÍ SOUPISU PRACÍ
Stavba:
Rekonstrukce koleje Arnošta z Pardubic
Objekt:
265/140 - Silnoproud
Soupis:
265/140e - Kabely
Místo: |  |  | Voršilská 144/1 |  |  | Datum: | 2016-09-30
Zadavatel: |  |  | UK, Koleje a Menzy, Voršilská 1, Praha 1 |  |  | Projektant: | Atelier M s.r.o., Čs. armády 370/9, Praha 6
Uchazeč:
Kód dílu - Popis | [6 empty] | Cena celkem [CZK]
Náklady soupisu celkem | [6 empty] | 0 | [12 empty] | -1
| D1 - Kabely | [5 empty] | 0
| D2 - Vedlejší rozpočtové náklady | [5 empty] | 0
SOUPIS PRACÍ
Stavba:
Rekonstrukce koleje Arnošta z Pardubic
Objekt:
265/140 - Silnoproud
Soupis:
265/140e - Kabely
Místo: |  |  | Voršilská 144/1 |  |  | Datum: | 2016-09-30
Zadavatel: |  |  | UK, Koleje a Menzy, Voršilská 1, Praha 1 |  |  | Projektant: | Atelier M s.r.o., Čs. armády 370/9, Praha 6
Uchazeč:
PČ | Typ | Kód | Popis | MJ | Množství | J.cena [CZK] | Cena celkem [CZK] | Cenová soustava |  | Poznámka | DPH | J. Nh [h] | Nh celkem [h] | J. hmotnost [t] | Hmotnost celkem [t] | J. suť [t] | Suť Celkem [t]
Náklady soupisu celkem | [6 empty] | 0 | [5 empty] | 0 |  | 0 |  | 0 |  | D | -1 | [7 empty] | 0
| D | D1 | Kabely D+M |  |  |  | 0 | [5 empty] | 0 |  | 0 |  | 0 | 2 | D | 0 | ROZPOCET | [6 empty] | 0
1 | K | R-Pol331 | Kabel CYKY 2Ax1,5 | m | 760 |  | 0 |  |  |  | základní |  | 0 | 0 | 0 | 0 | 0 | 16 | K | 1 | ROZPOCET | 0 | 0 | 0 | 0 | 0 | 1 | 0 | 16 | -1703882320
| PP |  | Kabel CYKY 2Ax1,5 | [15 empty] | PP | 1
2 | K | R-Pol332 | Kabel CYKY 3Ax1,5 | m | 1120 |  | 0 |  |  |  | základní |  | 0 | 0 | 0 | 0 | 0 | 16 | K | 1 | ROZPOCET | 0 | 0 | 0 | 0 | 0 | 1 | 0 | 16 | 925813224
| PP |  | Kabel CYKY 3Ax1,5 | [15 empty] | PP | 1
3 | K | R-Pol333 | Kabel CYKY 3Cx1,5 | m | 9996 |  | 0 |  |  |  | základní |  | 0 | 0 | 0 | 0 | 0 | 16 | K | 1 | ROZPOCET | 0 | 0 | 0 | 0 | 0 | 1 | 0 | 16 | 1131100651
| PP |  | Kabel CYKY 3Cx1,5 | [15 empty] | PP | 1
4 | K | R-Pol334 | Kabel CYKY 3Dx1,5 | m | 840 |  | 0 |  |  |  | základní |  | 0 | 0 | 0 | 0 | 0 | 16 | K | 1 | ROZPOCET | 0 | 0 | 0 | 0 | 0 | 1 | 0 | 16 | -239236167
| PP |  | Kabel CYKY 3Dx1,5 | [15 empty] | PP | 1
5 | K | R-Pol335 | Kabel CYKY 4Cx1,5 | m | 2310 |  | 0 |  |  |  | základní |  | 0 | 0 | 0 | 0 | 0 | 16 | K | 1 | ROZPOCET | 0 | 0 | 0 | 0 | 0 | 1 | 0 | 16 | -565062568
| PP |  | Kabel CYKY 4Cx1,5 | [15 empty] | PP | 1
6 | K | R-Pol336 | Kabel CYKY 5Cx1,5 | m | 108 |  | 0 |  |  |  | základní |  | 0 | 0 | 0 | 0 | 0 | 16 | K | 1 | ROZPOCET | 0 | 0 | 0 | 0 | 0 | 1 | 0 | 16 | -588312500
| PP |  | Kabel CYKY 5Cx1,5 | [15 empty] | PP | 1
7 | K | R-Pol337 | Kabel CYKY 7Cx1,5 | m | 120 |  | 0 |  |  |  | základní |  | 0 | 0 | 0 | 0 | 0 | 16 | K | 1 | ROZPOCET | 0 | 0 | 0 | 0 | 0 | 1 | 0 | 16 | -781534469
| PP |  | Kabel CYKY 7Cx1,5 | [15 empty] | PP | 1
8 | K | R-Pol338 | Kabel CYKY 12Cx1,5 | m | 36 |  | 0 |  |  |  | základní |  | 0 | 0 | 0 | 0 | 0 | 16 | K | 1 | ROZPOCET | 0 | 0 | 0 | 0 | 0 | 1 | 0 | 16 | -108306085
| PP |  | Kabel CYKY 12Cx1,5 | [15 empty] | PP | 1
9 | K | R-Pol339 | Kabel CYKY 3Cx2,5 | m | 14140 |  | 0 |  |  |  | základní |  | 0 | 0 | 0 | 0 | 0 | 16 | K | 1 | ROZPOCET | 0 | 0 | 0 | 0 | 0 | 1 | 0 | 16 | -92564130
| PP |  | Kabel CYKY 3Cx2,5 | [15 empty] | PP | 1
10 | K | R-Pol340 | Kabel CYKY 5Cx2,5 | m | 620 |  | 0 |  |  |  | základní |  | 0 | 0 | 0 | 0 | 0 | 16 | K | 1 | ROZPOCET | 0 | 0 | 0 | 0 | 0 | 1 | 0 | 16 | -1937163368
| PP |  | Kabel CYKY 5Cx2,5 | [15 empty] | PP | 1
11 | K | R-Pol341 | Kabel CYKY 5Cx4 | m | 320 |  | 0 |  |  |  | základní |  | 0 | 0 | 0 | 0 | 0 | 16 | K | 1 | ROZPOCET | 0 | 0 | 0 | 0 | 0 | 1 | 0 | 16 | -1383321819
| PP |  | Kabel CYKY 5Cx4 | [15 empty] | PP | 1
12 | K | R-Pol342 | Kabel CYKY 5Cx6 | m | 48 |  | 0 |  |  |  | základní |  | 0 | 0 | 0 | 0 | 0 | 16 | K | 1 | ROZPOCET | 0 | 0 | 0 | 0 | 0 | 1 | 0 | 16 | -1898011991
| PP |  | Kabel CYKY 5Cx6 | [15 empty] | PP | 1
13 | K | R-Pol343 | Kabel CYKY 5Cx10 | m | 100 |  | 0 |  |  |  | základní |  | 0 | 0 | 0 | 0 | 0 | 16 | K | 1 | ROZPOCET | 0 | 0 | 0 | 0 | 0 | 1 | 0 | 16 | -134163855
| PP |  | Kabel CYKY 5Cx10 | [15 empty] | PP | 1
14 | K | R-Pol344 | Kabel CYKY 4Bx16 | m | 628 |  | 0 |  |  |  | základní |  | 0 | 0 | 0 | 0 | 0 | 16 | K | 1 | ROZPOCET | 0 | 0 | 0 | 0 | 0 | 1 | 0 | 16 | 2123400813
| PP |  | Kabel CYKY 4Bx16 | [15 empty] | PP | 1
15 | K | R-Pol345 | Kabel CYKY 5Cx35 | m | 85 |  | 0 |  |  |  | základní |  | 0 | 0 | 0 | 0 | 0 | 16 | K | 1 | ROZPOCET | 0 | 0 | 0 | 0 | 0 | 1 | 0 | 16 | 100358310
| PP |  | Kabel CYKY 5Cx35 | [15 empty] | PP | 1
16 | K | R-Pol346 | Kabel CYKY 3x95+50 | m | 75 |  | 0 |  |  |  | základní |  | 0 | 0 | 0 | 0 | 0 | 16 | K | 1 | ROZPOCET | 0 | 0 | 0 | 0 | 0 | 1 | 0 | 16 | 573952799
| PP |  | Kabel CYKY 3x95+50 | [15 empty] | PP | 1
17 | K | R-Pol347 | Vodič CY 4 | m | 90 |  | 0 |  |  |  | základní |  | 0 | 0 | 0 | 0 | 0 | 16 | K | 1 | ROZPOCET | 0 | 0 | 0 | 0 | 0 | 1 | 0 | 16 | 1060900610
| PP |  | Vodič CY 4 | [15 empty] | PP | 1
18 | K | R-Pol348 | Vodič CY 6 | m | 320 |  | 0 |  |  |  | základní |  | 0 | 0 | 0 | 0 | 0 | 16 | K | 1 | ROZPOCET | 0 | 0 | 0 | 0 | 0 | 1 | 0 | 16 | -163147410
| PP |  | Vodič CY 6 | [15 empty] | PP | 1
19 | K | R-Pol349 | Vodič CY 10 | m | 530 |  | 0 |  |  |  | základní |  | 0 | 0 | 0 | 0 | 0 | 16 | K | 1 | ROZPOCET | 0 | 0 | 0 | 0 | 0 | 1 | 0 | 16 | -1383784069
| PP |  | Vodič CY 10 | [15 empty] | PP | 1
20 | K | R-Pol350 | Vodič CY 25 | m | 75 |  | 0 |  |  |  | základní |  | 0 | 0 | 0 | 0 | 0 | 16 | K | 1 | ROZPOCET | 0 | 0 | 0 | 0 | 0 | 1 | 0 | 16 | 469129771
| PP |  | Vodič CY 25 | [15 empty] | PP | 1
21 | K | R-Pol351 | Cu kabel 2x1,5 RE, P60-R, B2ca s1 d0, ref. výrobek Prafladur 3x1,5 RE | m | 140 |  | 0 |  |  |  | základní |  | 0 | 0 | 0 | 0 | 0 | 16 | K | 1 | ROZPOCET | 0 | 0 | 0 | 0 | 0 | 1 | 0 | 16 | -608713742
| PP |  | Cu kabel 2x1,5 RE, P60-R, B2ca s1 d0, ref. výrobek Prafladur 3x1,5 RE | [15 empty] | PP | 1
22 | K | R-Pol352 | Cu kabel 3x1,5 RE, P60-R, B2ca s1 d0, ref. výrobek Prafladur 3x1,5 RE | m | 1260 |  | 0 |  |  |  | základní |  | 0 | 0 | 0 | 0 | 0 | 16 | K | 1 | ROZPOCET | 0 | 0 | 0 | 0 | 0 | 1 | 0 | 16 | 724169879
| PP |  | Cu kabel 3x1,5 RE, P60-R, B2ca s1 d0, ref. výrobek Prafladur 3x1,5 RE | [15 empty] | PP | 1
23 | K | R-Pol353 | Cu kabel 4x1,5 RE, P60-R, B2ca s1 d0, ref. výrobek Prafladur 4x1,5 RE | m | 1136 |  | 0 |  |  |  | základní |  | 0 | 0 | 0 | 0 | 0 | 16 | K | 1 | ROZPOCET | 0 | 0 | 0 | 0 | 0 | 1 | 0 | 16 | -1549697517
| PP |  | Cu kabel 4x1,5 RE, P60-R, B2ca s1 d0, ref. výrobek Prafladur 4x1,5 RE | [15 empty] | PP | 1
24 | K | R-Pol354 | Cu kabel 3x2,5 RE, P60-R, B2ca s1 d0, ref. výrobek Prafladur 3x2,5 RE | m | 140 |  | 0 |  |  |  | základní |  | 0 | 0 | 0 | 0 | 0 | 16 | K | 1 | ROZPOCET | 0 | 0 | 0 | 0 | 0 | 1 | 0 | 16 | 1356213495
| PP |  | Cu kabel 3x2,5 RE, P60-R, B2ca s1 d0, ref. výrobek Prafladur 3x2,5 RE | [15 empty] | PP | 1
25 | K | R-Pol355 | Cu kabel 5x2,5 RE, P60-R, B2ca s1 d0, ref. výrobek Prafladur 5x2,5 RE | m | 60 |  | 0 |  |  |  | základní |  | 0 | 0 | 0 | 0 | 0 | 16 | K | 1 | ROZPOCET | 0 | 0 | 0 | 0 | 0 | 1 | 0 | 16 | -2035609430
| PP |  | Cu kabel 5x2,5 RE, P60-R, B2ca s1 d0, ref. výrobek Prafladur 5x2,5 RE | [15 empty] | PP | 1
| D | D2 | Vedlejší rozpočtové náklady |  |  |  | 0 | [5 empty] | 0 |  | 0 |  | 0 | 2 | D | 0 | ROZPOCET | [6 empty] | 0
26 | K | R-Pol233 | Doprava | kpl | 1 |  | 0 |  |  |  | základní |  | 0 | 0 | 0 | 0 | 0 | 16 | K | 1 | ROZPOCET | 0 | 0 | 0 | 0 | 0 | 1 | 0 | 16 | 572184253
| PP |  | Doprava | [15 empty] | PP | 1
27 | K | R-Pol356 | Ekologická likvidace odpadu | kpl | 1 |  | 0 |  |  |  | základní |  | 0 | 0 | 0 | 0 | 0 | 16 | K | 1 | ROZPOCET | 0 | 0 | 0 | 0 | 0 | 1 | 0 | 16 | -2119156691
| PP |  | Ekologická likvidace odpadu | [15 empty] | PP | 1

## 265-140f - Kabelové trasy
| List obsahuje: |  | 1) Krycí list soupisu | 2) Rekapitulace |  |  | 3) Soupis prací | Zpět na list: | Rekapitulace stavby
{45adac22-8367-452a-8a60-c1ea8745c9c4}
2
| KRYCÍ LIST SOUPISU | [8 empty] | v --- níže se nacházejí doplnkové a pomocné údaje k sestavám --- v | [8 empty] | False
Stavba:
Rekonstrukce koleje Arnošta z Pardubic
Objekt:
265/140 - Silnoproud
Soupis:
265/140f - Kabelové trasy
| KSO: |  |  |  |  | CC-CZ:
| Místo: |  | Voršilská 144/1 |  |  | Datum: | 2016-09-30
| Zadavatel: |  |  |  |  | IČ: | 00216208
|  | UK, Koleje a Menzy, Voršilská 1, Praha 1 |  |  |  | DIČ:
| Uchazeč: |  |  |  |  | IČ:
DIČ:
| Projektant: |  |  |  |  | IČ: | 26697742
|  | Atelier M s.r.o., Čs. armády 370/9, Praha 6 |  |  |  | DIČ:
Poznámka:
| Cena bez DPH | [5 empty] | 0
|  |  | Základ daně |  |  | Sazba daně | Výše daně
| DPH | základní | 0 |  |  | 21% | 0
|  | snížená | 0 |  |  | 15% | 0
|  | zákl. přenesená | 0 |  |  | 21% | 0
|  | sníž. přenesená | 0 |  |  | 15% | 0
|  | nulová | 0 |  |  | 0% | 0
| Cena s DPH |  |  | v | CZK |  | 0
REKAPITULACE ČLENĚNÍ SOUPISU PRACÍ
Stavba:
Rekonstrukce koleje Arnošta z Pardubic
Objekt:
265/140 - Silnoproud
Soupis:
265/140f - Kabelové trasy
Místo: |  |  | Voršilská 144/1 |  |  | Datum: | 2016-09-30
Zadavatel: |  |  | UK, Koleje a Menzy, Voršilská 1, Praha 1 |  |  | Projektant: | Atelier M s.r.o., Čs. armády 370/9, Praha 6
Uchazeč:
Kód dílu - Popis | [6 empty] | Cena celkem [CZK]
Náklady soupisu celkem | [6 empty] | 0 | [12 empty] | -1
| D1 - Kabelové trasy | [5 empty] | 0
| D2 - Pomocné práce | [5 empty] | 0
| D3 - Vedlejší rozpočtové náklady | [5 empty] | 0
SOUPIS PRACÍ
Stavba:
Rekonstrukce koleje Arnošta z Pardubic
Objekt:
265/140 - Silnoproud
Soupis:
265/140f - Kabelové trasy
Místo: |  |  | Voršilská 144/1 |  |  | Datum: | 2016-09-30
Zadavatel: |  |  | UK, Koleje a Menzy, Voršilská 1, Praha 1 |  |  | Projektant: | Atelier M s.r.o., Čs. armády 370/9, Praha 6
Uchazeč:
PČ | Typ | Kód | Popis | MJ | Množství | J.cena [CZK] | Cena celkem [CZK] | Cenová soustava |  | Poznámka | DPH | J. Nh [h] | Nh celkem [h] | J. hmotnost [t] | Hmotnost celkem [t] | J. suť [t] | Suť Celkem [t]
Náklady soupisu celkem | [6 empty] | 0 | [5 empty] | 0 |  | 0 |  | 0 |  | D | -1 | [7 empty] | 0
| D | D1 | Kabelové trasy D+M |  |  |  | 0 | [5 empty] | 0 |  | 0 |  | 0 | 2 | D | 0 | ROZPOCET | [6 empty] | 0
1 | K | R-Pol357 | Podlahový instalační kanál pro uložení vedení pod mazaninou, tříkomorový, šířka 350mm, výška 48mm, ocel, ref. výrobek S3 35048 | m | 285 |  | 0 |  |  |  | základní |  | 0 | 0 | 0 | 0 | 0 | 16 | K | 1 | ROZPOCET | 0 | 0 | 0 | 0 | 0 | 1 | 0 | 16 | -893683281
| PP |  | Podlahový instalační kanál pro uložení vedení pod mazaninou, tříkomorový, šířka 350mm, výška 48mm, ocel, ref. výrobek S3 35048 | [15 empty] | PP | 1
2 | K | R-Pol358 | Protahovací a odbočná krabice pro výšku mazaniny 165-220 mm, 510x467 mm, ocel, ref. výrobek UZD 165220 350-3 | ks | 9 |  | 0 |  |  |  | základní |  | 0 | 0 | 0 | 0 | 0 | 16 | K | 1 | ROZPOCET | 0 | 0 | 0 | 0 | 0 | 1 | 0 | 16 | 1103505715
| PP |  | Protahovací a odbočná krabice pro výšku mazaniny 165-220 mm, 510x467 mm, ocel, ref. výrobek UZD 165220 350-3 | [15 empty] | PP | 1
3 | K | R-Pol359 | Spojka kanálu, 350x48mm, ocel, ref. výrobek VL 35048E | ks | 162 |  | 0 |  |  |  | základní |  | 0 | 0 | 0 | 0 | 0 | 16 | K | 1 | ROZPOCET | 0 | 0 | 0 | 0 | 0 | 1 | 0 | 16 | -170547588
| PP |  | Spojka kanálu, 350x48mm, ocel, ref. výrobek VL 35048E | [15 empty] | PP | 1
4 | K | R-Pol360 | Svislý ohyb podlahového kanálu, tříkomorový, šířka 350mm, ocel, ref. výrobek KV3 35048 | ks | 11 |  | 0 |  |  |  | základní |  | 0 | 0 | 0 | 0 | 0 | 16 | K | 1 | ROZPOCET | 0 | 0 | 0 | 0 | 0 | 1 | 0 | 16 | 98921989
| PP |  | Svislý ohyb podlahového kanálu, tříkomorový, šířka 350mm, ocel, ref. výrobek KV3 35048 | [15 empty] | PP | 1
5 | K | R-Pol361 | Koncový uzavírací díl kanálu, 350x48mm, ocel, ref. výrobek SES 35047 | ks | 24 |  | 0 |  |  |  | základní |  | 0 | 0 | 0 | 0 | 0 | 16 | K | 1 | ROZPOCET | 0 | 0 | 0 | 0 | 0 | 1 | 0 | 16 | 1589736082
| PP |  | Koncový uzavírací díl kanálu, 350x48mm, ocel, ref. výrobek SES 35047 | [15 empty] | PP | 1
6 | K | R-Pol362 | Plné víko k zakrytí protahovací krabice, 383x383mm, ocel, ref. výrobek DU 350-2 | ks | 9 |  | 0 |  |  |  | základní |  | 0 | 0 | 0 | 0 | 0 | 16 | K | 1 | ROZPOCET | 0 | 0 | 0 | 0 | 0 | 1 | 0 | 16 | 134498975
| PP |  | Plné víko k zakrytí protahovací krabice, 383x383mm, ocel, ref. výrobek DU 350-2 | [15 empty] | PP | 1
7 | K | R-Pol363 | Drátěný kabelový žlab 300/50 mm, galvanický zinek, ref. výrobek M2 300/50 | m | 160 |  | 0 |  |  |  | základní |  | 0 | 0 | 0 | 0 | 0 | 16 | K | 1 | ROZPOCET | 0 | 0 | 0 | 0 | 0 | 1 | 0 | 16 | -1658559807
| PP |  | Drátěný kabelový žlab 300/50 mm, galvanický zinek, ref. výrobek M2 300/50 | [15 empty] | PP | 1
8 | K | R-Pol364 | Spojka žlabu, vratový šroub M6x12 a matice límcová M6, galvanický zinek, ref. výrobek SZM1 | ks | 340 |  | 0 |  |  |  | základní |  | 0 | 0 | 0 | 0 | 0 | 16 | K | 1 | ROZPOCET | 0 | 0 | 0 | 0 | 0 | 1 | 0 | 16 | -882008754
| PP |  | Spojka žlabu, vratový šroub M6x12 a matice límcová M6, galvanický zinek, ref. výrobek SZM1 | [15 empty] | PP | 1
9 | K | R-Pol365 | Spojka víka, šroub vratový M6x16 a matice límcová M6, galvanický zinek, ref. výrobek SVM1 | ks | 368 |  | 0 |  |  |  | základní |  | 0 | 0 | 0 | 0 | 0 | 16 | K | 1 | ROZPOCET | 0 | 0 | 0 | 0 | 0 | 1 | 0 | 16 | -1742032759
| PP |  | Spojka víka, šroub vratový M6x16 a matice límcová M6, galvanický zinek, ref. výrobek SVM1 | [15 empty] | PP | 1
10 | K | R-Pol366 | Podpěra drátěného žlabu, délka 365 mm, galvanický zinek, ref. výrobek PZM300 | ks | 128 |  | 0 |  |  |  | základní |  | 0 | 0 | 0 | 0 | 0 | 16 | K | 1 | ROZPOCET | 0 | 0 | 0 | 0 | 0 | 1 | 0 | 16 | 825097794
| PP |  | Podpěra drátěného žlabu, délka 365 mm, galvanický zinek, ref. výrobek PZM300 | [15 empty] | PP | 1
11 | K | R-Pol367 | Víko žlabu, šířka 311 mm, sendzimirový zinek, ref. výrobek VZM300 | m | 160 |  | 0 |  |  |  | základní |  | 0 | 0 | 0 | 0 | 0 | 16 | K | 1 | ROZPOCET | 0 | 0 | 0 | 0 | 0 | 1 | 0 | 16 | 1101611190
| PP |  | Víko žlabu, šířka 311 mm, sendzimirový zinek, ref. výrobek VZM300 | [15 empty] | PP | 1
12 | K | R-Pol368 | Spojka uzemňovací 1, CYA 6 zž, 2x přiložky, 2ks šroubů vratových M6x20, 2ks matic M6, ref. výrobek SUM1 | ks | 92 |  | 0 |  |  |  | základní |  | 0 | 0 | 0 | 0 | 0 | 16 | K | 1 | ROZPOCET | 0 | 0 | 0 | 0 | 0 | 1 | 0 | 16 | 1416395540
| PP |  | Spojka uzemňovací 1, CYA 6 zž, 2x přiložky, 2ks šroubů vratových M6x20, 2ks matic M6, ref. výrobek SUM1 | [15 empty] | PP | 1
13 | K | R-Pol369 | Závitová tyč M8, délka 2 m | ks | 64 |  | 0 |  |  |  | základní |  | 0 | 0 | 0 | 0 | 0 | 16 | K | 1 | ROZPOCET | 0 | 0 | 0 | 0 | 0 | 1 | 0 | 16 | -1701652499
| PP |  | Závitová tyč M8, délka 2 m | [15 empty] | PP | 1
14 | K | R-Pol370 | Kovová hmoždinka M8x30 | ks | 256 |  | 0 |  |  |  | základní |  | 0 | 0 | 0 | 0 | 0 | 16 | K | 1 | ROZPOCET | 0 | 0 | 0 | 0 | 0 | 1 | 0 | 16 | -1001880480
| PP |  | Kovová hmoždinka M8x30 | [15 empty] | PP | 1
15 | K | R-Pol371 | Plechový perforovaný žlab 200/50 mm, sendzimirový zinek, L2 200/50 | m | 60 |  | 0 |  |  |  | základní |  | 0 | 0 | 0 | 0 | 0 | 16 | K | 1 | ROZPOCET | 0 | 0 | 0 | 0 | 0 | 1 | 0 | 16 | 977048861
| PP |  | Plechový perforovaný žlab 200/50 mm, sendzimirový zinek, L2 200/50 | [15 empty] | PP | 1
16 | K | R-Pol372 | Spojka žlabu, sendzimirový zinek, SL 2/50 | ks | 136 |  | 0 |  |  |  | základní |  | 0 | 0 | 0 | 0 | 0 | 16 | K | 1 | ROZPOCET | 0 | 0 | 0 | 0 | 0 | 1 | 0 | 16 | 1481216358
| PP |  | Spojka žlabu, sendzimirový zinek, SL 2/50 | [15 empty] | PP | 1
17 | K | R-Pol373 | Víko žlabu, šířka 200 mm, sendzimirový zinek, VL 200 | m | 60 |  | 0 |  |  |  | základní |  | 0 | 0 | 0 | 0 | 0 | 16 | K | 1 | ROZPOCET | 0 | 0 | 0 | 0 | 0 | 1 | 0 | 16 | 2020977891
| PP |  | Víko žlabu, šířka 200 mm, sendzimirový zinek, VL 200 | [15 empty] | PP | 1
18 | K | R-Pol374 | Spojka víka žlabu, sendzimirový zinek, SVL-50 | ks | 156 |  | 0 |  |  |  | základní |  | 0 | 0 | 0 | 0 | 0 | 16 | K | 1 | ROZPOCET | 0 | 0 | 0 | 0 | 0 | 1 | 0 | 16 | -906162062
| PP |  | Spojka víka žlabu, sendzimirový zinek, SVL-50 | [15 empty] | PP | 1
19 | K | R-Pol375 | Podpěra perforovaného žlabu, délka 260 mm, sendzimirový zinek, PL 200 | ks | 42 |  | 0 |  |  |  | základní |  | 0 | 0 | 0 | 0 | 0 | 16 | K | 1 | ROZPOCET | 0 | 0 | 0 | 0 | 0 | 1 | 0 | 16 | -259637634
| PP |  | Podpěra perforovaného žlabu, délka 260 mm, sendzimirový zinek, PL 200 | [15 empty] | PP | 1
20 | K | R-Pol376 | Úhlový držák stojny, sendzimirový zinek, DZM STPU | ks | 16 |  | 0 |  |  |  | základní |  | 0 | 0 | 0 | 0 | 0 | 16 | K | 1 | ROZPOCET | 0 | 0 | 0 | 0 | 0 | 1 | 0 | 16 | 1188036467
| PP |  | Úhlový držák stojny, sendzimirový zinek, DZM STPU | [15 empty] | PP | 1
21 | K | R-Pol377 | Prostorová stojna, délka 1000 mm, sendzimirový zinek, STPM 1000 (1,5mm) | ks | 16 |  | 0 |  |  |  | základní |  | 0 | 0 | 0 | 0 | 0 | 16 | K | 1 | ROZPOCET | 0 | 0 | 0 | 0 | 0 | 1 | 0 | 16 | 561184961
| PP |  | Prostorová stojna, délka 1000 mm, sendzimirový zinek, STPM 1000 (1,5mm) | [15 empty] | PP | 1
22 | K | R-Pol378 | Hmoždinka 10x60 NYLON UH-L | ks | 202 |  | 0 |  |  |  | základní |  | 0 | 0 | 0 | 0 | 0 | 16 | K | 1 | ROZPOCET | 0 | 0 | 0 | 0 | 0 | 1 | 0 | 16 | -1665348265
| PP |  | Hmoždinka 10x60 NYLON UH-L | [15 empty] | PP | 1
23 | K | R-Pol379 | Šroub M8x16 6-ti hranná hlava | ks | 544 |  | 0 |  |  |  | základní |  | 0 | 0 | 0 | 0 | 0 | 16 | K | 1 | ROZPOCET | 0 | 0 | 0 | 0 | 0 | 1 | 0 | 16 | 1529779664
| PP |  | Šroub M8x16 6-ti hranná hlava | [15 empty] | PP | 1
24 | K | R-Pol380 | Matice M8 | ks | 544 |  | 0 |  |  |  | základní |  | 0 | 0 | 0 | 0 | 0 | 16 | K | 1 | ROZPOCET | 0 | 0 | 0 | 0 | 0 | 1 | 0 | 16 | -420820954
| PP |  | Matice M8 | [15 empty] | PP | 1
25 | K | R-Pol381 | Svazkový držák, 60x33 mm, ocel, 2031 M 15 FS | ks | 840 |  | 0 |  |  |  | základní |  | 0 | 0 | 0 | 0 | 0 | 16 | K | 1 | ROZPOCET | 0 | 0 | 0 | 0 | 0 | 1 | 0 | 16 | 820140977
| PP |  | Svazkový držák, 60x33 mm, ocel, 2031 M 15 FS | [15 empty] | PP | 1
26 | K | R-Pol382 | Elektroinstalační lišta 40x40 mm, PVC, bílá, EIP 40040 | m | 142 |  | 0 |  |  |  | základní |  | 0 | 0 | 0 | 0 | 0 | 16 | K | 1 | ROZPOCET | 0 | 0 | 0 | 0 | 0 | 1 | 0 | 16 | 1509616492
| PP |  | Elektroinstalační lišta 40x40 mm, PVC, bílá, EIP 40040 | [15 empty] | PP | 1
27 | K | R-Pol383 | Elektroinstalační lišta 40x20 mm, PVC, bílá, EIP 40020 | m | 234 |  | 0 |  |  |  | základní |  | 0 | 0 | 0 | 0 | 0 | 16 | K | 1 | ROZPOCET | 0 | 0 | 0 | 0 | 0 | 1 | 0 | 16 | -107496392
| PP |  | Elektroinstalační lišta 40x20 mm, PVC, bílá, EIP 40020 | [15 empty] | PP | 1
28 | K | R-Pol384 | Elektroinstalační trubka, průměr 40mm, PVC, střední mechanická odolnost, ref. výrobek SUPER MONOFLEX 1240 | m | 150 |  | 0 |  |  |  | základní |  | 0 | 0 | 0 | 0 | 0 | 16 | K | 1 | ROZPOCET | 0 | 0 | 0 | 0 | 0 | 1 | 0 | 16 | -1699820445
| PP |  | Elektroinstalační trubka, průměr 40mm, PVC, střední mechanická odolnost, ref. výrobek SUPER MONOFLEX 1240 | [15 empty] | PP | 1
29 | K | R-Pol385 | Elektroinstalační trubka, průměr 32mm, PVC, střední mechanická odolnost, ref. výrobek SUPER MONOFLEX 1232 | m | 170 |  | 0 |  |  |  | základní |  | 0 | 0 | 0 | 0 | 0 | 16 | K | 1 | ROZPOCET | 0 | 0 | 0 | 0 | 0 | 1 | 0 | 16 | -528247267
| PP |  | Elektroinstalační trubka, průměr 32mm, PVC, střední mechanická odolnost, ref. výrobek SUPER MONOFLEX 1232 | [15 empty] | PP | 1
30 | K | R-Pol386 | Elektroinstalační trubka, průměr 25mm, PVC, nízká mechanická odolnost, ref. výrobek MONOFLEX 1425 K50 | m | 245 |  | 0 |  |  |  | základní |  | 0 | 0 | 0 | 0 | 0 | 16 | K | 1 | ROZPOCET | 0 | 0 | 0 | 0 | 0 | 1 | 0 | 16 | 1351042132
| PP |  | Elektroinstalační trubka, průměr 25mm, PVC, nízká mechanická odolnost, ref. výrobek MONOFLEX 1425 K50 | [15 empty] | PP | 1
31 | K | R-Pol387 | Elektroinstalační trubka, průměr 20mm, PVC, nízká mechanická odolnost, ref. výrobek MONOFLEX 1420 K50 | m | 192 |  | 0 |  |  |  | základní |  | 0 | 0 | 0 | 0 | 0 | 16 | K | 1 | ROZPOCET | 0 | 0 | 0 | 0 | 0 | 1 | 0 | 16 | 770548516
| PP |  | Elektroinstalační trubka, průměr 20mm, PVC, nízká mechanická odolnost, ref. výrobek MONOFLEX 1420 K50 | [15 empty] | PP | 1
32 | K | R-Pol388 | Příchytky, stahovací pásky, upevňovací materiál, materiál na pospojení, drobný montážní materiál | kpl | 1 |  | 0 |  |  |  | základní |  | 0 | 0 | 0 | 0 | 0 | 16 | K | 1 | ROZPOCET | 0 | 0 | 0 | 0 | 0 | 1 | 0 | 16 | 1954263241
| PP |  | Příchytky, stahovací pásky, upevňovací materiál, materiál na pospojení, drobný montážní materiál | [15 empty] | PP | 1
| D | D2 | Pomocné práce |  |  |  | 0 | [5 empty] | 0 |  | 0 |  | 0 | 2 | D | 0 | ROZPOCET | [6 empty] | 0
33 | K | R-Pol228 | Pomocné práce technika | hod | 150 |  | 0 |  |  |  | základní |  | 0 | 0 | 0 | 0 | 0 | 16 | K | 1 | ROZPOCET | 0 | 0 | 0 | 0 | 0 | 1 | 0 | 16 | 816075073
| PP |  | Pomocné práce technika | [15 empty] | PP | 1
40 | K | R-Pol312 | Manipulace s lešením do 2,5 m výšky | kpl | 1 |  | 0 |  |  |  | základní |  | 0 | 0 | 0 | 0 | 0 | 16 | K | 1 | ROZPOCET | 0 | 0 | 0 | 0 | 0 | 1 | 0 | 16 | -1732595764
| PP |  | Manipulace s lešením do 2,5 m výšky | [15 empty] | PP | 1
34 | K | R-Pol389 | Demontáž stávajících žlabů a lišt | kpl | 1 |  | 0 |  |  |  | základní |  | 0 | 0 | 0 | 0 | 0 | 16 | K | 1 | ROZPOCET | 0 | 0 | 0 | 0 | 0 | 1 | 0 | 16 | -1931244656
| PP |  | Demontáž stávajících žlabů a lišt | [15 empty] | PP | 1
35 | K | R-Pol390 | Sekání drážek cihelné zdivo 3x3 cm | m | 1694 |  | 0 |  |  |  | základní |  | 0 | 0 | 0 | 0 | 0 | 16 | K | 1 | ROZPOCET | 0 | 0 | 0 | 0 | 0 | 1 | 0 | 16 | 1124889361
| PP |  | Sekání drážek cihelné zdivo 3x3 cm | [15 empty] | PP | 1
36 | K | R-Pol391 | Sekání drážek cihelné zdivo 5x5 cm | m | 683 |  | 0 |  |  |  | základní |  | 0 | 0 | 0 | 0 | 0 | 16 | K | 1 | ROZPOCET | 0 | 0 | 0 | 0 | 0 | 1 | 0 | 16 | -710011629
| PP |  | Sekání drážek cihelné zdivo 5x5 cm | [15 empty] | PP | 1
37 | K | R-Pol392 | Vrtaný průraz cihelné zdi do tl. 30 cm | ks | 74 |  | 0 |  |  |  | základní |  | 0 | 0 | 0 | 0 | 0 | 16 | K | 1 | ROZPOCET | 0 | 0 | 0 | 0 | 0 | 1 | 0 | 16 | -2087200737
| PP |  | Vrtaný průraz cihelné zdi do tl. 30 cm | [15 empty] | PP | 1
38 | K | R-Pol393 | Vrtaný průraz cihelné zdi do tl. 80 cm | ks | 126 |  | 0 |  |  |  | základní |  | 0 | 0 | 0 | 0 | 0 | 16 | K | 1 | ROZPOCET | 0 | 0 | 0 | 0 | 0 | 1 | 0 | 16 | 1612910273
| PP |  | Vrtaný průraz cihelné zdi do tl. 80 cm | [15 empty] | PP | 1
39 | K | R-Pol394 | Zohlednění práce ve výškách nad 2,5 m výšky | kpl | 1 |  | 0 |  |  |  | základní |  | 0 | 0 | 0 | 0 | 0 | 16 | K | 1 | ROZPOCET | 0 | 0 | 0 | 0 | 0 | 1 | 0 | 16 | -1419065129
| PP |  | Zohlednění práce ve výškách nad 2,5 m výšky | [15 empty] | PP | 1
41 | K | R-Pol395 | Zohlednění ztížených podmínek pro instalaci kabelového nosného systému vč. kabeláže v prostoru půdní vestavby | kpl | 1 |  | 0 |  |  |  | základní |  | 0 | 0 | 0 | 0 | 0 | 16 | K | 1 | ROZPOCET | 0 | 0 | 0 | 0 | 0 | 1 | 0 | 16 | 744672348
| PP |  | Zohlednění ztížených podmínek pro instalaci kabelového nosného systému vč. kabeláže v prostoru půdní vestavby | [15 empty] | PP | 1
| D | D3 | Vedlejší rozpočtové náklady |  |  |  | 0 | [5 empty] | 0 |  | 0 |  | 0 | 2 | D | 0 | ROZPOCET | [6 empty] | 0
42 | K | R-Pol233 | Doprava | kpl | 1 |  | 0 |  |  |  | základní |  | 0 | 0 | 0 | 0 | 0 | 16 | K | 1 | ROZPOCET | 0 | 0 | 0 | 0 | 0 | 1 | 0 | 16 | 1072106519
| PP |  | Doprava | [15 empty] | PP | 1
43 | K | R-Pol330 | Ekologická likvidace odpadu | kpl | 1 |  | 0 |  |  |  | základní |  | 0 | 0 | 0 | 0 | 0 | 16 | K | 1 | ROZPOCET | 0 | 0 | 0 | 0 | 0 | 1 | 0 | 16 | 696223916
| PP |  | Ekologická likvidace odpadu | [15 empty] | PP | 1

## 265-140g - Ostatní materi...
| List obsahuje: |  | 1) Krycí list soupisu | 2) Rekapitulace |  |  | 3) Soupis prací | Zpět na list: | Rekapitulace stavby
{e906abef-06ed-4cc1-acea-2e0537da7c16}
2
| KRYCÍ LIST SOUPISU | [8 empty] | v --- níže se nacházejí doplnkové a pomocné údaje k sestavám --- v | [8 empty] | False
Stavba:
Rekonstrukce koleje Arnošta z Pardubic
Objekt:
265/140 - Silnoproud
Soupis:
265/140g - Ostatní materiál a práce
| KSO: |  |  |  |  | CC-CZ:
| Místo: |  | Voršilská 144/1 |  |  | Datum: | 2016-09-30
| Zadavatel: |  |  |  |  | IČ: | 00216208
|  | UK, Koleje a Menzy, Voršilská 1, Praha 1 |  |  |  | DIČ:
| Uchazeč: |  |  |  |  | IČ:
DIČ:
| Projektant: |  |  |  |  | IČ: | 26697742
|  | Atelier M s.r.o., Čs. armády 370/9, Praha 6 |  |  |  | DIČ:
Poznámka:
| Cena bez DPH | [5 empty] | 0
|  |  | Základ daně |  |  | Sazba daně | Výše daně
| DPH | základní | 0 |  |  | 21% | 0
|  | snížená | 0 |  |  | 15% | 0
|  | zákl. přenesená | 0 |  |  | 21% | 0
|  | sníž. přenesená | 0 |  |  | 15% | 0
|  | nulová | 0 |  |  | 0% | 0
| Cena s DPH |  |  | v | CZK |  | 0
REKAPITULACE ČLENĚNÍ SOUPISU PRACÍ
Stavba:
Rekonstrukce koleje Arnošta z Pardubic
Objekt:
265/140 - Silnoproud
Soupis:
265/140g - Ostatní materiál a práce
Místo: |  |  | Voršilská 144/1 |  |  | Datum: | 2016-09-30
Zadavatel: |  |  | UK, Koleje a Menzy, Voršilská 1, Praha 1 |  |  | Projektant: | Atelier M s.r.o., Čs. armády 370/9, Praha 6
Uchazeč:
Kód dílu - Popis | [6 empty] | Cena celkem [CZK]
Náklady soupisu celkem | [6 empty] | 0 | [12 empty] | -1
| D1 - Pomocné práce | [5 empty] | 0
| D2 - Projektová činnost | [5 empty] | 0
| D3 - Měření a revize | [5 empty] | 0
| D4 - Vedlejší rozpočtové náklady | [5 empty] | 0
SOUPIS PRACÍ
Stavba:
Rekonstrukce koleje Arnošta z Pardubic
Objekt:
265/140 - Silnoproud
Soupis:
265/140g - Ostatní materiál a práce
Místo: |  |  | Voršilská 144/1 |  |  | Datum: | 2016-09-30
Zadavatel: |  |  | UK, Koleje a Menzy, Voršilská 1, Praha 1 |  |  | Projektant: | Atelier M s.r.o., Čs. armády 370/9, Praha 6
Uchazeč:
PČ | Typ | Kód | Popis | MJ | Množství | J.cena [CZK] | Cena celkem [CZK] | Cenová soustava |  | Poznámka | DPH | J. Nh [h] | Nh celkem [h] | J. hmotnost [t] | Hmotnost celkem [t] | J. suť [t] | Suť Celkem [t]
Náklady soupisu celkem | [6 empty] | 0 | [5 empty] | 0 |  | 0 |  | 0 |  | D | -1 | [7 empty] | 0
| D | D1 | Pomocné práce |  |  |  | 0 | [5 empty] | 0 |  | 0 |  | 0 | 2 | D | 0 | ROZPOCET | [6 empty] | 0
1 | K | R-Pol228 | Pomocné práce technika | hod | 84 |  | 0 |  |  |  | základní |  | 0 | 0 | 0 | 0 | 0 | 16 | K | 1 | ROZPOCET | 0 | 0 | 0 | 0 | 0 | 1 | 0 | 16 | 1650980259
| PP |  | Pomocné práce technika | [15 empty] | PP | 1
2 | K | R-Pol396 | Pronájem pojízdného lešení nad 2,5 m výšky (7ks x 60 dnů) | kpl | 1 |  | 0 |  |  |  | základní |  | 0 | 0 | 0 | 0 | 0 | 16 | K | 1 | ROZPOCET | 0 | 0 | 0 | 0 | 0 | 1 | 0 | 16 | 50810315
| PP |  | Pronájem pojízdného lešení nad 2,5 m výšky (7ks x 60 dnů) | [15 empty] | PP | 1
3 | K | R-Pol397 | Stavební přípomoce pro instalaci vnitřní a venkovní jednotky klimatizace (průrazy, zapravení apod.) | kpl | 1 |  | 0 |  |  |  | základní |  | 0 | 0 | 0 | 0 | 0 | 16 | K | 1 | ROZPOCET | 0 | 0 | 0 | 0 | 0 | 1 | 0 | 16 | -1767026811
| PP |  | Stavební přípomoce pro instalaci vnitřní a venkovní jednotky klimatizace (průrazy, zapravení apod.) | [15 empty] | PP | 1
4 | K | R-Pol398 | Uvedení klimatizace do provozu, zaškolení, předávací dokumentace | kpl | 1 |  | 0 |  |  |  | základní |  | 0 | 0 | 0 | 0 | 0 | 16 | K | 1 | ROZPOCET | 0 | 0 | 0 | 0 | 0 | 1 | 0 | 16 | 1905161857
| PP |  | Uvedení klimatizace do provozu, zaškolení, předávací dokumentace | [15 empty] | PP | 1
5 | K | R-Pol399 | Zajištění vydání souhlasů MHMP-OPP kvůli pracem na budově v památkově chráněném území | kpl | 1 |  | 0 |  |  |  | základní |  | 0 | 0 | 0 | 0 | 0 | 16 | K | 1 | ROZPOCET | 0 | 0 | 0 | 0 | 0 | 1 | 0 | 16 | 2008702962
| PP |  | Zajištění vydání závazného stanoviska MHMP-OPP pro stavební úřad kvůli pracem na budově v památkově chráněném území | [15 empty] | PP | 1
6 | K | R-Pol400 | Provádění průběžného úklidu během rekonstrukce | kpl | 1 |  | 0 |  |  |  | základní |  | 0 | 0 | 0 | 0 | 0 | 16 | K | 1 | ROZPOCET | 0 | 0 | 0 | 0 | 0 | 1 | 0 | 16 | 1445785799
| PP |  | Provádění průběžného úklidu během rekonstrukce | [15 empty] | PP | 1
7 | K | R-Pol401 | Provedení protipožárních ucpávek | kpl | 1 |  | 0 |  |  |  | základní |  | 0 | 0 | 0 | 0 | 0 | 16 | K | 1 | ROZPOCET | 0 | 0 | 0 | 0 | 0 | 1 | 0 | 16 | 1902569164
| PP |  | Provedení protipožárních ucpávek | [15 empty] | PP | 1
| D | D2 | Projektová činnost |  |  |  | 0 | [5 empty] | 0 |  | 0 |  | 0 | 2 | D | 0 | ROZPOCET | [6 empty] | 0
8 | K | R-Pol402 | Příprava podkladů | kpl | 1 |  | 0 |  |  |  | základní |  | 0 | 0 | 0 | 0 | 0 | 16 | K | 1 | ROZPOCET | 0 | 0 | 0 | 0 | 0 | 1 | 0 | 16 | 845318903
| PP |  | Příprava podkladů | [15 empty] | PP | 1
9 | K | R-Pol403 | Dokumentace skutečného provedení včetně CD v počtu 5 paré | kpl | 1 |  | 0 |  |  |  | základní |  | 0 | 0 | 0 | 0 | 0 | 16 | K | 1 | ROZPOCET | 0 | 0 | 0 | 0 | 0 | 1 | 0 | 16 | 27649106
| PP |  | Dokumentace skutečného provedení včetně CD v počtu 5 paré | [15 empty] | PP | 1
| D | D3 | Měření a revize |  |  |  | 0 | [5 empty] | 0 |  | 0 |  | 0 | 2 | D | 0 | ROZPOCET | [6 empty] | 0
10 | K | R-Pol404 | Provedení výchozí revize, včetně revizní zprávy v počtu 5 paré | kpl | 1 |  | 0 |  |  |  | základní |  | 0 | 0 | 0 | 0 | 0 | 16 | K | 1 | ROZPOCET | 0 | 0 | 0 | 0 | 0 | 1 | 0 | 16 | 1105674745
| PP |  | Provedení výchozí revize, včetně revizní zprávy v počtu 5 paré | [15 empty] | PP | 1
| D | D4 | Vedlejší rozpočtové náklady |  |  |  | 0 | [5 empty] | 0 |  | 0 |  | 0 | 2 | D | 0 | ROZPOCET | [6 empty] | 0
11 | K | R-Pol233 | Doprava | kpl | 1 |  | 0 |  |  |  | základní |  | 0 | 0 | 0 | 0 | 0 | 16 | K | 1 | ROZPOCET | 0 | 0 | 0 | 0 | 0 | 1 | 0 | 16 | -1477407516
| PP |  | Doprava | [15 empty] | PP | 1
12 | K | R-Pol330 | Ekologická likvidace odpadu | kpl | 1 |  | 0 |  |  |  | základní |  | 0 | 0 | 0 | 0 | 0 | 16 | K | 1 | ROZPOCET | 0 | 0 | 0 | 0 | 0 | 1 | 0 | 16 | 750171692
| PP |  | Ekologická likvidace odpadu | [15 empty] | PP | 1

## 265-150a - Strukturovaná ...
| List obsahuje: |  | 1) Krycí list soupisu | 2) Rekapitulace |  |  | 3) Soupis prací | Zpět na list: | Rekapitulace stavby
{fab778f7-1951-4c64-a28f-c4ea93f4abf3}
2
| KRYCÍ LIST SOUPISU | [8 empty] | v --- níže se nacházejí doplnkové a pomocné údaje k sestavám --- v | [8 empty] | False
Stavba:
Rekonstrukce koleje Arnošta z Pardubic
Objekt:
265/150 - Slaboproud
Soupis:
265/150a - Strukturovaná kabeláž
| KSO: |  |  |  |  | CC-CZ:
| Místo: |  | Voršilská 144/1 |  |  | Datum: | 2016-09-30
| Zadavatel: |  |  |  |  | IČ: | 00216208
|  | UK, Koleje a Menzy, Voršilská 1, Praha 1 |  |  |  | DIČ:
| Uchazeč: |  |  |  |  | IČ:
DIČ:
| Projektant: |  |  |  |  | IČ: | 26697742
|  | Atelier M s.r.o., Čs. armády 370/9, Praha 6 |  |  |  | DIČ:
Poznámka:
| Cena bez DPH | [5 empty] | 0
|  |  | Základ daně |  |  | Sazba daně | Výše daně
| DPH | základní | 0 |  |  | 21% | 0
|  | snížená | 0 |  |  | 15% | 0
|  | zákl. přenesená | 0 |  |  | 21% | 0
|  | sníž. přenesená | 0 |  |  | 15% | 0
|  | nulová | 0 |  |  | 0% | 0
| Cena s DPH |  |  | v | CZK |  | 0
REKAPITULACE ČLENĚNÍ SOUPISU PRACÍ
Stavba:
Rekonstrukce koleje Arnošta z Pardubic
Objekt:
265/150 - Slaboproud
Soupis:
265/150a - Strukturovaná kabeláž
Místo: |  |  | Voršilská 144/1 |  |  | Datum: | 2016-09-30
Zadavatel: |  |  | UK, Koleje a Menzy, Voršilská 1, Praha 1 |  |  | Projektant: | Atelier M s.r.o., Čs. armády 370/9, Praha 6
Uchazeč:
Kód dílu - Popis | [6 empty] | Cena celkem [CZK]
Náklady soupisu celkem | [6 empty] | 0 | [12 empty] | -1
| D1 - KABELÁŽ | [5 empty] | 0
| D2 - ZAŘÍZENÍ | [5 empty] | 0
| D3 - OSTATNÍ (SK) | [5 empty] | 0
| D4 - ROZVADĚČE A PŘÍSLUŠENSTVÍ - IT DR 800x800 42U (Rittal TS IT) | [5 empty] | 0
| D5 - MONTÁŽ A DOPRAVA ROZVADĚČŮ | [5 empty] | 0
SOUPIS PRACÍ
Stavba:
Rekonstrukce koleje Arnošta z Pardubic
Objekt:
265/150 - Slaboproud
Soupis:
265/150a - Strukturovaná kabeláž
Místo: |  |  | Voršilská 144/1 |  |  | Datum: | 2016-09-30
Zadavatel: |  |  | UK, Koleje a Menzy, Voršilská 1, Praha 1 |  |  | Projektant: | Atelier M s.r.o., Čs. armády 370/9, Praha 6
Uchazeč:
PČ | Typ | Kód | Popis | MJ | Množství | J.cena [CZK] | Cena celkem [CZK] | Cenová soustava |  | Poznámka | DPH | J. Nh [h] | Nh celkem [h] | J. hmotnost [t] | Hmotnost celkem [t] | J. suť [t] | Suť Celkem [t]
Náklady soupisu celkem | [6 empty] | 0 | [5 empty] | 0 |  | 0 |  | 0 |  | D | -1 | [7 empty] | 0
| D | D1 | KABELÁŽ |  |  |  | 0 | [5 empty] | 0 |  | 0 |  | 0 | 2 | D | 0 | ROZPOCET | [6 empty] | 0
1 | K | R-Pol405 | Instalační kabel CAT7 S/FTP, B2cas1d0 - datový kabel PiMF 600 LSZH | m | 70696 |  | 0 |  |  |  | základní |  | 0 | 0 | 0 | 0 | 0 | 16 | K | 1 | ROZPOCET | 0 | 0 | 0 | 0 | 0 | 1 | 0 | 16 | -665386953
| PP |  | Instalační kabel CAT7 S/FTP, B2cas1d0 - datový kabel PiMF 600 LSZH | [15 empty] | PP | 1
| D | D2 | ZAŘÍZENÍ |  |  |  | 0 | [5 empty] | 0 |  | 0 |  | 0 | 2 | D | 0 | ROZPOCET | [6 empty] | 0
2 | K | R-Pol406 | Patch panel S/FTP, 24, 1U, příprava pro management -Patch panel modulární 24 portů stíněný, - - cat. 6A - Patch panel umožňující rozšíření o management fyzické vrstvy. pomocí SNMP modulu, možnost čtení informací z integrovaných CPID čipů v patch cordech | ks | 44 |  | 0 |  |  |  | základní |  | 0 | 0 | 0 | 0 | 0 | 16 | K | 1 | ROZPOCET | 0 | 0 | 0 | 0 | 0 | 1 | 0 | 16 | -1946260801
| PP |  | Patch panel S/FTP, 24, 1U, příprava pro management -Patch panel modulární 24 portů stíněný, - - cat. 6A - Patch panel umožňující rozšíření o management fyzické vrstvy. pomocí SNMP modulu, možnost / / čtení informací z integrovaných CPID čipů v patch cordech | [15 empty] | PP | 1
3 | K | R-Pol407 | Keystone RJ 45 stíněný CAT.6A, - Jack 6AS-SL CAT.6A component | ks | 1056 |  | 0 |  |  |  | základní |  | 0 | 0 | 0 | 0 | 0 | 16 | K | 1 | ROZPOCET | 0 | 0 | 0 | 0 | 0 | 1 | 0 | 16 | -1590010216
| PP |  | Keystone RJ 45 stíněný CAT.6A, - Jack 6AS-SL CAT.6A component | [15 empty] | PP | 1
4 | K | R-Pol407 | Keystone RJ 45 stíněný CAT.6A, - Jack 6AS-SL CAT.6A component | ks | 784 |  | 0 |  |  |  | základní |  | 0 | 0 | 0 | 0 | 0 | 16 | K | 1 | ROZPOCET | 0 | 0 | 0 | 0 | 0 | 1 | 0 | 16 | -1003470360
| PP |  | Keystone RJ 45 stíněný CAT.6A, - Jack 6AS-SL CAT.6A component | [15 empty] | PP | 1
5 | K | R-Pol408 | Vyvazovací panel 1U 19" | ks | 65 |  | 0 |  |  |  | základní |  | 0 | 0 | 0 | 0 | 0 | 16 | K | 1 | ROZPOCET | 0 | 0 | 0 | 0 | 0 | 1 | 0 | 16 | 1621615976
| PP |  | Vyvazovací panel 1U 19" | [15 empty] | PP | 1
6 | K | R-Pol409 | Modul 45x45mm, do podlahové krabice, žlabu, 2 porty, bílý | ks | 252 |  | 0 |  |  |  | základní |  | 0 | 0 | 0 | 0 | 0 | 16 | K | 1 | ROZPOCET | 0 | 0 | 0 | 0 | 0 | 1 | 0 | 16 | -430460961
| PP |  | Modul 45x45mm, do podlahové krabice, žlabu, 2 porty, bílý | [15 empty] | PP | 1
7 | K | R-Pol410 | Modulární zásuvka neosazená pro 2xRJ45 bílá na omítku | ks | 140 |  | 0 |  |  |  | základní |  | 0 | 0 | 0 | 0 | 0 | 16 | K | 1 | ROZPOCET | 0 | 0 | 0 | 0 | 0 | 1 | 0 | 16 | -691564980
| PP |  | Modulární zásuvka neosazená pro 2xRJ45 bílá na omítku | [15 empty] | PP | 1
8 | K | R-Pol411 | Krabice pro zásuvku na omítku | ks | 140 |  | 0 |  |  |  | základní |  | 0 | 0 | 0 | 0 | 0 | 16 | K | 1 | ROZPOCET | 0 | 0 | 0 | 0 | 0 | 1 | 0 | 16 | -1761946836
| PP |  | Krabice pro zásuvku na omítku | [15 empty] | PP | 1
9 | K | R-Pol412 | RJ45 na drát Cat.6A EA/PiMF, stíněný | ks | 127 |  | 0 |  |  |  | základní |  | 0 | 0 | 0 | 0 | 0 | 16 | K | 1 | ROZPOCET | 0 | 0 | 0 | 0 | 0 | 1 | 0 | 16 | -2092389982
| PP |  | RJ45 na drát Cat.6A EA/PiMF, stíněný | [15 empty] | PP | 1
10 | K | R-Pol413 | Ochrana konektoru RJ45/PiMF (0.310 bílá) | ks | 127 |  | 0 |  |  |  | základní |  | 0 | 0 | 0 | 0 | 0 | 16 | K | 1 | ROZPOCET | 0 | 0 | 0 | 0 | 0 | 1 | 0 | 16 | 502525707
| PP |  | Ochrana konektoru RJ45/PiMF (0.310 bílá) | [15 empty] | PP | 1
11 | K | R-Pol414 | Propojovací kabel CAT.6A, RJ45 EA S/FTP LZ SR 1,0m, (QCPC-6ARSZB-OR01M) | ks | 100 |  | 0 |  |  |  | základní |  | 0 | 0 | 0 | 0 | 0 | 16 | K | 1 | ROZPOCET | 0 | 0 | 0 | 0 | 0 | 1 | 0 | 16 | -496982531
| PP |  | Propojovací kabel CAT.6A, RJ45 EA S/FTP LZ SR 1,0m, (QCPC-6ARSZB-OR01M) | [15 empty] | PP | 1
12 | K | R-Pol415 | Propojovací kabel CAT.6A, RJ45 EA S/FTP LZ SR 2,0m, (QCPC-6ARSZB-OR01M) | ks | 250 |  | 0 |  |  |  | základní |  | 0 | 0 | 0 | 0 | 0 | 16 | K | 1 | ROZPOCET | 0 | 0 | 0 | 0 | 0 | 1 | 0 | 16 | 1576916581
| PP |  | Propojovací kabel CAT.6A, RJ45 EA S/FTP LZ SR 2,0m, (QCPC-6ARSZB-OR01M) | [15 empty] | PP | 1
13 | K | R-Pol416 | Propojovací kabel CAT.6A, RJ45 EA S/FTP LZ SR 3,0m, (QCPC-6ARSZB-OR01M) | ks | 250 |  | 0 |  |  |  | základní |  | 0 | 0 | 0 | 0 | 0 | 16 | K | 1 | ROZPOCET | 0 | 0 | 0 | 0 | 0 | 1 | 0 | 16 | -680992758
| PP |  | Propojovací kabel CAT.6A, RJ45 EA S/FTP LZ SR 3,0m, (QCPC-6ARSZB-OR01M) | [15 empty] | PP | 1
14 | K | R-Pol417 | Propojovací kabel CAT.6A, RJ45 EA S/FTP LZ SR 5,0m, (QCPC-6ARSZB-OR01M) | ks | 0 |  | 0 |  |  |  | základní |  | 0 | 0 | 0 | 0 | 0 | 16 | K | 1 | ROZPOCET | 0 | 0 | 0 | 0 | 0 | 1 | 0 | 16 | 349692121
| PP |  | Propojovací kabel CAT.6A, RJ45 EA S/FTP LZ SR 5,0m, (QCPC-6ARSZB-OR01M) | [15 empty] | PP | 1
15 | K | R-Pol418 | Popis jednoho vlákna kabelu | ks | 923 |  | 0 |  |  |  | základní |  | 0 | 0 | 0 | 0 | 0 | 16 | K | 1 | ROZPOCET | 0 | 0 | 0 | 0 | 0 | 1 | 0 | 16 | -1990292080
| PP |  | Popis jednoho vlákna kabelu | [15 empty] | PP | 1
| D | D3 | OSTATNÍ (SK) |  |  |  | 0 | [5 empty] | 0 |  | 0 |  | 0 | 2 | D | 0 | ROZPOCET | [6 empty] | 0
16 | K | R-Pol419 | Optický kabel univerzální 12-vláknový 9/125 OS2, B2ca(s1,d1) | m | 120 |  | 0 |  |  |  | základní |  | 0 | 0 | 0 | 0 | 0 | 16 | K | 1 | ROZPOCET | 0 | 0 | 0 | 0 | 0 | 1 | 0 | 16 | 131129447
| PP |  | Optický kabel univerzální 12-vláknový 9/125 OS2, B2ca(s1,d1) | [15 empty] | PP | 1
17 | K | R-Pol420 | Optická vana pro 24 vláken | ks | 2 |  | 0 |  |  |  | základní |  | 0 | 0 | 0 | 0 | 0 | 16 | K | 1 | ROZPOCET | 0 | 0 | 0 | 0 | 0 | 1 | 0 | 16 | -1698963541
| PP |  | Optická vana pro 24 vláken | [15 empty] | PP | 1
18 | K | R-Pol421 | Kazeta na 12 vláken | ks | 2 |  | 0 |  |  |  | základní |  | 0 | 0 | 0 | 0 | 0 | 16 | K | 1 | ROZPOCET | 0 | 0 | 0 | 0 | 0 | 1 | 0 | 16 | 1083757995
| PP |  | Kazeta na 12 vláken | [15 empty] | PP | 1
19 | K | R-Pol422 | Pigtail SM 9/125 LC | ks | 24 |  | 0 |  |  |  | základní |  | 0 | 0 | 0 | 0 | 0 | 16 | K | 1 | ROZPOCET | 0 | 0 | 0 | 0 | 0 | 1 | 0 | 16 | -195638366
| PP |  | Pigtail SM 9/125 LC | [15 empty] | PP | 1
20 | K | R-Pol423 | Spojka LC/LC | ks | 24 |  | 0 |  |  |  | základní |  | 0 | 0 | 0 | 0 | 0 | 16 | K | 1 | ROZPOCET | 0 | 0 | 0 | 0 | 0 | 1 | 0 | 16 | 1568752191
| PP |  | Spojka LC/LC | [15 empty] | PP | 1
21 | K | R-Pol424 | Ochrana sváru | ks | 24 |  | 0 |  |  |  | základní |  | 0 | 0 | 0 | 0 | 0 | 16 | K | 1 | ROZPOCET | 0 | 0 | 0 | 0 | 0 | 1 | 0 | 16 | 495008129
| PP |  | Ochrana sváru | [15 empty] | PP | 1
22 | K | R-Pol425 | Optický patch cord SM LC/LC 9/125, 2m | ks | 14 |  | 0 |  |  |  | základní |  | 0 | 0 | 0 | 0 | 0 | 16 | K | 1 | ROZPOCET | 0 | 0 | 0 | 0 | 0 | 1 | 0 | 16 | -1390719472
| PP |  | Optický patch cord SM LC/LC 9/125, 2m | [15 empty] | PP | 1
23 | K | R-Pol426 | Přípojka XLR, 1 modul 45x45 mm, rovný vývod, 3 pólová zdířka, pájecí přívod, bílá | ks | 12 |  | 0 |  |  |  | základní |  | 0 | 0 | 0 | 0 | 0 | 16 | K | 1 | ROZPOCET | 0 | 0 | 0 | 0 | 0 | 1 | 0 | 16 | 304078016
| PP |  | Přípojka XLR, 1 modul 45x45 mm, rovný vývod, 3 pólová zdířka, pájecí přívod, bílá | [15 empty] | PP | 1
| P |  | Poznámka k položce: MTG-X3F L RW1 | [15 empty] | P | 1
24 | K | R-Pol427 | Adaptér pro montáž přístroje 45x45 mm, bílá | ks | 12 |  | 0 |  |  |  | základní |  | 0 | 0 | 0 | 0 | 0 | 16 | K | 1 | ROZPOCET | 0 | 0 | 0 | 0 | 0 | 1 | 0 | 16 | -548572637
| PP |  | Adaptér pro montáž přístroje 45x45 mm, bílá | [15 empty] | PP | 1
| P |  | Poznámka k položce: 5016A-A00070 B | [15 empty] | P | 1
25 | K | R-Pol428 | Rámeček jednonásobný, bílá | ks | 12 |  | 0 |  |  |  | základní |  | 0 | 0 | 0 | 0 | 0 | 16 | K | 1 | ROZPOCET | 0 | 0 | 0 | 0 | 0 | 1 | 0 | 16 | -1118737214
| PP |  | Rámeček jednonásobný, bílá | [15 empty] | PP | 1
| P |  | Poznámka k položce: 3901A-B10 B | [15 empty] | P | 1
26 | K | R-Pol429 | Krabice elektroinstalační pod omítku univerzální | ks | 12 |  | 0 |  |  |  | základní |  | 0 | 0 | 0 | 0 | 0 | 16 | K | 1 | ROZPOCET | 0 | 0 | 0 | 0 | 0 | 1 | 0 | 16 | 1267667540
| PP |  | Krabice elektroinstalační pod omítku univerzální | [15 empty] | PP | 1
| P |  | Poznámka k položce: KU 68-1901 | [15 empty] | P | 1
27 | K | R-Pol430 | Proměření datového vývodu | vývod | 904 |  | 0 |  |  |  | základní |  | 0 | 0 | 0 | 0 | 0 | 16 | K | 1 | ROZPOCET | 0 | 0 | 0 | 0 | 0 | 1 | 0 | 16 | 770842680
| PP |  | Proměření datového vývodu | [15 empty] | PP | 1
28 | K | R-Pol431 | Proměření jednoho optického vlákna metodou přímou | vlákno | 24 |  | 0 |  |  |  | základní |  | 0 | 0 | 0 | 0 | 0 | 16 | K | 1 | ROZPOCET | 0 | 0 | 0 | 0 | 0 | 1 | 0 | 16 | 734960519
| PP |  | Proměření jednoho optického vlákna metodou přímou | [15 empty] | PP | 1
29 | K | R-Pol432 | Proměření jednoho optického vlákna metodou OTDR | vlákno | 24 |  | 0 |  |  |  | základní |  | 0 | 0 | 0 | 0 | 0 | 16 | K | 1 | ROZPOCET | 0 | 0 | 0 | 0 | 0 | 1 | 0 | 16 | 56012125
| PP |  | Proměření jednoho optického vlákna metodou OTDR | [15 empty] | PP | 1
30 | K | R-Pol433 | Příprava podkladů | kpl | 1 |  | 0 |  |  |  | základní |  | 0 | 0 | 0 | 0 | 0 | 16 | K | 1 | ROZPOCET | 0 | 0 | 0 | 0 | 0 | 1 | 0 | 16 | 2082833711
| PP |  | Příprava podkladů | [15 empty] | PP | 1
31 | K | R-Pol434 | Dokumentace skutečného provedení včetně CD v počtu 5 paré | kpl | 1 |  | 0 |  |  |  | základní |  | 0 | 0 | 0 | 0 | 0 | 16 | K | 1 | ROZPOCET | 0 | 0 | 0 | 0 | 0 | 1 | 0 | 16 | 1576647669
| PP |  | Dokumentace skutečného provedení včetně CD v počtu 5 paré | [15 empty] | PP | 1
32 | K | R-Pol435 | Zpracování dokumentace pro certifikaci, certifikace systému, systémová záruka výrobce 25 let | kpl | 1 |  | 0 |  |  |  | základní |  | 0 | 0 | 0 | 0 | 0 | 16 | K | 1 | ROZPOCET | 0 | 0 | 0 | 0 | 0 | 1 | 0 | 16 | -1028647841
| PP |  | Zpracování dokumentace pro certifikaci, certifikace systému, systémová záruka výrobce 25 let | [15 empty] | PP | 1
33 | K | R-Pol436 | Systémová záruka 25 let přímo od výrobce, certifikat systému | ks | 1 |  | 0 |  |  |  | základní |  | 0 | 0 | 0 | 0 | 0 | 16 | K | 1 | ROZPOCET | 0 | 0 | 0 | 0 | 0 | 1 | 0 | 16 | 130104552
| PP |  | Systémová záruka 25 let přímo od výrobce, certifikat systému | [15 empty] | PP | 1
| D | D4 | ROZVADĚČE A PŘÍSLUŠENSTVÍ - IT DR 800x800 42U (Rittal TS IT) |  |  |  | 0 | [5 empty] | 0 |  | 0 |  | 0 | 2 | D | 0 | ROZPOCET | [6 empty] | 0
34 | K | R-Pol437 | Rack TS IT 800x2000x800, přední a zadní ventilované dveře, zadní navíc vertikálně dělené | ks | 1 |  | 0 |  |  |  | základní |  | 0 | 0 | 0 | 0 | 0 | 16 | K | 1 | ROZPOCET | 0 | 0 | 0 | 0 | 0 | 1 | 0 | 16 | 1827431496
| PP |  | Rack TS IT 800x2000x800, přední a zadní ventilované dveře, zadní navíc vertikálně dělené | [15 empty] | PP | 1
35 | K | R-Pol438 | Bočnice k TS IT 2000x800 nasouv., horizontálně dělená, RAL7035 | ks | 1 |  | 0 |  |  |  | základní |  | 0 | 0 | 0 | 0 | 0 | 16 | K | 1 | ROZPOCET | 0 | 0 | 0 | 0 | 0 | 1 | 0 | 16 | 1849950466
| PP |  | Bočnice k TS IT 2000x800 nasouv., horizontálně dělená, RAL7035 | [15 empty] | PP | 1
36 | K | R-Pol439 | Podstavec k DR šxv 800x800 př+zad.díl, RAL7035, sada | ks | 1 |  | 0 |  |  |  | základní |  | 0 | 0 | 0 | 0 | 0 | 16 | K | 1 | ROZPOCET | 0 | 0 | 0 | 0 | 0 | 1 | 0 | 16 | 2048853432
| PP |  | Podstavec k DR šxv 800x800 př+zad.díl, RAL7035, sada | [15 empty] | PP | 1
37 | K | R-Pol440 | Bočnice pro podstavec vxh 100x8000, RAL7035, sada | ks | 1 |  | 0 |  |  |  | základní |  | 0 | 0 | 0 | 0 | 0 | 16 | K | 1 | ROZPOCET | 0 | 0 | 0 | 0 | 0 | 1 | 0 | 16 | -1702314475
| PP |  | Bočnice pro podstavec vxh 100x8000, RAL7035, sada | [15 empty] | PP | 1
38 | K | R-Pol441 | Napájecí panel 9x230V horizontální, 2m kabel koncovka C14 | ks | 1 |  | 0 |  |  |  | základní |  | 0 | 0 | 0 | 0 | 0 | 16 | K | 1 | ROZPOCET | 0 | 0 | 0 | 0 | 0 | 1 | 0 | 16 | 138409186
| PP |  | Napájecí Panel 9x230V horizontální, 2m kabel koncovka C14 | [15 empty] | PP | 1
| P |  | Poznámka k položce: XCZBAC333418 | [15 empty] | P | 1
39 | K | R-Pol442 | Zaslepovací panel, 1U, rychlé upevnění bez šroubů RAL 9005, bal 3ks | ks | 3 |  | 0 |  |  |  | základní |  | 0 | 0 | 0 | 0 | 0 | 16 | K | 1 | ROZPOCET | 0 | 0 | 0 | 0 | 0 | 1 | 0 | 16 | -714237932
| PP |  | Zaslepovací panel, 1U, rychlé upevnění bez šroubů RAL 9005, bal 3ks | [15 empty] | PP | 1
| P |  | Poznámka k položce: 7151305 | [15 empty] | P | 1
| D | D5 | MONTÁŽ A DOPRAVA ROZVADĚČŮ |  |  |  | 0 | [5 empty] | 0 |  | 0 |  | 0 | 2 | D | 0 | ROZPOCET | [6 empty] | 0
40 | K | R-Pol443 | Vyvázání kabelových svazků po 24 kabelech | ks | 44 |  | 0 |  |  |  | základní |  | 0 | 0 | 0 | 0 | 0 | 16 | K | 1 | ROZPOCET | 0 | 0 | 0 | 0 | 0 | 1 | 0 | 16 | -1284443096
| PP |  | Vyvázání kabelových svazků po 24 kabelech | [15 empty] | PP | 1
41 | K | R-Pol444 | Ustavení datového rozvaděče | ks | 1 |  | 0 |  |  |  | základní |  | 0 | 0 | 0 | 0 | 0 | 16 | K | 1 | ROZPOCET | 0 | 0 | 0 | 0 | 0 | 1 | 0 | 16 | 297432480
| PP |  | Ustavení datového rozvaděče | [15 empty] | PP | 1
42 | K | R-Pol445 | Doprava | kpl | 1 |  | 0 |  |  |  | základní |  | 0 | 0 | 0 | 0 | 0 | 16 | K | 1 | ROZPOCET | 0 | 0 | 0 | 0 | 0 | 1 | 0 | 16 | -1623068555
| PP |  | Doprava | [15 empty] | PP | 1

## 265-150b - Aktivní prvky
| List obsahuje: |  | 1) Krycí list soupisu | 2) Rekapitulace |  |  | 3) Soupis prací | Zpět na list: | Rekapitulace stavby
{88e0f068-975f-4479-8a2f-37e4eedd0eff}
2
| KRYCÍ LIST SOUPISU | [8 empty] | v --- níže se nacházejí doplnkové a pomocné údaje k sestavám --- v | [8 empty] | False
Stavba:
Rekonstrukce koleje Arnošta z Pardubic
Objekt:
265/150 - Slaboproud
Soupis:
265/150b - Aktivní prvky
| KSO: |  |  |  |  | CC-CZ:
| Místo: |  | Voršilská 144/1 |  |  | Datum: | 2016-09-30
| Zadavatel: |  |  |  |  | IČ: | 00216208
|  | UK, Koleje a Menzy, Voršilská 1, Praha 1 |  |  |  | DIČ:
| Uchazeč: |  |  |  |  | IČ:
DIČ:
| Projektant: |  |  |  |  | IČ: | 26697742
|  | Atelier M s.r.o., Čs. armády 370/9, Praha 6 |  |  |  | DIČ:
Poznámka:
| Cena bez DPH | [5 empty] | 0
|  |  | Základ daně |  |  | Sazba daně | Výše daně
| DPH | základní | 0 |  |  | 21% | 0
|  | snížená | 0 |  |  | 15% | 0
|  | zákl. přenesená | 0 |  |  | 21% | 0
|  | sníž. přenesená | 0 |  |  | 15% | 0
|  | nulová | 0 |  |  | 0% | 0
| Cena s DPH |  |  | v | CZK |  | 0
REKAPITULACE ČLENĚNÍ SOUPISU PRACÍ
Stavba:
Rekonstrukce koleje Arnošta z Pardubic
Objekt:
265/150 - Slaboproud
Soupis:
265/150b - Aktivní prvky
Místo: |  |  | Voršilská 144/1 |  |  | Datum: | 2016-09-30
Zadavatel: |  |  | UK, Koleje a Menzy, Voršilská 1, Praha 1 |  |  | Projektant: | Atelier M s.r.o., Čs. armády 370/9, Praha 6
Uchazeč:
Kód dílu - Popis | [6 empty] | Cena celkem [CZK]
Náklady soupisu celkem | [6 empty] | 0 | [12 empty] | -1
| D1 - SWITCHE DR 1PP | [5 empty] | 0
| D2 - Switch 48 10/100/1000 | [5 empty] | 0
| D3 - Switch 24 10/100/1000 PoE | [5 empty] | 0
| D4 - Switch 48 10/100/1000 PoE | [5 empty] | 0
| D2 - Switch 48 10/100/1000 | [5 empty] | 0
| D5 - SWITCHE DR 5NP | [5 empty] | 0
| D4 - Switch 48 10/100/1000 PoE | [5 empty] | 0
| D2 - Switch 48 10/100/1000 | [5 empty] | 0
| D6 - WIFI | [5 empty] | 0
| D7 - MIKROVLNNÝ PROPOJ | [5 empty] | 0
| D8 - POMOCNÝ MATERIÁL A PRÁCE | [5 empty] | 0
SOUPIS PRACÍ
Stavba:
Rekonstrukce koleje Arnošta z Pardubic
Objekt:
265/150 - Slaboproud
Soupis:
265/150b - Aktivní prvky
Místo: |  |  | Voršilská 144/1 |  |  | Datum: | 2016-09-30
Zadavatel: |  |  | UK, Koleje a Menzy, Voršilská 1, Praha 1 |  |  | Projektant: | Atelier M s.r.o., Čs. armády 370/9, Praha 6
Uchazeč:
PČ | Typ | Kód | Popis | MJ | Množství | J.cena [CZK] | Cena celkem [CZK] | Cenová soustava |  | Poznámka | DPH | J. Nh [h] | Nh celkem [h] | J. hmotnost [t] | Hmotnost celkem [t] | J. suť [t] | Suť Celkem [t]
Náklady soupisu celkem | [6 empty] | 0 | [5 empty] | 0 |  | 0 |  | 0 |  | D | -1 | [7 empty] | 0
| D | D1 | SWITCHE DR 1PP |  |  |  | 0 | [5 empty] | 0 |  | 0 |  | 0 | 2 | D | 0 | ROZPOCET | [6 empty] | 0
| D | D2 | Switch 48 10/100/1000 |  |  |  | 0 | [5 empty] | 0 |  | 0 |  | 0 | 2 | D | 1 | ROZPOCET | [6 empty] | 0
1 | K | R-Pol446 | L3 switch, provedení 19", velikost 1U, 48x10/100/1000Mbit RJ45, 4x1/10Gbit SFP/SFP+ (optické porty s volitelným rozhraním), možnost rozšíření o další 2porty 40Gb QFP+ | ks | 1 |  | 0 |  |  |  | základní |  | 0 | 0 | 0 | 0 | 0 | 16 | K | 2 | ROZPOCET | 0 | 0 | 0 | 0 | 0 | 1 | 0 | 16 | 2
| PP |  | L3 switch, provedení 19", velikost 1U, 48x10/100/1000Mbit RJ45, 4x1/10Gbit SFP/SFP+ (optické porty s volitelným rozhraním), možnost rozšíření o další 2porty 40Gb QFP+ | [15 empty] | PP | 2
| P |  | Poznámka k položce: HP 5510-48G + 4SFP+, 2QFP slots, Switch | [15 empty] | P | 2
| D | D3 | Switch 24 10/100/1000 PoE |  |  |  | 0 | [5 empty] | 0 |  | 0 |  | 0 | 2 | D | 1 | ROZPOCET | [6 empty] | 0
2 | K | R-Pol447 | L2/L3 switch, provedení 19", velikost 1U, 24x10/100/1000Mbit RJ45, 4x10Gbit SFP (optické porty s volitelným rozhraním), možnost rozšíření o další 2porty 10Gb SFP+, Podpora PoE+ dle standardu 802.3at, dostupný výkon pro PoE napájení 370W | ks | 1 |  | 0 |  |  |  | základní |  | 0 | 0 | 0 | 0 | 0 | 16 | K | 2 | ROZPOCET | 0 | 0 | 0 | 0 | 0 | 1 | 0 | 16 | 4
| PP |  | L2/L3 switch, provedení 19", velikost 1U, 24x10/100/1000Mbit RJ45, 4x10Gbit SFP (optické porty s volitelným rozhraním), možnost rozšíření o další 2porty 10Gb SFP+, Podpora PoE+ dle standardu 802.3at, dostupný výkon pro PoE napájení 370W | [15 empty] | PP | 2
| P |  | Poznámka k položce: HPE 5130 24G PoE+ 4SFP+ 1-slot HI Switch | [15 empty] | P | 2
3 | K | R-Pol448 | 720W AC PoE Power Supply | ks | 1 |  | 0 |  |  |  | základní |  | 0 | 0 | 0 | 0 | 0 | 16 | K | 2 | ROZPOCET | 0 | 0 | 0 | 0 | 0 | 1 | 0 | 16 | 6
| PP |  | 720W AC PoE Power Supply | [15 empty] | PP | 2
| P |  | Poznámka k položce: HPE X362 720W AC PoE Power Supply | [15 empty] | P | 2
| D | D4 | Switch 48 10/100/1000 PoE |  |  |  | 0 | [5 empty] | 0 |  | 0 |  | 0 | 2 | D | 1 | ROZPOCET | [6 empty] | 0
4 | K | R-Pol449 | L2/L3 switch, provedení 19", velikost 1U, 48x10/100/1000Mbit RJ45, 4x10Gbit SFP (optické porty s volitelným rozhraním), možnost rozšíření o další 2porty 10Gb SFP+, Podpora PoE+ dle standardu 802.3at, dostupný výkon pro PoE napájení 720W | ks | 1 |  | 0 |  |  |  | základní |  | 0 | 0 | 0 | 0 | 0 | 16 | K | 2 | ROZPOCET | 0 | 0 | 0 | 0 | 0 | 1 | 0 | 16 | 8
| PP |  | L2/L3 switch, provedení 19", velikost 1U, 48x10/100/1000Mbit RJ45, 4x10Gbit SFP (optické porty s volitelným rozhraním), možnost rozšíření o další 2porty 10Gb SFP+, Podpora PoE+ dle standardu 802.3at, dostupný výkon pro PoE napájení 720W | [15 empty] | PP | 2
| P |  | Poznámka k položce: HPE 5130 48G PoE+ 4SFP+ 1-slot HI Switch | [15 empty] | P | 2
5 | K | R-Pol450 | 1110W AC PoE Power Supply | ks | 1 |  | 0 |  |  |  | základní |  | 0 | 0 | 0 | 0 | 0 | 16 | K | 2 | ROZPOCET | 0 | 0 | 0 | 0 | 0 | 1 | 0 | 16 | 10
| PP |  | 1110W AC PoE Power Supply | [15 empty] | PP | 2
| P |  | Poznámka k položce: HPE X362 1110W AC PoE Power Supply | [15 empty] | P | 2
| D | D2 | Switch 48 10/100/1000 |  |  |  | 0 | [5 empty] | 0 |  | 0 |  | 0 | 2 | D | 1 | ROZPOCET | [6 empty] | 0
6 | K | R-Pol451 | Switch L2/L3 switch, provedení 19", velikost 1U, 48x10/100/1000Mbit RJ45, 4x10Gbit SFP (optické porty s volitelným rozhraním), možnost rozšíření o další 2porty 10Gb SFP+ | ks | 4 |  | 0 |  |  |  | základní |  | 0 | 0 | 0 | 0 | 0 | 16 | K | 2 | ROZPOCET | 0 | 0 | 0 | 0 | 0 | 1 | 0 | 16 | 12
| PP |  | Switch L2/L3 switch, provedení 19", velikost 1U, 48x10/100/1000Mbit RJ45, 4x10Gbit SFP (optické porty s volitelným rozhraním), možnost rozšíření o další 2porty 10Gb SFP+ | [15 empty] | PP | 2
| P |  | Poznámka k položce: HPE 5130 48G 4SFP+ 1-slot HI | [15 empty] | P | 2
7 | K | R-Pol452 | 150WAC Power Supply | ks | 4 |  | 0 |  |  |  | základní |  | 0 | 0 | 0 | 0 | 0 | 16 | K | 2 | ROZPOCET | 0 | 0 | 0 | 0 | 0 | 1 | 0 | 16 | 14
| PP |  | 150WAC Power Supply | [15 empty] | PP | 2
| P |  | Poznámka k položce: HP 5500 150WAC Power Supply | [15 empty] | P | 2
8 | K | R-Pol453 | 10G SFP+ LC LR Transceiver kompatibilní se switchem | ks | 2 |  | 0 |  |  |  | základní |  | 0 | 0 | 0 | 0 | 0 | 16 | K | 2 | ROZPOCET | 0 | 0 | 0 | 0 | 0 | 1 | 0 | 16 | 16
| PP |  | 10G SFP+ LC LR Transceiver kompatibilní se switchem | [15 empty] | PP | 2
| P |  | Poznámka k položce: HPE X130 10G SFP+ LC LR Transceiver | [15 empty] | P | 2
9 | K | R-Pol454 | 10G SFP+ SFP+ 0.65m DAC Cable, kompatibilní se switchem | ks | 5 |  | 0 |  |  |  | základní |  | 0 | 0 | 0 | 0 | 0 | 16 | K | 2 | ROZPOCET | 0 | 0 | 0 | 0 | 0 | 1 | 0 | 16 | 18
| PP |  | 10G SFP+ SFP+ 0.65m DAC Cable, kompatibilní se switchem | [15 empty] | PP | 2
| P |  | Poznámka k položce: HPE X240 10G SFP+ SFP+ 0.65m DAC Cable | [15 empty] | P | 2
10 | K | R-Pol455 | 10G SFP+ SFP+ 1.2m DAC Cable, kompatibilní se switchem | ks | 1 |  | 0 |  |  |  | základní |  | 0 | 0 | 0 | 0 | 0 | 16 | K | 2 | ROZPOCET | 0 | 0 | 0 | 0 | 0 | 1 | 0 | 16 | 20
| PP |  | 10G SFP+ SFP+ 1.2m DAC Cable, kompatibilní se switchem | [15 empty] | PP | 2
| P |  | Poznámka k položce: HPE X240 10G SFP+ SFP+ 1.2m DAC Cable | [15 empty] | P | 2
| D | D5 | SWITCHE DR 5NP |  |  |  | 0 | [5 empty] | 0 |  | 0 |  | 0 | 2 | D | 0 | ROZPOCET | [6 empty] | 0
| D | D4 | Switch 48 10/100/1000 PoE |  |  |  | 0 | [5 empty] | 0 |  | 0 |  | 0 | 2 | D | 1 | ROZPOCET | [6 empty] | 0
11 | K | R-Pol449 | L2/L3 switch, provedení 19", velikost 1U, 48x10/100/1000Mbit RJ45, 4x10Gbit SFP (optické porty s volitelným rozhraním), možnost rozšíření o další 2porty 10Gb SFP+, Podpora PoE+ dle standardu 802.3at, dostupný výkon pro PoE napájení 720W | ks | 1 |  | 0 |  |  |  | základní |  | 0 | 0 | 0 | 0 | 0 | 16 | K | 2 | ROZPOCET | 0 | 0 | 0 | 0 | 0 | 1 | 0 | 16 | 22
| PP |  | L2/L3 switch, provedení 19", velikost 1U, 48x10/100/1000Mbit RJ45, 4x10Gbit SFP (optické porty s volitelným rozhraním), možnost rozšíření o další 2porty 10Gb SFP+, Podpora PoE+ dle standardu 802.3at, dostupný výkon pro PoE napájení 720W | [15 empty] | PP | 2
| P |  | Poznámka k položce: HPE 5130 48G PoE+ 4SFP+ 1-slot HI Switch | [15 empty] | P | 2
12 | K | R-Pol450 | 1110W AC PoE Power Supply | ks | 1 |  | 0 |  |  |  | základní |  | 0 | 0 | 0 | 0 | 0 | 16 | K | 2 | ROZPOCET | 0 | 0 | 0 | 0 | 0 | 1 | 0 | 16 | 24
| PP |  | 1110W AC PoE Power Supply | [15 empty] | PP | 2
| P |  | Poznámka k položce: HPE X362 1110W AC PoE Power Supply | [15 empty] | P | 2
| D | D2 | Switch 48 10/100/1000 |  |  |  | 0 | [5 empty] | 0 |  | 0 |  | 0 | 2 | D | 1 | ROZPOCET | [6 empty] | 0
13 | K | R-Pol451 | Switch L2/L3 switch, provedení 19", velikost 1U, 48x10/100/1000Mbit RJ45, 4x10Gbit SFP (optické porty s volitelným rozhraním), možnost rozšíření o další 2porty 10Gb SFP+ | ks | 2 |  | 0 |  |  |  | základní |  | 0 | 0 | 0 | 0 | 0 | 16 | K | 2 | ROZPOCET | 0 | 0 | 0 | 0 | 0 | 1 | 0 | 16 | 26
| PP |  | Switch L2/L3 switch, provedení 19", velikost 1U, 48x10/100/1000Mbit RJ45, 4x10Gbit SFP (optické porty s volitelným rozhraním), možnost rozšíření o další 2porty 10Gb SFP+ | [15 empty] | PP | 2
| P |  | Poznámka k položce: HPE 5130 48G 4SFP+ 1-slot HI | [15 empty] | P | 2
14 | K | R-Pol452 | 150WAC Power Supply | ks | 2 |  | 0 |  |  |  | základní |  | 0 | 0 | 0 | 0 | 0 | 16 | K | 2 | ROZPOCET | 0 | 0 | 0 | 0 | 0 | 1 | 0 | 16 | 28
| PP |  | 150WAC Power Supply | [15 empty] | PP | 2
| P |  | Poznámka k položce: HP 5500 150WAC Power Supply | [15 empty] | P | 2
15 | K | R-Pol456 | 10G SFP+ LC LR Transceiver | ks | 2 |  | 0 |  |  |  | základní |  | 0 | 0 | 0 | 0 | 0 | 16 | K | 2 | ROZPOCET | 0 | 0 | 0 | 0 | 0 | 1 | 0 | 16 | 30
| PP |  | 10G SFP+ LC LR Transceiver | [15 empty] | PP | 2
| P |  | Poznámka k položce: HPE X130 10G SFP+ LC LR Transceiver | [15 empty] | P | 2
16 | K | R-Pol457 | 10G SFP+ SFP+ 0.65m DAC Cable | ks | 3 |  | 0 |  |  |  | základní |  | 0 | 0 | 0 | 0 | 0 | 16 | K | 2 | ROZPOCET | 0 | 0 | 0 | 0 | 0 | 1 | 0 | 16 | 32
| PP |  | 10G SFP+ SFP+ 0.65m DAC Cable | [15 empty] | PP | 2
| P |  | Poznámka k položce: HPE X240 10G SFP+ SFP+ 0.65m DAC Cable | [15 empty] | P | 2
| D | D6 | WIFI |  |  |  | 0 | [5 empty] | 0 |  | 0 |  | 0 | 2 | D | 0 | ROZPOCET | [6 empty] | 0
17 | K | R-Pol458 | Wireless Access Point | ks | 24 |  | 0 |  |  |  | základní |  | 0 | 0 | 0 | 0 | 0 | 16 | K | 1 | ROZPOCET | 0 | 0 | 0 | 0 | 0 | 1 | 0 | 16 | 34
| PP |  | Wireless Access Point ,802.11a, 802.11b/g, 802.11n, 802.11ac, plnohodnotná certifikace IEEE 802.11a/b/g/n/ac, pouze pracovní režimu AP pod kontrolérem (lightweight), 1x10/100/1000 Mbit/s RJ45, Energy Efficient Ethernet (EEE), podpora PoE 15,4W (IEEE802.3af), možnost napájení externím AC/DC adaptérem, anténa MIMO všesměrová 2x2:2, dual radio (2,4GHz a 5GHz), integrated antennas, automatické ladění kanálu a síly signálu v koordinaci s ostatními AP, HW filtry pro filtraci intermodulačniho rušeni z mobilnich siti, Komunikační rychlost na fyzické vrstvě 867 Mbit, Integrovaný TPM pro bezpečné uložení certifikátů a klíčů, Možnost provozovat AP s WLC bez potřeby externi aplikace nebo služby, Prioritizace jednotlivych SSID na zakladě vysilaciho času, Podpora airtime fairness, 802.11w ochrana management ramců, Podpora MESH funkcionality s protokolem pro optimalni vyběr cesty v ramci MESH Stromu, Management seriovy port v provedeni RS-232, Otvor pro zabezpečeni AP, ktery je kompatibilni se zámky Kensington. | [15 empty] | PP | 1
| P |  | Poznámka k položce: Aruba AP-205 | [15 empty] | P | 1
| D | D7 | MIKROVLNNÝ PROPOJ |  |  |  | 0 | [5 empty] | 0 |  | 0 |  | 0 | 2 | D | 0 | ROZPOCET | [6 empty] | 0
18 | K | R-Pol459 | Páteřní mikrovlnný spoj | kpl | 1 |  | 0 |  |  |  | základní |  | 0 | 0 | 0 | 0 | 0 | 16 | K | 1 | ROZPOCET | 0 | 0 | 0 | 0 | 0 | 1 | 0 | 16 | 36
| PP |  | Páteřní mikrovlnný spoj (kompletní dodávka obou stran propoje na připravené stožáry a bez kabeláže). Pracovní pásmo: 71-76/81-86 GHz, FDD frekvenční duplexing, maximální možná rychlost (full duplex) až 1000 Mbit/s při FDD, typický dosah při dostupnosti 99,999 %: cca 1500 m, Carrier Ethernet funkcionalita: Layer 2 switching, QoS, Linková agregace, AES enkrypce, datové rozhraní: 2x nezávislé GbE porty RJ45, napájení pouze Power over Ethernet (PoE) 802.3at, spotřeba max 40 W/jednotka, směrová parabolická anténa o průměru 31/65 cm a zisku 43/50 dBi, ošetření jednotky hydrofobní látkou WX2100 (ochrana proti tvorbě vodního filmu), max. hmotnost rádiové jednotky vč. antény: 4kg/31 cmanténa a 10 kg/65 cm anténa, molace QPSK/QAM16/QAM64. | [15 empty] | PP | 1
| P |  | Poznámka k položce: 2x Rádiová jednotka Siklu EtherHaul 1200FX-H s integrovanou anténou 31cm, 1 Gbps Full Duplex, Tx 81-86 GHz, včetně příslušenství a licencí | [15 empty] | P | 1
| D | D8 | POMOCNÝ MATERIÁL A PRÁCE |  |  |  | 0 | [5 empty] | 0 |  | 0 |  | 0 | 2 | D | 0 | ROZPOCET | [6 empty] | 0
19 | K | R-Pol460 | Funkční zkoušky systému včetně nastavování v době zkušebního provozu | ks | 1 |  | 0 |  |  |  | základní |  | 0 | 0 | 0 | 0 | 0 | 16 | K | 1 | ROZPOCET | 0 | 0 | 0 | 0 | 0 | 1 | 0 | 16 | 38
| PP |  | Funkční zkoušky systému včetně nastavování v době zkušebního provozu | [15 empty] | PP | 1
20 | K | R-Pol461 | Oživení a konfigurace systému | ks | 1 |  | 0 |  |  |  | základní |  | 0 | 0 | 0 | 0 | 0 | 16 | K | 1 | ROZPOCET | 0 | 0 | 0 | 0 | 0 | 1 | 0 | 16 | 40
| PP |  | Oživení a konfigurace systému | [15 empty] | PP | 1
21 | K | R-Pol462 | Doprava | kpl | 1 |  | 0 |  |  |  | základní |  | 0 | 0 | 0 | 0 | 0 | 16 | K | 1 | ROZPOCET | 0 | 0 | 0 | 0 | 0 | 1 | 0 | 16 | 42
| PP |  | Doprava | [15 empty] | PP | 1

## 265-150c - Serverovna
| List obsahuje: |  | 1) Krycí list soupisu | 2) Rekapitulace |  |  | 3) Soupis prací | Zpět na list: | Rekapitulace stavby
{463889dc-2691-404b-85ba-648eab68a592}
2
| KRYCÍ LIST SOUPISU | [8 empty] | v --- níže se nacházejí doplnkové a pomocné údaje k sestavám --- v | [8 empty] | False
Stavba:
Rekonstrukce koleje Arnošta z Pardubic
Objekt:
265/150 - Slaboproud
Soupis:
265/150c - Serverovna
| KSO: |  |  |  |  | CC-CZ:
| Místo: |  | Voršilská 144/1 |  |  | Datum: | 2016-09-30
| Zadavatel: |  |  |  |  | IČ: | 00216208
|  | UK, Koleje a Menzy, Voršilská 1, Praha 1 |  |  |  | DIČ:
| Uchazeč: |  |  |  |  | IČ:
DIČ:
| Projektant: |  |  |  |  | IČ: | 26697742
|  | Atelier M s.r.o., Čs. armády 370/9, Praha 6 |  |  |  | DIČ:
Poznámka:
| Cena bez DPH | [5 empty] | 0
|  |  | Základ daně |  |  | Sazba daně | Výše daně
| DPH | základní | 0 |  |  | 21% | 0
|  | snížená | 0 |  |  | 15% | 0
|  | zákl. přenesená | 0 |  |  | 21% | 0
|  | sníž. přenesená | 0 |  |  | 15% | 0
|  | nulová | 0 |  |  | 0% | 0
| Cena s DPH |  |  | v | CZK |  | 0
REKAPITULACE ČLENĚNÍ SOUPISU PRACÍ
Stavba:
Rekonstrukce koleje Arnošta z Pardubic
Objekt:
265/150 - Slaboproud
Soupis:
265/150c - Serverovna
Místo: |  |  | Voršilská 144/1 |  |  | Datum: | 2016-09-30
Zadavatel: |  |  | UK, Koleje a Menzy, Voršilská 1, Praha 1 |  |  | Projektant: | Atelier M s.r.o., Čs. armády 370/9, Praha 6
Uchazeč:
Kód dílu - Popis | [6 empty] | Cena celkem [CZK]
Náklady soupisu celkem | [6 empty] | 0 | [12 empty] | -1
| D1 - ZDVOJENÁ PODLAHA DO SERVEROVNY | [5 empty] | 0
| D2 - ROZVADĚČE A PŘÍSLUŠENSTVÍ | [5 empty] | 0
| D3 - IT DR 600x1000 42U (Rittal TS IT) | [5 empty] | 0
| D4 - IS DR 800x1000 42U (Rittal TS IT) | [5 empty] | 0
| D5 - Montáž a doprava rozvaděčů | [5 empty] | 0
| D6 - MONITOROVÁNÍ PROSTŘEDÍ | [5 empty] | 0
| D7 - UPS | [5 empty] | 0
| D8 - KLIMATIZACE | [5 empty] | 0
| D9 - MĚŘENÍ A REVIZE | [5 empty] | 0
SOUPIS PRACÍ
Stavba:
Rekonstrukce koleje Arnošta z Pardubic
Objekt:
265/150 - Slaboproud
Soupis:
265/150c - Serverovna
Místo: |  |  | Voršilská 144/1 |  |  | Datum: | 2016-09-30
Zadavatel: |  |  | UK, Koleje a Menzy, Voršilská 1, Praha 1 |  |  | Projektant: | Atelier M s.r.o., Čs. armády 370/9, Praha 6
Uchazeč:
PČ | Typ | Kód | Popis | MJ | Množství | J.cena [CZK] | Cena celkem [CZK] | Cenová soustava |  | Poznámka | DPH | J. Nh [h] | Nh celkem [h] | J. hmotnost [t] | Hmotnost celkem [t] | J. suť [t] | Suť Celkem [t]
Náklady soupisu celkem | [6 empty] | 0 | [5 empty] | 0 |  | 0 |  | 0 |  | D | -1 | [7 empty] | 0
| D | D1 | ZDVOJENÁ PODLAHA DO SERVEROVNY |  |  |  | 0 | [5 empty] | 0 |  | 0 |  | 0 | 2 | D | 0 | ROZPOCET | [6 empty] | 0
1 | K | R-Pol463 | Dodávka antistatického PVC před schody serverovny | m2 | 2 |  | 0 |  |  |  | základní |  | 0 | 0 | 0 | 0 | 0 | 16 | K | 1 | ROZPOCET | 0 | 0 | 0 | 0 | 0 | 1 | 0 | 16 | 2
| PP |  | PVC FATRA dynamik (2403) | [15 empty] | PP | 1
| P | [17 empty] | P | 1
2 | K | R-Pol464 | Lepení antistatického PVC před schody serverovny | kpl | 2 |  | 0 |  |  |  | základní |  | 0 | 0 | 0 | 0 | 0 | 16 | K | 1 | ROZPOCET | 0 | 0 | 0 | 0 | 0 | 1 | 0 | 16 | 4
| PP | [17 empty] | PP | 1
| D | D2 | ROZVADĚČE A PŘÍSLUŠENSTVÍ |  |  |  | 0 | [5 empty] | 0 |  | 0 |  | 0 | 2 | D | 0 | ROZPOCET | [6 empty] | 0
| D | D3 | IT DR 600x1000 42U (Rittal TS IT) |  |  |  | 0 | [5 empty] | 0 |  | 0 |  | 0 | 2 | D | 1 | ROZPOCET | [6 empty] | 0
3 | K | R-Pol465 | Datový rozvaděč pro servery, ventilované dveře, zadní vertikálně dělené, 600x1000x2000mm | ks | 1 |  | 0 |  |  |  | základní |  | 0 | 0 | 0 | 0 | 0 | 16 | K | 2 | ROZPOCET | 0 | 0 | 0 | 0 | 0 | 1 | 0 | 16 | 6
| PP |  | Datový rozvaděč pro servery, ventilované dveře, zadní vertikálně dělené, 600x1000x2000mm | [15 empty] | PP | 2
| P |  | Poznámka k položce: 5508110 | [15 empty] | P | 2
4 | K | R-Pol466 | Bočnice k DR 2000x1000 nasouv., horizontálně dělená, RAL7035 | ks | 1 |  | 0 |  |  |  | základní |  | 0 | 0 | 0 | 0 | 0 | 16 | K | 2 | ROZPOCET | 0 | 0 | 0 | 0 | 0 | 1 | 0 | 16 | 8
| PP |  | Bočnice k DR 2000x1000 nasouv., horizontálně dělená, RAL7035 | [15 empty] | PP | 2
| P |  | Poznámka k položce: 5501030 | [15 empty] | P | 2
5 | K | R-Pol467 | Podstavec k DR šxv 600x100 př+zad.díl, RAL7035, sada | ks | 1 |  | 0 |  |  |  | základní |  | 0 | 0 | 0 | 0 | 0 | 16 | K | 2 | ROZPOCET | 0 | 0 | 0 | 0 | 0 | 1 | 0 | 16 | 10
| PP |  | Podstavec k DR šxv 600x100 př+zad.díl, RAL7035, sada | [15 empty] | PP | 2
| P |  | Poznámka k položce: 8601605 | [15 empty] | P | 2
6 | K | R-Pol468 | Bočnice pro podstavec vxh 100x1000, RAL7035, sada | ks | 1 |  | 0 |  |  |  | základní |  | 0 | 0 | 0 | 0 | 0 | 16 | K | 2 | ROZPOCET | 0 | 0 | 0 | 0 | 0 | 1 | 0 | 16 | 12
| PP |  | Bočnice pro podstavec vxh 100x1000, RAL7035, sada | [15 empty] | PP | 2
| P |  | Poznámka k položce: 8601015 | [15 empty] | P | 2
7 | K | R-Pol469 | Sada pro vnější spojení DR, vertikál, bal=6ks | sada | 1 |  | 0 |  |  |  | základní |  | 0 | 0 | 0 | 0 | 0 | 16 | K | 2 | ROZPOCET | 0 | 0 | 0 | 0 | 0 | 1 | 0 | 16 | 14
| PP |  | Sada pro vnější spojení DR, vertikál, bal=6ks | [15 empty] | PP | 2
| P |  | Poznámka k položce: 8800490 | [15 empty] | P | 2
8 | K | R-Pol470 | Police 19" 0,5U přestavitel. hl. 400-600 mm, zatíž. 50kg, RAL9005 | ks | 2 |  | 0 |  |  |  | základní |  | 0 | 0 | 0 | 0 | 0 | 16 | K | 2 | ROZPOCET | 0 | 0 | 0 | 0 | 0 | 1 | 0 | 16 | 16
| PP |  | Police 19" 0,5U přestavitel. hl. 400-600 mm, zatíž. 50kg, RAL9005 | [15 empty] | PP | 2
| P |  | Poznámka k položce: 5501655 | [15 empty] | P | 2
9 | K | R-Pol441 | Napájecí Panel 9x230V horizontální, 2m kabel koncovka C14 | ks | 2 |  | 0 |  |  |  | základní |  | 0 | 0 | 0 | 0 | 0 | 16 | K | 2 | ROZPOCET | 0 | 0 | 0 | 0 | 0 | 1 | 0 | 16 | 18
| PP |  | Napájecí Panel 9x230V horizontální, 2m kabel koncovka C14 | [15 empty] | PP | 2
| P |  | Poznámka k položce: XCZBAC333418 | [15 empty] | P | 2
10 | K | R-Pol442 | Zaslepovací panel, 1U, rychlé upevnění bez šroubů RAL 9005, bal 3ks | ks | 5 |  | 0 |  |  |  | základní |  | 0 | 0 | 0 | 0 | 0 | 16 | K | 2 | ROZPOCET | 0 | 0 | 0 | 0 | 0 | 1 | 0 | 16 | 20
| PP |  | Zaslepovací panel, 1U, rychlé upevnění bez šroubů RAL 9005, bal 3ks | [15 empty] | PP | 2
| P |  | Poznámka k položce: 7151305 | [15 empty] | P | 2
| D | D4 | IS DR 800x1000 42U (Rittal TS IT) |  |  |  | 0 | [5 empty] | 0 |  | 0 |  | 0 | 2 | D | 1 | ROZPOCET | [6 empty] | 0
11 | K | R-Pol471 | Datový rozvaděč pro datovou infrastrukturu, ventilované dveře, zadní vertikálně dělené, 800x1000x2000mm | ks | 1 |  | 0 |  |  |  | základní |  | 0 | 0 | 0 | 0 | 0 | 16 | K | 2 | ROZPOCET | 0 | 0 | 0 | 0 | 0 | 1 | 0 | 16 | 22
| PP |  | Datový rozvaděč pro datovou infrastrukturu, ventilované dveře, zadní vertikálně dělené, 800x1000x2000mm | [15 empty] | PP | 2
| P |  | Poznámka k položce: 5507110 | [15 empty] | P | 2
12 | K | R-Pol472 | Bočnice k DR 2000x1000 nasouv., horizontálně dělená, RAL7035 | ks | 1 |  | 0 |  |  |  | základní |  | 0 | 0 | 0 | 0 | 0 | 16 | K | 2 | ROZPOCET | 0 | 0 | 0 | 0 | 0 | 1 | 0 | 16 | 24
| PP |  | Bočnice k DR 2000x1000 nasouv., horizontálně dělená, RAL7035 | [15 empty] | PP | 2
| P |  | Poznámka k položce: 5501020 | [15 empty] | P | 2
13 | K | R-Pol473 | Podstavec k DR šxv 800x100 př+zad.díl, RAL7035, sada | ks | 1 |  | 0 |  |  |  | základní |  | 0 | 0 | 0 | 0 | 0 | 16 | K | 2 | ROZPOCET | 0 | 0 | 0 | 0 | 0 | 1 | 0 | 16 | 26
| PP |  | Podstavec k DR šxv 800x100 př+zad.díl, RAL7035, sada | [15 empty] | PP | 2
| P |  | Poznámka k položce: 8601805 | [15 empty] | P | 2
14 | K | R-Pol474 | Bočnice pro podstavec vxh 100x1000, RAL7035, sada | ks | 1 |  | 0 |  |  |  | základní |  | 0 | 0 | 0 | 0 | 0 | 16 | K | 2 | ROZPOCET | 0 | 0 | 0 | 0 | 0 | 1 | 0 | 16 | 28
| PP |  | Bočnice pro podstavec vxh 100x1000, RAL7035, sada | [15 empty] | PP | 2
| P |  | Poznámka k položce: 8601085 | [15 empty] | P | 2
15 | K | R-Pol475 | Sada pro vnější spojení DR IT a IS, vertikál, bal=6ks | sada | 1 |  | 0 |  |  |  | základní |  | 0 | 0 | 0 | 0 | 0 | 16 | K | 2 | ROZPOCET | 0 | 0 | 0 | 0 | 0 | 1 | 0 | 16 | 30
| PP |  | Sada pro vnější spojení DR IT a IS, vertikál, bal=6ks | [15 empty] | PP | 2
| P |  | Poznámka k položce: 8800490 | [15 empty] | P | 2
16 | K | R-Pol476 | Police 19" 0,5U přestavitel. hl. 400-600 mm, zatíž. 50kg, RAL9005 | ks | 2 |  | 0 |  |  |  | základní |  | 0 | 0 | 0 | 0 | 0 | 16 | K | 2 | ROZPOCET | 0 | 0 | 0 | 0 | 0 | 1 | 0 | 16 | 32
| PP |  | Police 19" 0,5U přestavitel. hl. 400-600 mm, zatíž. 50kg, RAL9005 | [15 empty] | PP | 2
| P |  | Poznámka k položce: 5501655 | [15 empty] | P | 2
17 | K | R-Pol477 | Napájecí Panel 9x230V horizontální, 2m kabel koncovka C14 | ks | 2 |  | 0 |  |  |  | základní |  | 0 | 0 | 0 | 0 | 0 | 16 | K | 2 | ROZPOCET | 0 | 0 | 0 | 0 | 0 | 1 | 0 | 16 | 34
| PP |  | Napájecí Panel 9x230V horizontální, 2m kabel koncovka C14 | [15 empty] | PP | 2
| P |  | Poznámka k položce: XCZBAC333418 | [15 empty] | P | 2
18 | K | R-Pol478 | Zaslepovací panel, 1U, rychlé upevnění bez šroubů RAL 9005 | ks | 5 |  | 0 |  |  |  | základní |  | 0 | 0 | 0 | 0 | 0 | 16 | K | 2 | ROZPOCET | 0 | 0 | 0 | 0 | 0 | 1 | 0 | 16 | 36
| PP |  | Zaslepovací panel, 1U, rychlé upevnění bez šroubů RAL 9005 | [15 empty] | PP | 2
| P |  | Poznámka k položce: 7151305 | [15 empty] | P | 2
| D | D5 | Montáž a doprava rozvaděčů |  |  |  | 0 | [5 empty] | 0 |  | 0 |  | 0 | 2 | D | 1 | ROZPOCET | [6 empty] | 0
19 | K | R-Pol443 | Vyvázání kabelových svazků po 24 kabelech | ks | 22 |  | 0 |  |  |  | základní |  | 0 | 0 | 0 | 0 | 0 | 16 | K | 2 | ROZPOCET | 0 | 0 | 0 | 0 | 0 | 1 | 0 | 16 | 38
| PP |  | Vyvázání kabelových svazků po 24 kabelech | [15 empty] | PP | 2
20 | K | R-Pol444 | Ustavení datového rozvaděče | ks | 2 |  | 0 |  |  |  | základní |  | 0 | 0 | 0 | 0 | 0 | 16 | K | 2 | ROZPOCET | 0 | 0 | 0 | 0 | 0 | 1 | 0 | 16 | 40
| PP |  | Ustavení datového rozvaděče | [15 empty] | PP | 2
| D | D6 | MONITOROVÁNÍ PROSTŘEDÍ |  |  |  | 0 | [5 empty] | 0 |  | 0 |  | 0 | 2 | D | 0 | ROZPOCET | [6 empty] | 0
21 | K | R-Pol479 | Poseidon2 3266 THset (4xDI, pro až 8 senzorů 1-Wire UNI), v sadě 1x T/H čidlo 3m | ks | 1 |  | 0 |  |  |  | základní |  | 0 | 0 | 0 | 0 | 0 | 16 | K | 1 | ROZPOCET | 0 | 0 | 0 | 0 | 0 | 1 | 0 | 16 | 42
| PP |  | Poseidon2 3266 THset (4xDI, pro až 8 senzorů 1-Wire UNI), v sadě 1x T/H čidlo 3m | [15 empty] | PP | 1
22 | K | R-Pol480 | Detektor úniku kapalin iConet.LeakDetector V3, výstupní relé, Analogový detekční kabel 22+1m s připojením k detekční jednotce, Instalace včetně drobného materiálu | clk | 1 |  | 0 |  |  |  | základní |  | 0 | 0 | 0 | 0 | 0 | 16 | K | 1 | ROZPOCET | 0 | 0 | 0 | 0 | 0 | 1 | 0 | 16 | 44
| PP |  | Detektor úniku kapalin iConet.LeakDetector V3, výstupní relé, Analogový detekční kabel 22+1m s připojením k detekční jednotce, Instalace včetně drobného materiálu | [15 empty] | PP | 1
23 | K | R-Pol481 | Kabeláž | clk | 1 |  | 0 |  |  |  | základní |  | 0 | 0 | 0 | 0 | 0 | 16 | K | 1 | ROZPOCET | 0 | 0 | 0 | 0 | 0 | 1 | 0 | 16 | 46
| PP |  | Kabeláž | [15 empty] | PP | 1
| D | D7 | UPS |  |  |  | 0 | [5 empty] | 0 |  | 0 |  | 0 | 2 | D | 0 | ROZPOCET | [6 empty] | 0
24 | K | R-Pol482 | UPS, provedení Tower | ks | 1 |  | 0 |  |  |  | základní |  | 0 | 0 | 0 | 0 | 0 | 16 | K | 1 | ROZPOCET | 0 | 0 | 0 | 0 | 0 | 1 | 0 | 16 | 48
| PP |  | UPS, provedení Tower, výkon (VA/W) 3000/2700, Počet fází (vstup/výstup) 1:1, Komunikační karta - MS Web/SNMP, Připojení vstupu IEC320 C20 (16A), Výstupní zásuvky 8 x IEC320 C13 (10A), 1 x IEC320 C19 (16A), doba zálohování při zatížení 100% 30 min, dvojitá konverze, automatický bypass, Účiník 0,9, Napájení ze sítě tolerance výst. napětí ±3% od jmenovité hodnoty, Režim zálohování tolerance výst. napětí ±3% od jmenovité hodnoty, Účinnost >95% v režimu vysoké účinnosti, >86% v online režimu, Činitel výkyvu zátěže 3 : 1, Výměna baterií vnitřní i externí baterie vyměnitelné za chodu, Start na baterie start UPS je možný bez napájení z elektrorozvodné sítě, programovatelné výstupní segmenty, EPO – stop tlacitko součástí UPS, programovatelné relay kontakty na výstupu UPS, LCD display. | [15 empty] | PP | 1
| P |  | Poznámka k položce: EATON PW9130i3000T-XL tower, | [15 empty] | P | 1
25 | K | R-Pol483 | Externí bateriový modul | ks | 1 |  | 0 |  |  |  | základní |  | 0 | 0 | 0 | 0 | 0 | 16 | K | 1 | ROZPOCET | 0 | 0 | 0 | 0 | 0 | 1 | 0 | 16 | 50
| PP |  | Externí bateriový modul | [15 empty] | PP | 1
| P |  | Poznámka k položce: PW9130N3000T- EBM | [15 empty] | P | 1
| D | D8 | KLIMATIZACE |  |  |  | 0 | [5 empty] | 0 |  | 0 |  | 0 | 2 | D | 0 | ROZPOCET | [6 empty] | 0
26 | K | R-Pol484 | Kanálová jednotka | ks | 1 |  | 0 |  |  |  | základní |  | 0 | 0 | 0 | 0 | 0 | 16 | K | 1 | ROZPOCET | 0 | 0 | 0 | 0 | 0 | 1 | 0 | 16 | 52
| PP |  | Kanálová jednotka - chladící výkon jmenovitý 5,0kW (1,5-5,6), elektrický příkon 1,7kW pro jmenovitý chladicí výkon 5kW, koeficient účinnosti EER-chlazení 2,73 pro jmenovité parametry chladícího výkonu, energetická třída chlazení max. BW/W, roční spotřeba, chlazení 346kWh, Topný jmenovitý výkon 5,3kW, elektrický příkon topení 1,6kW pro jmenovitý topný výkon 5,3kW, Topný faktor (COP) 3,27 pro jmenovité parametry topného výkonu, Energetická třída topení max A+, Vzduchový výkon max. 800m3/h a / 222l/s, Externí statický tlak max. 120Pa, Hladina akustického tlaku max 33dB(A), Hladina akustického výkonu max 48dB(A), výška jednotky max. 275mm, dálkové ovládání s týdenním časovačem a dálkovým integrovaným TA-senzorem. | [15 empty] | PP | 1
| P |  | Poznámka k položce: Toshiba RAV-SM566 BTP-E + RBC-AMT32E | [15 empty] | P | 1
27 | K | R-Pol485 | Kondenzační jednotka | ks | 1 |  | 0 |  |  |  | základní |  | 0 | 0 | 0 | 0 | 0 | 16 | K | 1 | ROZPOCET | 0 | 0 | 0 | 0 | 0 | 1 | 0 | 16 | 54
| PP |  | Kondenzační jednotka, chladící výkon jmenovitý 5,0kW a rozsah (1,5-5,6kW), topný jmenovitý výkon 5,3kW a rozsah (1,5-6,3kW), Energetická třída chlazení max. A+, Energetická třída topení max. A+, Vzduchový výkon max. [m3/h / l/s]: 2400m3/h a 667l/s, Hladina akustického tlaku max. 46dB(A)/48dB(A) (chlazení/topení), Hladina akustického výkonu max. 63dB(A)/65dB(A) (chlazení/topení), Hmotnost max. 40kg, max. délka rozvodů 30m, max. převýšení 30m, Napájení 220/240V-1f-50Hz | [15 empty] | PP | 1
| P |  | Poznámka k položce: Toshiba RAV-SM564 ATP-E | [15 empty] | P | 1
28 | K | R-Pol486 | Dvojpotrubí chladiva | bm | 20 |  | 0 |  |  |  | základní |  | 0 | 0 | 0 | 0 | 0 | 16 | K | 1 | ROZPOCET | 0 | 0 | 0 | 0 | 0 | 1 | 0 | 16 | 56
| PP |  | Dvojpotrubí chladiva | [15 empty] | PP | 1
29 | K | R-Pol487 | Potrubí odpadu kondenzátu | bm | 20 |  | 0 |  |  |  | základní |  | 0 | 0 | 0 | 0 | 0 | 16 | K | 1 | ROZPOCET | 0 | 0 | 0 | 0 | 0 | 1 | 0 | 16 | 58
| PP |  | Potrubí odpadu kondenzátu | [15 empty] | PP | 1
30 | K | R-Pol488 | Čerpadlo kondenzátu | kpl | 1 |  | 0 |  |  |  | základní |  | 0 | 0 | 0 | 0 | 0 | 16 | K | 1 | ROZPOCET | 0 | 0 | 0 | 0 | 0 | 1 | 0 | 16 | 60
| PP |  | Čerpadlo kondenzátu | [15 empty] | PP | 1
31 | K | R-Pol489 | Konstrukce pod venkovní jednotku | ks | 1 |  | 0 |  |  |  | základní |  | 0 | 0 | 0 | 0 | 0 | 16 | K | 1 | ROZPOCET | 0 | 0 | 0 | 0 | 0 | 1 | 0 | 16 | 62
| PP |  | Konstrukce pod venkovní jednotku | [15 empty] | PP | 1
| D | D9 | MĚŘENÍ A REVIZE |  |  |  | 0 | [5 empty] | 0 |  | 0 |  | 0 | 2 | D | 0 | ROZPOCET | [6 empty] | 0
32 | K | R-Pol490 | Revize el. zařízení | ks | 1 |  | 0 |  |  |  | základní |  | 0 | 0 | 0 | 0 | 0 | 16 | K | 1 | ROZPOCET | 0 | 0 | 0 | 0 | 0 | 1 | 0 | 16 | 64
| PP |  | Revize el. zařízení | [15 empty] | PP | 1
33 | K | R-Pol460 | Funkční zkoušky systému včetně nastavování v době zkušebního provozu | ks | 1 |  | 0 |  |  |  | základní |  | 0 | 0 | 0 | 0 | 0 | 16 | K | 1 | ROZPOCET | 0 | 0 | 0 | 0 | 0 | 1 | 0 | 16 | 66
| PP |  | Funkční zkoušky systému včetně nastavování v době zkušebního provozu | [15 empty] | PP | 1
34 | K | R-Pol491 | Oživení a konfigurace systému | ks | 1 |  | 0 |  |  |  | základní |  | 0 | 0 | 0 | 0 | 0 | 16 | K | 1 | ROZPOCET | 0 | 0 | 0 | 0 | 0 | 1 | 0 | 16 | 68
| PP |  | Oživení a konfigurace systému | [15 empty] | PP | 1
35 | K | R-Pol492 | Doprava | ks | 1 |  | 0 |  |  |  | základní |  | 0 | 0 | 0 | 0 | 0 | 16 | K | 1 | ROZPOCET | 0 | 0 | 0 | 0 | 0 | 1 | 0 | 16 | 70
| PP |  | Doprava | [15 empty] | PP | 1

## 265-150d - Telefonní ústř...
| List obsahuje: |  | 1) Krycí list soupisu | 2) Rekapitulace |  |  | 3) Soupis prací | Zpět na list: | Rekapitulace stavby
{86237fe0-3525-4358-ba59-70d194f7a4af}
2
| KRYCÍ LIST SOUPISU | [8 empty] | v --- níže se nacházejí doplnkové a pomocné údaje k sestavám --- v | [8 empty] | False
Stavba:
Rekonstrukce koleje Arnošta z Pardubic
Objekt:
265/150 - Slaboproud
Soupis:
265/150d - Telefonní ústředna
| KSO: |  |  |  |  | CC-CZ:
| Místo: |  | Voršilská 144/1 |  |  | Datum: | 2016-09-30
| Zadavatel: |  |  |  |  | IČ: | 00216208
|  | UK, Koleje a Menzy, Voršilská 1, Praha 1 |  |  |  | DIČ:
| Uchazeč: |  |  |  |  | IČ:
DIČ:
| Projektant: |  |  |  |  | IČ: | 26697742
|  | Atelier M s.r.o., Čs. armády 370/9, Praha 6 |  |  |  | DIČ:
Poznámka:
| Cena bez DPH | [5 empty] | 0
|  |  | Základ daně |  |  | Sazba daně | Výše daně
| DPH | základní | 0 |  |  | 21% | 0
|  | snížená | 0 |  |  | 15% | 0
|  | zákl. přenesená | 0 |  |  | 21% | 0
|  | sníž. přenesená | 0 |  |  | 15% | 0
|  | nulová | 0 |  |  | 0% | 0
| Cena s DPH |  |  | v | CZK |  | 0
REKAPITULACE ČLENĚNÍ SOUPISU PRACÍ
Stavba:
Rekonstrukce koleje Arnošta z Pardubic
Objekt:
265/150 - Slaboproud
Soupis:
265/150d - Telefonní ústředna
Místo: |  |  | Voršilská 144/1 |  |  | Datum: | 2016-09-30
Zadavatel: |  |  | UK, Koleje a Menzy, Voršilská 1, Praha 1 |  |  | Projektant: | Atelier M s.r.o., Čs. armády 370/9, Praha 6
Uchazeč:
Kód dílu - Popis | [6 empty] | Cena celkem [CZK]
Náklady soupisu celkem | [6 empty] | 0 | [12 empty] | -1
| D1 - IP PBX systém | [5 empty] | 0
| D2 - HW SERVER IP SYSTÉMU | [5 empty] | 0
| D3 - TERMINÁLY A TELEFONY | [5 empty] | 0
| D4 - SW LICENCE IP SYSTÉMU | [5 empty] | 0
| D5 - SW MAINTENANCE IP SYSTÉMU / 1 ROK | [5 empty] | 0
| D6 - POMOCNÝ MATERIÁL A PRÁCE | [5 empty] | 0
SOUPIS PRACÍ
Stavba:
Rekonstrukce koleje Arnošta z Pardubic
Objekt:
265/150 - Slaboproud
Soupis:
265/150d - Telefonní ústředna
Místo: |  |  | Voršilská 144/1 |  |  | Datum: | 2016-09-30
Zadavatel: |  |  | UK, Koleje a Menzy, Voršilská 1, Praha 1 |  |  | Projektant: | Atelier M s.r.o., Čs. armády 370/9, Praha 6
Uchazeč:
PČ | Typ | Kód | Popis | MJ | Množství | J.cena [CZK] | Cena celkem [CZK] | Cenová soustava |  | Poznámka | DPH | J. Nh [h] | Nh celkem [h] | J. hmotnost [t] | Hmotnost celkem [t] | J. suť [t] | Suť Celkem [t]
Náklady soupisu celkem | [6 empty] | 0 | [5 empty] | 0 |  | 0 |  | 0 |  | D | -1 | [7 empty] | 0
| D | D1 | IP PBX systém |  |  |  | 0 | [5 empty] | 0 |  | 0 |  | 0 | 2 | D | 0 | ROZPOCET | [6 empty] | 0
1 | K | R-Pol746 | Telefonní IP systém v provedení 19", výška max 3U, 216ks IP poboček (SW multilicence), 96ks analogových poboček, 312ks otevřených CSTA licencí , připojení do veřejné telekomunikační sítě (VTS) přes 1ks rozhraní ISDN 30/E1 (PRI) | ks | 1 |  | 0 |  |  |  | základní |  | 0 | 0 | 0 | 0 | 0 | 16 | K | 1 | ROZPOCET | 0 | 0 | 0 | 0 | 0 | 1 | 0 | 16 | 2
| PP |  | Telefonní IP systém v provedení 19", výška max 3U, 216ks IP poboček (SW multilicence), 96ks analogových poboček, 312ks otevřených CSTA licencí , připojení do veřejné telekomunikační sítě (VTS) přes 1ks rozhraní ISDN 30/E1 (PRI) | [15 empty] | PP | 1
| P |  | Poznámka k položce: Mitel MX | [15 empty] | P | 1
| D | D2 | HW SERVER IP SYSTÉMU |  |  |  | 0 | [5 empty] | 0 |  | 0 |  | 0 | 2 | D | 0 | ROZPOCET | [6 empty] | 0
2 | K | R-Pol747 | HW server, 4x core procesor Intel Xeon E5-2600 v3, 8 GB RAM DDR4 ECC, HDD 2x 250 GB SATA, RAID 1, 2x NIC, 1U 19“, Integrovaný LAN-port 2x 1-GbE, Záruka 3 roky | ks | 1 |  | 0 |  |  |  | základní |  | 0 | 0 | 0 | 0 | 0 | 16 | K | 1 | ROZPOCET | 0 | 0 | 0 | 0 | 0 | 1 | 0 | 16 | 4
| PP |  | HW server, 4x core procesor Intel Xeon E5-2600 v3, 8 GB RAM DDR4 ECC, HDD 2x 250 GB SATA, RAID 1, 2x NIC, 1U 19“, Integrovaný LAN-port 2x 1-GbE, Záruka 3 roky | [15 empty] | PP | 1
| P |  | Poznámka k položce: Intel, R1304WT2GSR | [15 empty] | P | 1
| D | D3 | TERMINÁLY A TELEFONY |  |  |  | 0 | [5 empty] | 0 |  | 0 |  | 0 | 2 | D | 0 | ROZPOCET | [6 empty] | 0
3 | K | R-Pol748 | Telefonní přístroj | ks | 14 |  | 0 |  |  |  | základní |  | 0 | 0 | 0 | 0 | 0 | 16 | K | 1 | ROZPOCET | 0 | 0 | 0 | 0 | 0 | 1 | 0 | 16 | 6
| PP |  | Telefonní přístroj, obsahuje 2 gigabitové ethernetové porty, min. 3,5" barevný LCD displej s rozlišením 320x240 pixelů, min.6 programovatelných tlačítek s LED, min.4 programovatelná tlačítka s kontextovým popisem a nativní podporu DHSG/EHS. Lze volitelně vybavit volitelnou odnímatelnou klávesnici, s max. 3ks rozšiřujícími tlačítkovými moduly. Dále obsahuje rozhraní pro připojení náhlavní soupravy s podporou DHSG/EHS, PoE Class 2, integrovaný switch 10/100/1000, kodeky G.711, G.729, G726, G722, USB port, možnost 3-stranné konference, telefonní seznam pro min.200 kontaktů, XML prohlížeč, kontrolní LED diodu (hovory, zprávy), možnost zamknutí (PIN kód), podpora QoS, možnost montáže na zeď. | [15 empty] | PP | 1
| P |  | Poznámka k položce: Mitel 6867i | [15 empty] | P | 1
4 | K | R-Pol749 | Rozšiřující modul M685i kompaktní s nabízeným telefonem (typ manažerský) | ks | 4 |  | 0 |  |  |  | základní |  | 0 | 0 | 0 | 0 | 0 | 16 | K | 1 | ROZPOCET | 0 | 0 | 0 | 0 | 0 | 1 | 0 | 16 | 8
| PP |  | Rozšiřující modul M685i kompaktní s nabízeným telefonem (typ manažerský).Musí poskytovat min 28 dalších programovatelných tlačítek s LED. K telefonu lze připojit min 3 moduly, které podpourují funkce jako je BLF, SCA, zkrácené volby, atd. Musí obsahovat barevný podsvícený LCD 4.3" s rozlišením min. 480x270 pixelů. | [15 empty] | PP | 1
| P |  | Poznámka k položce: Mitel M685i Expansion Module | [15 empty] | P | 1
5 | K | R-Pol750 | 2-linkový SIP telefon s 2,75" grafickým monochromatickým LCD displejem | ks | 187 |  | 0 |  |  |  | základní |  | 0 | 0 | 0 | 0 | 0 | 16 | K | 1 | ROZPOCET | 0 | 0 | 0 | 0 | 0 | 1 | 0 | 16 | 10
| PP |  | 2-linkový SIP telefon s 2,75" grafickým monochromatickým LCD displejem, min 3 progamovatelná tlačítka, 2,75 "grafický monochromatickým LCD displej s rozlišením 128x48, 4 směrová navigační klávesa, obousměrný hlasitý telefon, Hi-Q audio, podpora PoE Class 1, integrovaný switch 10/100, kodeky G.711, G.729, G726, G722. Možnost 3-stranné konference, telefonní seznam pro min.200 kontaktů, XML prohlížeč, kontrolní LED diodu (hovory, zprávy), možnost zamknutí (PIN kód), podpora QoS, možnost montáže na zeď. | [15 empty] | PP | 1
| P |  | Poznámka k položce: Mitel 6863i | [15 empty] | P | 1
6 | K | R-Pol751 | Analogový telefon s 3-řádkovým monochromatickým LCD displejem | ks | 96 |  | 0 |  |  |  | základní |  | 0 | 0 | 0 | 0 | 0 | 16 | K | 1 | ROZPOCET | 0 | 0 | 0 | 0 | 0 | 1 | 0 | 16 | 12
| PP |  | Analogový telefon s 3-řádkovým monochromatickým LCD displejem kompatibilní s PBX systémem, identifikace volajícího, možnost hlasitého odposlechu, hlasová pošta, hlasová schránka, čekající hovor, přidržení hovoru, funkce čekajících zpráv, 16 tlačítek rychlého vytáčení, 8 programovatelných tlačítek, konektor pro náhlavní soupravu, telefonní seznam pro min.100 kontaktů, možnost montáže na zeď. | [15 empty] | PP | 1
| P |  | Poznámka k položce: Mitel 6730a | [15 empty] | P | 1
| D | D4 | SW LICENCE IP SYSTÉMU |  |  |  | 0 | [5 empty] | 0 |  | 0 |  | 0 | 2 | D | 0 | ROZPOCET | [6 empty] | 0
7 | K | R-Pol752 | 216ks G.729 Codec, 15ks SIP Trunk Channel, 216ks SIP extension, 96ks Analog extension, 30ks Public ISDN Uside 1 port, 1ks Telephony Server, 1ks Gateway | kpl | 1 |  | 0 |  |  |  | základní |  | 0 | 0 | 0 | 0 | 0 | 16 | K | 1 | ROZPOCET | 0 | 0 | 0 | 0 | 0 | 1 | 0 | 16 | 14
| PP |  | 216ks G.729 Codec, 15ks SIP Trunk Channel, 216ks SIP extension, 96ks Analog extension, 30ks Public ISDN Uside 1 port, 1ks Telephony Server, 1ks Gateway | [15 empty] | PP | 1
| D | D5 | SW MAINTENANCE IP SYSTÉMU / 1 ROK |  |  |  | 0 | [5 empty] | 0 |  | 0 |  | 0 | 2 | D | 0 | ROZPOCET | [6 empty] | 0
8 | K | R-Pol753 | Tel Sys SWA Standard 1y | ks | 1 |  | 0 |  |  |  | základní |  | 0 | 0 | 0 | 0 | 0 | 16 | K | 1 | ROZPOCET | 0 | 0 | 0 | 0 | 0 | 1 | 0 | 16 | 16
| PP |  | Tel Sys SWA Standard 1y | [15 empty] | PP | 1
| P |  | Poznámka k položce: Mitel | [15 empty] | P | 1
9 | K | R-Pol754 | Tel User SWA Standard 1y | ks | 312 |  | 0 |  |  |  | základní |  | 0 | 0 | 0 | 0 | 0 | 16 | K | 1 | ROZPOCET | 0 | 0 | 0 | 0 | 0 | 1 | 0 | 16 | 18
| PP |  | Tel User SWA Standard 1y | [15 empty] | PP | 1
| P |  | Poznámka k položce: Mitel | [15 empty] | P | 1
10 | K | R-Pol755 | Tel Gateway SWA Standard 1y | ks | 1 |  | 0 |  |  |  | základní |  | 0 | 0 | 0 | 0 | 0 | 16 | K | 1 | ROZPOCET | 0 | 0 | 0 | 0 | 0 | 1 | 0 | 16 | 20
| PP |  | Tel Gateway SWA Standard 1y | [15 empty] | PP | 1
| P |  | Poznámka k položce: Mitel | [15 empty] | P | 1
| D | D6 | POMOCNÝ MATERIÁL A PRÁCE |  |  |  | 0 | [5 empty] | 0 |  | 0 |  | 0 | 2 | D | 0 | ROZPOCET | [6 empty] | 0
11 | K | R-Pol460 | Funkční zkoušky systému včetně nastavování v době zkušebního provozu | ks | 1 |  | 0 |  |  |  | základní |  | 0 | 0 | 0 | 0 | 0 | 16 | K | 1 | ROZPOCET | 0 | 0 | 0 | 0 | 0 | 1 | 0 | 16 | 22
| PP |  | Funkční zkoušky systému včetně nastavování v době zkušebního provozu | [15 empty] | PP | 1
12 | K | R-Pol461 | Oživení a konfigurace systému | ks | 1 |  | 0 |  |  |  | základní |  | 0 | 0 | 0 | 0 | 0 | 16 | K | 1 | ROZPOCET | 0 | 0 | 0 | 0 | 0 | 1 | 0 | 16 | 24
| PP |  | Oživení a konfigurace systému | [15 empty] | PP | 1
13 | K | R-Pol462 | Doprava | kpl | 1 |  | 0 |  |  |  | základní |  | 0 | 0 | 0 | 0 | 0 | 16 | K | 1 | ROZPOCET | 0 | 0 | 0 | 0 | 0 | 1 | 0 | 16 | 26
| PP |  | Doprava | [15 empty] | PP | 1

## 265-150e - STA
| List obsahuje: |  | 1) Krycí list soupisu | 2) Rekapitulace |  |  | 3) Soupis prací | Zpět na list: | Rekapitulace stavby
{6aae2be8-7990-47d3-b57a-9ed521c8a0db}
2
| KRYCÍ LIST SOUPISU | [8 empty] | v --- níže se nacházejí doplnkové a pomocné údaje k sestavám --- v | [8 empty] | False
Stavba:
Rekonstrukce koleje Arnošta z Pardubic
Objekt:
265/150 - Slaboproud
Soupis:
265/150e - STA
| KSO: |  |  |  |  | CC-CZ:
| Místo: |  | Voršilská 144/1 |  |  | Datum: | 2016-09-30
| Zadavatel: |  |  |  |  | IČ: | 00216208
|  | UK, Koleje a Menzy, Voršilská 1, Praha 1 |  |  |  | DIČ:
| Uchazeč: |  |  |  |  | IČ:
DIČ:
| Projektant: |  |  |  |  | IČ: | 26697742
|  | Atelier M s.r.o., Čs. armády 370/9, Praha 6 |  |  |  | DIČ:
Poznámka:
| Cena bez DPH | [5 empty] | 0
|  |  | Základ daně |  |  | Sazba daně | Výše daně
| DPH | základní | 0 |  |  | 21% | 0
|  | snížená | 0 |  |  | 15% | 0
|  | zákl. přenesená | 0 |  |  | 21% | 0
|  | sníž. přenesená | 0 |  |  | 15% | 0
|  | nulová | 0 |  |  | 0% | 0
| Cena s DPH |  |  | v | CZK |  | 0
REKAPITULACE ČLENĚNÍ SOUPISU PRACÍ
Stavba:
Rekonstrukce koleje Arnošta z Pardubic
Objekt:
265/150 - Slaboproud
Soupis:
265/150e - STA
Místo: |  |  | Voršilská 144/1 |  |  | Datum: | 2016-09-30
Zadavatel: |  |  | UK, Koleje a Menzy, Voršilská 1, Praha 1 |  |  | Projektant: | Atelier M s.r.o., Čs. armády 370/9, Praha 6
Uchazeč:
Kód dílu - Popis | [6 empty] | Cena celkem [CZK]
Náklady soupisu celkem | [6 empty] | 0 | [12 empty] | -1
| D1 - SPOLEČNÁ TELEVIZNÍ ANTÉNA | [5 empty] | 0
| D2 - POMOCNÝ MATERIÁL A PRÁCE | [5 empty] | 0
SOUPIS PRACÍ
Stavba:
Rekonstrukce koleje Arnošta z Pardubic
Objekt:
265/150 - Slaboproud
Soupis:
265/150e - STA
Místo: |  |  | Voršilská 144/1 |  |  | Datum: | 2016-09-30
Zadavatel: |  |  | UK, Koleje a Menzy, Voršilská 1, Praha 1 |  |  | Projektant: | Atelier M s.r.o., Čs. armády 370/9, Praha 6
Uchazeč:
PČ | Typ | Kód | Popis | MJ | Množství | J.cena [CZK] | Cena celkem [CZK] | Cenová soustava |  | Poznámka | DPH | J. Nh [h] | Nh celkem [h] | J. hmotnost [t] | Hmotnost celkem [t] | J. suť [t] | Suť Celkem [t]
Náklady soupisu celkem | [6 empty] | 0 | [5 empty] | 0 |  | 0 |  | 0 |  | D | -1 | [7 empty] | 0
| D | D1 | SPOLEČNÁ TELEVIZNÍ ANTÉNA |  |  |  | 0 | [5 empty] | 0 |  | 0 |  | 0 | 2 | D | 0 | ROZPOCET | [6 empty] | 0
1 | K | R-Pol493 | Koaxiální kabel 75 Ohm, hliník/měď | m | 940 |  | 0 |  |  |  | základní |  | 0 | 0 | 0 | 0 | 0 | 16 | K | 1 | ROZPOCET | 0 | 0 | 0 | 0 | 0 | 1 | 0 | 16 | 666376509
| PP |  | Koaxiální kabel 75 Ohm, hliník/měď | [15 empty] | PP | 1
| P |  | Poznámka k položce: KOAXBELDH125ALPVC | [15 empty] | P | 1
2 | K | R-Pol494 | Stožár včetně kotvení a ramen | ks | 1 |  | 0 |  |  |  | základní |  | 0 | 0 | 0 | 0 | 0 | 16 | K | 1 | ROZPOCET | 0 | 0 | 0 | 0 | 0 | 1 | 0 | 16 | 1777725631
| PP |  | Stožár včetně kotvení a ramen | [15 empty] | PP | 1
3 | K | R-Pol495 | Anténa pro pásmo UHF (21. - 60.kanál) s možností použití pro příjem vysílání ve vertikální i horizontální polarizaci, 12,5 dB | ks | 2 |  | 0 |  |  |  | základní |  | 0 | 0 | 0 | 0 | 0 | 16 | K | 1 | ROZPOCET | 0 | 0 | 0 | 0 | 0 | 1 | 0 | 16 | 388387519
| PP |  | Anténa pro pásmo UHF (21. - 60.kanál) s možností použití pro příjem vysílání ve vertikální i horizontální polarizaci, 12,5 dB | [15 empty] | PP | 1
| P |  | Poznámka k položce: BU-116 LTE | [15 empty] | P | 1
4 | K | R-Pol496 | Multipřepínač, 5 vstupů / 16 výstupů ( 4xSAT,1xTV ), 16 odbočení, DiSEqC 2.0 | ks | 1 |  | 0 |  |  |  | základní |  | 0 | 0 | 0 | 0 | 0 | 16 | K | 1 | ROZPOCET | 0 | 0 | 0 | 0 | 0 | 1 | 0 | 16 | -197116945
| PP |  | Multipřepínač, 5 vstupů / 16 výstupů ( 4xSAT,1xTV ), 16 odbočení, DiSEqC 2.0 | [15 empty] | PP | 1
| P |  | Poznámka k položce: Alcad MU-620 | [15 empty] | P | 1
5 | K | R-Pol497 | Zásuvka TV-RD-SAT, bílá | ks | 10 |  | 0 |  |  |  | základní |  | 0 | 0 | 0 | 0 | 0 | 16 | K | 1 | ROZPOCET | 0 | 0 | 0 | 0 | 0 | 1 | 0 | 16 | -707694119
| PP |  | Zásuvka TV-RD-SAT, bílá | [15 empty] | PP | 1
6 | K | R-Pol498 | Širokopásmová koaxiální přepěťová ochrana, typ 1, osazená plynovou bleskojistkou | ks | 2 |  | 0 |  |  |  | základní |  | 0 | 0 | 0 | 0 | 0 | 16 | K | 1 | ROZPOCET | 0 | 0 | 0 | 0 | 0 | 1 | 0 | 16 | 801982102
| PP |  | Širokopásmová koaxiální přepěťová ochrana, typ 1, osazená plynovou bleskojistkou | [15 empty] | PP | 1
| P |  | Poznámka k položce: SPKO-F75-SAT/TV-B/F-F | [15 empty] | P | 1
7 | K | R-Pol499 | Rozvaděč STA | ks | 1 |  | 0 |  |  |  | základní |  | 0 | 0 | 0 | 0 | 0 | 16 | K | 1 | ROZPOCET | 0 | 0 | 0 | 0 | 0 | 1 | 0 | 16 | -284160636
| PP |  | Rozvaděč STA | [15 empty] | PP | 1
| D | D2 | POMOCNÝ MATERIÁL A PRÁCE |  |  |  | 0 | [5 empty] | 0 |  | 0 |  | 0 | 2 | D | 0 | ROZPOCET | [6 empty] | 0
8 | K | R-Pol462 | Doprava | kpl | 1 |  | 0 |  |  |  | základní |  | 0 | 0 | 0 | 0 | 0 | 16 | K | 1 | ROZPOCET | 0 | 0 | 0 | 0 | 0 | 1 | 0 | 16 | 678332943
| PP |  | Doprava | [15 empty] | PP | 1
9 | K | R-Pol500 | Elektroinstalační trubka, průměr 25mm, PVC | m | 350 |  | 0 |  |  |  | základní |  | 0 | 0 | 0 | 0 | 0 | 16 | K | 1 | ROZPOCET | 0 | 0 | 0 | 0 | 0 | 1 | 0 | 16 | 635525993
| PP |  | Elektroinstalační trubka, průměr 25mm, PVC | [15 empty] | PP | 1
| P |  | Poznámka k položce: MONOFLEX EN 1425 K100 | [15 empty] | P | 1
10 | K | R-Pol501 | Krabice odbočná s víčkem, PVC | ks | 12 |  | 0 |  |  |  | základní |  | 0 | 0 | 0 | 0 | 0 | 16 | K | 1 | ROZPOCET | 0 | 0 | 0 | 0 | 0 | 1 | 0 | 16 | -1898319534
| PP |  | Krabice odbočná s víčkem, PVC | [15 empty] | PP | 1
| P |  | Poznámka k položce: KU 68-1902 | [15 empty] | P | 1
11 | K | R-Pol502 | Krabice odbočná s víčkem, do sádrokartonu, PVC | ks | 5 |  | 0 |  |  |  | základní |  | 0 | 0 | 0 | 0 | 0 | 16 | K | 1 | ROZPOCET | 0 | 0 | 0 | 0 | 0 | 1 | 0 | 16 | 1080333178
| PP |  | Krabice odbočná s víčkem, do sádrokartonu, PVC | [15 empty] | PP | 1
| P |  | Poznámka k položce: KO 97/L | [15 empty] | P | 1
12 | K | R-Pol503 | Podružný materiál | kpl | 1 |  | 0 |  |  |  | základní |  | 0 | 0 | 0 | 0 | 0 | 16 | K | 1 | ROZPOCET | 0 | 0 | 0 | 0 | 0 | 1 | 0 | 16 | 574479436
| PP |  | Podružný materiál | [15 empty] | PP | 1
13 | K | R-Pol504 | Pomocné práce, přesuny materiálu | hod | 25 |  | 0 |  |  |  | základní |  | 0 | 0 | 0 | 0 | 0 | 16 | K | 1 | ROZPOCET | 0 | 0 | 0 | 0 | 0 | 1 | 0 | 16 | -556976924
| PP |  | Pomocné práce, přesuny materiálu | [15 empty] | PP | 1
14 | K | R-Pol505 | Oživení a konfigurace systému | kpl | 1 |  | 0 |  |  |  | základní |  | 0 | 0 | 0 | 0 | 0 | 16 | K | 1 | ROZPOCET | 0 | 0 | 0 | 0 | 0 | 1 | 0 | 16 | -560849466
| PP |  | Oživení a konfigurace systému | [15 empty] | PP | 1
15 | K | R-Pol506 | Příprava podkladů | kpl | 1 |  | 0 |  |  |  | základní |  | 0 | 0 | 0 | 0 | 0 | 16 | K | 1 | ROZPOCET | 0 | 0 | 0 | 0 | 0 | 1 | 0 | 16 | -629837447
| PP |  | Příprava podkladů | [15 empty] | PP | 1
16 | K | R-Pol507 | Dokumentace skutečného provedení včetně CD v počtu 5 paré | kpl | 1 |  | 0 |  |  |  | základní |  | 0 | 0 | 0 | 0 | 0 | 16 | K | 1 | ROZPOCET | 0 | 0 | 0 | 0 | 0 | 1 | 0 | 16 | 1637528908
| PP |  | Dokumentace skutečného provedení včetně CD v počtu 5 paré | [15 empty] | PP | 1
17 | K | R-Pol508 | Funční zkoušky systému včetně nastavování v době zkušebního provozu | kpl | 1 |  | 0 |  |  |  | základní |  | 0 | 0 | 0 | 0 | 0 | 16 | K | 1 | ROZPOCET | 0 | 0 | 0 | 0 | 0 | 1 | 0 | 16 | 1178018885
| PP |  | Funční zkoušky systému včetně nastavování v době zkušebního provozu | [15 empty] | PP | 1
18 | K | R-Pol509 | Sekání drážek cihelné zdivo 5x5 cm | m | 350 |  | 0 |  |  |  | základní |  | 0 | 0 | 0 | 0 | 0 | 16 | K | 1 | ROZPOCET | 0 | 0 | 0 | 0 | 0 | 1 | 0 | 16 | 1562901915
| PP |  | Sekání drážek cihelné zdivo 5x5 cm | [15 empty] | PP | 1
19 | K | R-Pol510 | Proměření vývodu | vývod | 12 |  | 0 |  |  |  | základní |  | 0 | 0 | 0 | 0 | 0 | 16 | K | 1 | ROZPOCET | 0 | 0 | 0 | 0 | 0 | 1 | 0 | 16 | -1077068443
| PP |  | Proměření vývodu | [15 empty] | PP | 1

## 265-150f - EPS
| List obsahuje: |  | 1) Krycí list soupisu | 2) Rekapitulace |  |  | 3) Soupis prací | Zpět na list: | Rekapitulace stavby
{cc98a63d-87b7-4592-813f-1bb4f57ebdab}
2
| KRYCÍ LIST SOUPISU | [8 empty] | v --- níže se nacházejí doplnkové a pomocné údaje k sestavám --- v | [8 empty] | False
Stavba:
Rekonstrukce koleje Arnošta z Pardubic
Objekt:
265/150 - Slaboproud
Soupis:
265/150f - EPS
| KSO: |  |  |  |  | CC-CZ:
| Místo: |  | Voršilská 144/1 |  |  | Datum: | 2016-09-30
| Zadavatel: |  |  |  |  | IČ: | 00216208
|  | UK, Koleje a Menzy, Voršilská 1, Praha 1 |  |  |  | DIČ:
| Uchazeč: |  |  |  |  | IČ:
DIČ:
| Projektant: |  |  |  |  | IČ: | 26697742
|  | Atelier M s.r.o., Čs. armády 370/9, Praha 6 |  |  |  | DIČ:
Poznámka:
| Cena bez DPH | [5 empty] | 0
|  |  | Základ daně |  |  | Sazba daně | Výše daně
| DPH | základní | 0 |  |  | 21% | 0
|  | snížená | 0 |  |  | 15% | 0
|  | zákl. přenesená | 0 |  |  | 21% | 0
|  | sníž. přenesená | 0 |  |  | 15% | 0
|  | nulová | 0 |  |  | 0% | 0
| Cena s DPH |  |  | v | CZK |  | 0
REKAPITULACE ČLENĚNÍ SOUPISU PRACÍ
Stavba:
Rekonstrukce koleje Arnošta z Pardubic
Objekt:
265/150 - Slaboproud
Soupis:
265/150f - EPS
Místo: |  |  | Voršilská 144/1 |  |  | Datum: | 2016-09-30
Zadavatel: |  |  | UK, Koleje a Menzy, Voršilská 1, Praha 1 |  |  | Projektant: | Atelier M s.r.o., Čs. armády 370/9, Praha 6
Uchazeč:
Kód dílu - Popis | [6 empty] | Cena celkem [CZK]
Náklady soupisu celkem | [6 empty] | 0 | [12 empty] | -1
| D1 - EPS - ÚSTŘEDNA, OVLÁDACÍ PRVKY | [5 empty] | 0
| D2 - KOMPONENTY EPS | [5 empty] | 0
| D3 - POMOCNÝ MATERIÁL A PRÁCE | [5 empty] | 0
SOUPIS PRACÍ
Stavba:
Rekonstrukce koleje Arnošta z Pardubic
Objekt:
265/150 - Slaboproud
Soupis:
265/150f - EPS
Místo: |  |  | Voršilská 144/1 |  |  | Datum: | 2016-09-30
Zadavatel: |  |  | UK, Koleje a Menzy, Voršilská 1, Praha 1 |  |  | Projektant: | Atelier M s.r.o., Čs. armády 370/9, Praha 6
Uchazeč:
PČ | Typ | Kód | Popis | MJ | Množství | J.cena [CZK] | Cena celkem [CZK] | Cenová soustava |  | Poznámka | DPH | J. Nh [h] | Nh celkem [h] | J. hmotnost [t] | Hmotnost celkem [t] | J. suť [t] | Suť Celkem [t]
Náklady soupisu celkem | [6 empty] | 0 | [5 empty] | 0 |  | 0 |  | 0 |  | D | -1 | [7 empty] | 0
| D | D1 | EPS - ÚSTŘEDNA, OVLÁDACÍ PRVKY |  |  |  | 0 | [5 empty] | 0 |  | 0 |  | 0 | 2 | D | 0 | ROZPOCET | [6 empty] | 0
1 | K | R-Pol511 | Kompaktní ústředna pro montáž na stěnu, 2 kruhové vedení, možnost rozšíření deskou XLM800 na 4 kruhová vedení, max. 1000 adres. Zobrazovací a ovládací panel s barevným dotykovým displejem. Prostor pro 2 akumulátory 12V max. 38Ah. Štítky CZ | ks | 1 |  | 0 |  |  |  | základní |  | 0 | 0 | 0 | 0 | 0 | 16 | K | 1 | ROZPOCET | 0 | 0 | 0 | 0 | 0 | 1 | 0 | 16 | 2
| PP |  | Kompaktní ústředna pro montáž na stěnu, 2 kruhové vedení, možnost rozšíření deskou XLM800 na 4 kruhová vedení, max. 1000 adres. Zobrazovací a ovládací panel s barevným dotykovým displejem. Prostor pro 2 akumulátory 12V max. 38Ah. Štítky CZ | [15 empty] | PP | 1
| P |  | Poznámka k položce: ZETTLER PROFILE 405D | [15 empty] | P | 1
2 | K | R-Pol512 | Linkový procesor, rozšíření kapacity ústředen se základní deskou FIM802 o další 2 kruhová nebo 4 nekruhová vedení. | ks | 1 |  | 0 |  |  |  | základní |  | 0 | 0 | 0 | 0 | 0 | 16 | K | 1 | ROZPOCET | 0 | 0 | 0 | 0 | 0 | 1 | 0 | 16 | 4
| PP |  | Linkový procesor, rozšíření kapacity ústředen se základní deskou FIM802 o další 2 kruhová nebo 4 nekruhová vedení. | [15 empty] | PP | 1
| P |  | Poznámka k položce: XLM800 | [15 empty] | P | 1
3 | K | R-Pol513 | Skříň stejného designu a velikosti jako ústředna | ks | 1 |  | 0 |  |  |  | základní |  | 0 | 0 | 0 | 0 | 0 | 16 | K | 1 | ROZPOCET | 0 | 0 | 0 | 0 | 0 | 1 | 0 | 16 | 6
| PP |  | Skříň stejného designu a velikosti jako ústředna | [15 empty] | PP | 1
4 | K | R-Pol514 | Sada CZ štítků pro ústředny a tabla obsluhy se skupinovými LED. | ks | 1 |  | 0 |  |  |  | základní |  | 0 | 0 | 0 | 0 | 0 | 16 | K | 1 | ROZPOCET | 0 | 0 | 0 | 0 | 0 | 1 | 0 | 16 | 8
| PP |  | Sada CZ štítků pro ústředny a tabla obsluhy se skupinovými LED. | [15 empty] | PP | 1
5 | K | R-Pol515 | Rozšíření počtu výstupů a vstupů o dalších 8 galvanicky oddělených nehlídaných vstupů a 8 volně programovatelných reléových výstupů 24VDC (zatížitelnost výstupů max. 30VDC/2A) | ks | 5 |  | 0 |  |  |  | základní |  | 0 | 0 | 0 | 0 | 0 | 16 | K | 1 | ROZPOCET | 0 | 0 | 0 | 0 | 0 | 1 | 0 | 16 | 10
| PP |  | Rozšíření počtu výstupů a vstupů o dalších 8 galvanicky oddělených nehlídaných vstupů a 8 volně programovatelných reléových výstupů 24VDC (zatížitelnost výstupů max. 30VDC/2A) | [15 empty] | PP | 1
| P |  | Poznámka k položce: IOB800 | [15 empty] | P | 1
6 | K | R-Pol516 | Interface na Rbus pro připojení ovládacích, signalizačních, vstupně výstupních a zobrazovacích panelů resp. desek (max. 5x IOB800, 1x XOM800, 1x ANN840, 1x ANN840 a 2x COM820). | ks | 1 |  | 0 |  |  |  | základní |  | 0 | 0 | 0 | 0 | 0 | 16 | K | 1 | ROZPOCET | 0 | 0 | 0 | 0 | 0 | 1 | 0 | 16 | 12
| PP |  | Interface na Rbus pro připojení ovládacích, signalizačních, vstupně výstupních a zobrazovacích panelů resp. desek (max. 5x IOB800, 1x XOM800, 1x ANN840, 1x ANN840 a 2x COM820). | [15 empty] | PP | 1
| P |  | Poznámka k položce: MPM800 | [15 empty] | P | 1
7 | K | R-Pol517 | Montážní krabice | ks | 5 |  | 0 |  |  |  | základní |  | 0 | 0 | 0 | 0 | 0 | 16 | K | 1 | ROZPOCET | 0 | 0 | 0 | 0 | 0 | 1 | 0 | 16 | 14
| PP |  | Montážní krabice | [15 empty] | PP | 1
8 | K | R-Pol518 | Víko montážní krabice | ks | 5 |  | 0 |  |  |  | základní |  | 0 | 0 | 0 | 0 | 0 | 16 | K | 1 | ROZPOCET | 0 | 0 | 0 | 0 | 0 | 1 | 0 | 16 | 16
| PP |  | Víko montážní krabice | [15 empty] | PP | 1
9 | K | R-Pol519 | Akumulátor PS12260 (12V/26Ah) | ks | 2 |  | 0 |  |  |  | základní |  | 0 | 0 | 0 | 0 | 0 | 16 | K | 1 | ROZPOCET | 0 | 0 | 0 | 0 | 0 | 1 | 0 | 16 | 18
| PP |  | Akumulátor PS12260 (12V/26Ah) | [15 empty] | PP | 1
10 | K | R-Pol520 | Provozní kniha EPS | ks | 1 |  | 0 |  |  |  | základní |  | 0 | 0 | 0 | 0 | 0 | 16 | K | 1 | ROZPOCET | 0 | 0 | 0 | 0 | 0 | 1 | 0 | 16 | 20
| PP |  | Provozní kniha EPS | [15 empty] | PP | 1
11 | K | R-Pol521 | Konfigurace a nastavení systému | ks | 1 |  | 0 |  |  |  | základní |  | 0 | 0 | 0 | 0 | 0 | 16 | K | 1 | ROZPOCET | 0 | 0 | 0 | 0 | 0 | 1 | 0 | 16 | 22
| PP |  | Konfigurace a nastavení systému | [15 empty] | PP | 1
| D | D2 | KOMPONENTY EPS |  |  |  | 0 | [5 empty] | 0 |  | 0 |  | 0 | 2 | D | 0 | ROZPOCET | [6 empty] | 0
12 | K | R-Pol522 | Adresovatelný interaktivní optický senzor s izolátorem, dálkové servisní funkce pomocí IR komunikace s programovacím přístrojem 850EMT. | ks | 175 |  | 0 |  |  |  | základní |  | 0 | 0 | 0 | 0 | 0 | 16 | K | 1 | ROZPOCET | 0 | 0 | 0 | 0 | 0 | 1 | 0 | 16 | 24
| PP |  | Adresovatelný interaktivní optický senzor s izolátorem, dálkové servisní funkce pomocí IR komunikace s programovacím přístrojem 850EMT. | [15 empty] | PP | 1
| P |  | Poznámka k položce: 850P | [15 empty] | P | 1
13 | K | R-Pol523 | Adresovatelný interaktivní multisenzor s izolátorem, kombinace optického a tepelného senzoru, dálkové servisní funkce pomocí IR komunikace s programovacím přístrojem 850EMT. | ks | 82 |  | 0 |  |  |  | základní |  | 0 | 0 | 0 | 0 | 0 | 16 | K | 1 | ROZPOCET | 0 | 0 | 0 | 0 | 0 | 1 | 0 | 16 | 26
| PP |  | Adresovatelný interaktivní multisenzor s izolátorem, kombinace optického a tepelného senzoru, dálkové servisní funkce pomocí IR komunikace s programovacím přístrojem 850EMT. | [15 empty] | PP | 1
| P |  | Poznámka k položce: 850PH | [15 empty] | P | 1
14 | K | R-Pol524 | Adresovatelný kouřový nasávací hlásič | ks | 1 |  | 0 |  |  |  | základní |  | 0 | 0 | 0 | 0 | 0 | 16 | K | 1 | ROZPOCET | 0 | 0 | 0 | 0 | 0 | 1 | 0 | 16 | 28
| PP |  | Adresovatelný kouřový nasávací hlásič pro připojení přímo do adresovatelného vedení (napájení z externího zdroje 24VDC/245mA). Vysoký rozsah citlivosti, 1 nasávací potrubí 80m nebo 2 větve nasávacího potrubí po 50m, 2 prahy reakce, programovatelné výstupní relé. Dvojstupňový filtr. | [15 empty] | PP | 1
15 | K | R-Pol525 | Potrubí pro nasávací hlásič, včetně příslušenství | m | 16 |  | 0 |  |  |  | základní |  | 0 | 0 | 0 | 0 | 0 | 16 | K | 1 | ROZPOCET | 0 | 0 | 0 | 0 | 0 | 1 | 0 | 16 | 30
| PP |  | Potrubí pro nasávací hlásič, včetně příslušenství | [15 empty] | PP | 1
16 | K | R-Pol526 | Zásuvka pod hlásič 4B | ks | 257 |  | 0 |  |  |  | základní |  | 0 | 0 | 0 | 0 | 0 | 16 | K | 1 | ROZPOCET | 0 | 0 | 0 | 0 | 0 | 1 | 0 | 16 | 32
| PP |  | Zásuvka pod hlásič 4B | [15 empty] | PP | 1
17 | K | R-Pol527 | Tlačítkový hlásič s izolátorem, adresovatelný, vnitřní | ks | 30 |  | 0 |  |  |  | základní |  | 0 | 0 | 0 | 0 | 0 | 16 | K | 1 | ROZPOCET | 0 | 0 | 0 | 0 | 0 | 1 | 0 | 16 | 34
| PP |  | Tlačítkový hlásič s izolátorem, adresovatelný, vnitřní | [15 empty] | PP | 1
| P |  | Poznámka k položce: KAC MCP820 | [15 empty] | P | 1
18 | K | R-Pol528 | Krabice na omítku pro KAC SMBB | ks | 30 |  | 0 |  |  |  | základní |  | 0 | 0 | 0 | 0 | 0 | 16 | K | 1 | ROZPOCET | 0 | 0 | 0 | 0 | 0 | 1 | 0 | 16 | 36
| PP |  | Krabice na omítku pro KAC SMBB | [15 empty] | PP | 1
19 | K | R-Pol529 | Siréna ROSHNI - červená (IP54) | ks | 14 |  | 0 |  |  |  | základní |  | 0 | 0 | 0 | 0 | 0 | 16 | K | 1 | ROZPOCET | 0 | 0 | 0 | 0 | 0 | 1 | 0 | 16 | 38
| PP |  | Siréna ROSHNI - červená (IP54) | [15 empty] | PP | 1
20 | K | R-Pol530 | Spínaný zálohovaný zdroj v krytu 27,6V/5A, CPD certifikát, AKU 2x17Ah | ks | 5 |  | 0 |  |  |  | základní |  | 0 | 0 | 0 | 0 | 0 | 16 | K | 1 | ROZPOCET | 0 | 0 | 0 | 0 | 0 | 1 | 0 | 16 | 40
| PP |  | Spínaný zálohovaný zdroj v krytu 27,6V/5A, CPD certifikát, AKU 2x17Ah | [15 empty] | PP | 1
21 | K | R-Pol531 | Akumulátor 12V / 18Ah VdS | ks | 10 |  | 0 |  |  |  | základní |  | 0 | 0 | 0 | 0 | 0 | 16 | K | 1 | ROZPOCET | 0 | 0 | 0 | 0 | 0 | 1 | 0 | 16 | 42
| PP |  | Akumulátor 12V / 18Ah VdS | [15 empty] | PP | 1
22 | K | R-Pol532 | Lineární hlásič Fireray5000 systém ( hlavice detektoru, řídicí jednotka, 1x odrazka ) | ks | 1 |  | 0 |  |  |  | základní |  | 0 | 0 | 0 | 0 | 0 | 16 | K | 1 | ROZPOCET | 0 | 0 | 0 | 0 | 0 | 1 | 0 | 16 | 44
| PP |  | Lineární hlásič Fireray5000 systém ( hlavice detektoru, řídicí jednotka, 1x odrazka ) | [15 empty] | PP | 1
23 | K | R-Pol533 | Přídavná hlavice k lineárnímu hlásiči FIRERAY5000 s dosahem 50m | ks | 1 |  | 0 |  |  |  | základní |  | 0 | 0 | 0 | 0 | 0 | 16 | K | 1 | ROZPOCET | 0 | 0 | 0 | 0 | 0 | 1 | 0 | 16 | 46
| PP |  | Přídavná hlavice k lineárnímu hlásiči FIRERAY5000 s dosahem 50m | [15 empty] | PP | 1
| D | D3 | POMOCNÝ MATERIÁL A PRÁCE |  |  |  | 0 | [5 empty] | 0 |  | 0 |  | 0 | 2 | D | 0 | ROZPOCET | [6 empty] | 0
24 | K | R-Pol534 | Elektroinstalační trubka tuhá, průměr 20mm, PVC | m | 890 |  | 0 |  |  |  | základní |  | 0 | 0 | 0 | 0 | 0 | 16 | K | 1 | ROZPOCET | 0 | 0 | 0 | 0 | 0 | 1 | 0 | 16 | 48
| PP |  | Elektroinstalační trubka tuhá, průměr 20mm, PVC | [15 empty] | PP | 1
| P |  | Poznámka k položce: 1520 KA | [15 empty] | P | 1
25 | K | R-Pol535 | Příchytka pro trubky průměr 20mm, PVC | ks | 1780 |  | 0 |  |  |  | základní |  | 0 | 0 | 0 | 0 | 0 | 16 | K | 1 | ROZPOCET | 0 | 0 | 0 | 0 | 0 | 1 | 0 | 16 | 50
| PP |  | Příchytka pro trubky průměr 20mm, PVC | [15 empty] | PP | 1
| P |  | Poznámka k položce: 5320 KB | [15 empty] | P | 1
26 | K | R-Pol536 | Elektroinstalační trubka, průměr 20mm, PVC | m | 1895 |  | 0 |  |  |  | základní |  | 0 | 0 | 0 | 0 | 0 | 16 | K | 1 | ROZPOCET | 0 | 0 | 0 | 0 | 0 | 1 | 0 | 16 | 52
| PP |  | Elektroinstalační trubka, průměr 20mm, PVC | [15 empty] | PP | 1
| P |  | Poznámka k položce: MONOFLEX EN 1420 K100 | [15 empty] | P | 1
27 | K | R-Pol537 | Jednoduchá kabelová příchytka , průměr 11 mm, P90-R, galvanicky pozinkováno | ks | 8060 |  | 0 |  |  |  | základní |  | 0 | 0 | 0 | 0 | 0 | 16 | K | 1 | ROZPOCET | 0 | 0 | 0 | 0 | 0 | 1 | 0 | 16 | 54
| PP |  | Jednoduchá kabelová příchytka , průměr 11 mm, P90-R, galvanicky pozinkováno | [15 empty] | PP | 1
| P |  | Poznámka k položce: X-FB 11 MX | [15 empty] | P | 1
28 | K | R-Pol538 | Kabel J-Y(ST)Y LG 1X2X0,8, červený | m | 3780 |  | 0 |  |  |  | základní |  | 0 | 0 | 0 | 0 | 0 | 16 | K | 1 | ROZPOCET | 0 | 0 | 0 | 0 | 0 | 1 | 0 | 16 | 56
| PP |  | Kabel J-Y(ST)Y LG 1X2X0,8, červený | [15 empty] | PP | 1
29 | K | R-Pol539 | Cu kabel 4x1,5 RE, P60-R, B2ca s1 d0 | m | 244 |  | 0 |  |  |  | základní |  | 0 | 0 | 0 | 0 | 0 | 16 | K | 1 | ROZPOCET | 0 | 0 | 0 | 0 | 0 | 1 | 0 | 16 | 58
| PP |  | Cu kabel 4x1,5 RE, P60-R, B2ca s1 d0 | [15 empty] | PP | 1
| P |  | Poznámka k položce: Prafladur 4x1,5 RE | [15 empty] | P | 1
30 | K | R-Pol540 | Cu kabel 4x1,2 RE, P60-R, B2ca s1 d0 | m | 1950 |  | 0 |  |  |  | základní |  | 0 | 0 | 0 | 0 | 0 | 16 | K | 1 | ROZPOCET | 0 | 0 | 0 | 0 | 0 | 1 | 0 | 16 | 60
| PP |  | Cu kabel 4x1,2 RE, P60-R, B2ca s1 d0 | [15 empty] | PP | 1
| P |  | Poznámka k položce: Prafladur 4x2,5 RE | [15 empty] | P | 1
31 | K | R-Pol541 | Cu kabel 2x2x0,8, P60-R, B2ca s1 d0 | m | 1096 |  | 0 |  |  |  | základní |  | 0 | 0 | 0 | 0 | 0 | 16 | K | 1 | ROZPOCET | 0 | 0 | 0 | 0 | 0 | 1 | 0 | 16 | 62
| PP |  | Cu kabel 2x2x0,8, P60-R, B2ca s1 d0 | [15 empty] | PP | 1
| P |  | Poznámka k položce: Praflaguard 2x2x0,8 | [15 empty] | P | 1
32 | K | R-Pol542 | Cu kabel 4x2x0,8, P60-R, B2ca s1 d0 | m | 186 |  | 0 |  |  |  | základní |  | 0 | 0 | 0 | 0 | 0 | 16 | K | 1 | ROZPOCET | 0 | 0 | 0 | 0 | 0 | 1 | 0 | 16 | 64
| PP |  | Cu kabel 4x2x0,8, P60-R, B2ca s1 d0 | [15 empty] | PP | 1
| P |  | Poznámka k položce: Praflaguard 4x2x0,8 | [15 empty] | P | 1
33 | K | R-Pol543 | Proměření linky | ks | 2 |  | 0 |  |  |  | základní |  | 0 | 0 | 0 | 0 | 0 | 16 | K | 1 | ROZPOCET | 0 | 0 | 0 | 0 | 0 | 1 | 0 | 16 | 66
| PP |  | Proměření linky | [15 empty] | PP | 1
34 | K | R-Pol544 | Revize elektro | kpl | 1 |  | 0 |  |  |  | základní |  | 0 | 0 | 0 | 0 | 0 | 16 | K | 1 | ROZPOCET | 0 | 0 | 0 | 0 | 0 | 1 | 0 | 16 | 68
| PP |  | Revize elektro | [15 empty] | PP | 1
35 | K | R-Pol545 | Výchozí revize EPS | kpl | 1 |  | 0 |  |  |  | základní |  | 0 | 0 | 0 | 0 | 0 | 16 | K | 1 | ROZPOCET | 0 | 0 | 0 | 0 | 0 | 1 | 0 | 16 | 70
| PP |  | Výchozí revize EPS | [15 empty] | PP | 1
36 | K | R-Pol546 | Dokumentace skutečného stavu 5x tisk, 1xCD | kpl | 1 |  | 0 |  |  |  | základní |  | 0 | 0 | 0 | 0 | 0 | 16 | K | 1 | ROZPOCET | 0 | 0 | 0 | 0 | 0 | 1 | 0 | 16 | 72
| PP |  | Dokumentace skutečného stavu 5x tisk, 1xCD | [15 empty] | PP | 1
37 | K | R-Pol509 | Sekání drážek cihelné zdivo 5x5 cm | m | 1295 |  | 0 |  |  |  | základní |  | 0 | 0 | 0 | 0 | 0 | 16 | K | 1 | ROZPOCET | 0 | 0 | 0 | 0 | 0 | 1 | 0 | 16 | 74
| PP |  | Sekání drážek cihelné zdivo 5x5 cm | [15 empty] | PP | 1
38 | K | R-Pol547 | Pomocné stavební práce, sekání, přesuny hmot | hod | 160 |  | 0 |  |  |  | základní |  | 0 | 0 | 0 | 0 | 0 | 16 | K | 1 | ROZPOCET | 0 | 0 | 0 | 0 | 0 | 1 | 0 | 16 | 76
| PP |  | Pomocné stavební práce, sekání, přesuny hmot | [15 empty] | PP | 1
39 | K | R-Pol548 | Podružný materiál | kpl | 1 |  | 0 |  |  |  | základní |  | 0 | 0 | 0 | 0 | 0 | 16 | K | 1 | ROZPOCET | 0 | 0 | 0 | 0 | 0 | 1 | 0 | 16 | 78
| PP |  | Podružný materiál | [15 empty] | PP | 1
40 | K | R-Pol233 | Doprava | kpl | 1 |  | 0 |  |  |  | základní |  | 0 | 0 | 0 | 0 | 0 | 16 | K | 1 | ROZPOCET | 0 | 0 | 0 | 0 | 0 | 1 | 0 | 16 | 80
| PP |  | Doprava | [15 empty] | PP | 1

## 265-150g - PZTS
| List obsahuje: |  | 1) Krycí list soupisu | 2) Rekapitulace |  |  | 3) Soupis prací | Zpět na list: | Rekapitulace stavby
{fb374a4c-308a-4872-9d5a-a5f2826e735a}
2
| KRYCÍ LIST SOUPISU | [8 empty] | v --- níže se nacházejí doplnkové a pomocné údaje k sestavám --- v | [8 empty] | False
Stavba:
Rekonstrukce koleje Arnošta z Pardubic
Objekt:
265/150 - Slaboproud
Soupis:
265/150g - PZTS
| KSO: |  |  |  |  | CC-CZ:
| Místo: |  | Voršilská 144/1 |  |  | Datum: | 2016-09-30
| Zadavatel: |  |  |  |  | IČ: | 00216208
|  | UK, Koleje a Menzy, Voršilská 1, Praha 1 |  |  |  | DIČ:
| Uchazeč: |  |  |  |  | IČ:
DIČ:
| Projektant: |  |  |  |  | IČ: | 26697742
|  | Atelier M s.r.o., Čs. armády 370/9, Praha 6 |  |  |  | DIČ:
Poznámka:
| Cena bez DPH | [5 empty] | 0
|  |  | Základ daně |  |  | Sazba daně | Výše daně
| DPH | základní | 0 |  |  | 21% | 0
|  | snížená | 0 |  |  | 15% | 0
|  | zákl. přenesená | 0 |  |  | 21% | 0
|  | sníž. přenesená | 0 |  |  | 15% | 0
|  | nulová | 0 |  |  | 0% | 0
| Cena s DPH |  |  | v | CZK |  | 0
REKAPITULACE ČLENĚNÍ SOUPISU PRACÍ
Stavba:
Rekonstrukce koleje Arnošta z Pardubic
Objekt:
265/150 - Slaboproud
Soupis:
265/150g - PZTS
Místo: |  |  | Voršilská 144/1 |  |  | Datum: | 2016-09-30
Zadavatel: |  |  | UK, Koleje a Menzy, Voršilská 1, Praha 1 |  |  | Projektant: | Atelier M s.r.o., Čs. armády 370/9, Praha 6
Uchazeč:
Kód dílu - Popis | [6 empty] | Cena celkem [CZK]
Náklady soupisu celkem | [6 empty] | 0 | [12 empty] | -1
| D1 - SYSTÉMOVÉ KOMPONENTY PZTS | [5 empty] | 0
| D2 - POMOCNÝ MATERIÁL A PRÁCE | [5 empty] | 0
SOUPIS PRACÍ
Stavba:
Rekonstrukce koleje Arnošta z Pardubic
Objekt:
265/150 - Slaboproud
Soupis:
265/150g - PZTS
Místo: |  |  | Voršilská 144/1 |  |  | Datum: | 2016-09-30
Zadavatel: |  |  | UK, Koleje a Menzy, Voršilská 1, Praha 1 |  |  | Projektant: | Atelier M s.r.o., Čs. armády 370/9, Praha 6
Uchazeč:
PČ | Typ | Kód | Popis | MJ | Množství | J.cena [CZK] | Cena celkem [CZK] | Cenová soustava |  | Poznámka | DPH | J. Nh [h] | Nh celkem [h] | J. hmotnost [t] | Hmotnost celkem [t] | J. suť [t] | Suť Celkem [t]
Náklady soupisu celkem | [6 empty] | 0 | [5 empty] | 0 |  | 0 |  | 0 |  | D | -1 | [7 empty] | 0
| D | D1 | SYSTÉMOVÉ KOMPONENTY PZTS |  |  |  | 0 | [5 empty] | 0 |  | 0 |  | 0 | 2 | D | 0 | ROZPOCET | [6 empty] | 0
1 | K | R-Pol549 | Ústředna PZTS | ks | 1 |  | 0 |  |  |  | základní |  | 0 | 0 | 0 | 0 | 0 | 16 | K | 1 | ROZPOCET | 0 | 0 | 0 | 0 | 0 | 1 | 0 | 16 | 2
| PP |  | Ústředna PZTS, specifikace: počet podsystémů Až 512, počet detektorových skupin Až 4096, počet uživatelů PIN/Karta Až 10.000, počet dveří Až 512, počet maker a procedur Až 2000, časo/prostorové zóny pro ACS Až 512, montáž do samostatného boxu nebo Rack 19“, rozšiřitelnost parametrů ústředny pomocí licencí později po instalaci systému bez nutnosti reinstalace HW, počet sběrnic Až 43, počet současně připojených nadstaveb Až 4, větvení sběrnic, připojení adresných detektorů s velmi nízkou spotřebou energie, bezdrátová nadstavba, EN, VdS a NBU certifikace, IP připojení, síťování ACS kontrolérů, WEB server ústředny, Android/iOS server/ App, správa uživatelů EZS/EKV v jednotném SW, globální správa více ústředen, snadné ovládání z LED klávesnic, jednotlivá tlačítka funkcí s barevnou signalizací, barevné dotykové klávesnice, možnost přímého připojení a nahrávání z IP kamer, přímé připojení biometrie, jednotná správa uživatelů, ovládání podsystémů ze čteček tlačítky ZAP/VYP | [15 empty] | PP | 1
| P |  | Poznámka k položce: MB Secure 5000 | [15 empty] | P | 1
2 | K | R-Pol550 | Komunikátor - Analog tel. l. Contact ID/ TCPIP / USB | ks | 1 |  | 0 |  |  |  | základní |  | 0 | 0 | 0 | 0 | 0 | 16 | K | 1 | ROZPOCET | 0 | 0 | 0 | 0 | 0 | 1 | 0 | 16 | 4
| PP |  | Komunikátor - Analog tel. l. Contact ID/ TCPIP / USB | [15 empty] | PP | 1
| P |  | Poznámka k položce: N057865 | [15 empty] | P | 1
3 | K | R-Pol551 | GSM/GPRS modul pro komunikátor | ks | 1 |  | 0 |  |  |  | základní |  | 0 | 0 | 0 | 0 | 0 | 16 | K | 1 | ROZPOCET | 0 | 0 | 0 | 0 | 0 | 1 | 0 | 16 | 6
| PP |  | GSM/GPRS modul pro komunikátor | [15 empty] | PP | 1
| P |  | Poznámka k položce: N057590 | [15 empty] | P | 1
4 | K | R-Pol552 | Koncentrátor 16in/16out, PCB bez krytu, BUS2/IB2 | ks | 20 |  | 0 |  |  |  | základní |  | 0 | 0 | 0 | 0 | 0 | 16 | K | 1 | ROZPOCET | 0 | 0 | 0 | 0 | 0 | 1 | 0 | 16 | 8
| PP |  | Koncentrátor 16in/16out, PCB bez krytu, BUS2/IB2 | [15 empty] | PP | 1
| P |  | Poznámka k položce: N013940 | [15 empty] | P | 1
5 | K | R-Pol553 | Kryt ústředny nebo RIO | ks | 12 |  | 0 |  |  |  | základní |  | 0 | 0 | 0 | 0 | 0 | 16 | K | 1 | ROZPOCET | 0 | 0 | 0 | 0 | 0 | 1 | 0 | 16 | 10
| PP |  | Kryt ústředny nebo RIO | [15 empty] | PP | 1
| P |  | Poznámka k položce: ZG20 | [15 empty] | P | 1
6 | K | R-Pol554 | Syst. zdroj, komunikující po BUS2, 12V DC/26Ah, AUX 1,5A | ks | 8 |  | 0 |  |  |  | základní |  | 0 | 0 | 0 | 0 | 0 | 16 | K | 1 | ROZPOCET | 0 | 0 | 0 | 0 | 0 | 1 | 0 | 16 | 12
| PP |  | Syst. zdroj, komunikující po BUS2, 12V DC/26Ah, AUX 1,5A | [15 empty] | PP | 1
7 | K | R-Pol555 | AKU 12V/17Ah se šroubovými svorkami M5 a životností až 5 let, VdS | ks | 8 |  | 0 |  |  |  | základní |  | 0 | 0 | 0 | 0 | 0 | 16 | K | 1 | ROZPOCET | 0 | 0 | 0 | 0 | 0 | 1 | 0 | 16 | 14
| PP |  | AKU 12V/17Ah se šroubovými svorkami M5 a životností až 5 let, VdS | [15 empty] | PP | 1
8 | K | R-Pol556 | LCD/LED Klávesnice (komplet), bílá, 19 tlačítek | ks | 8 |  | 0 |  |  |  | základní |  | 0 | 0 | 0 | 0 | 0 | 16 | K | 1 | ROZPOCET | 0 | 0 | 0 | 0 | 0 | 1 | 0 | 16 | 16
| PP |  | LCD/LED Klávesnice (komplet), bílá, 19 tlačítek | [15 empty] | PP | 1
| P |  | Poznámka k položce: N013001 | [15 empty] | P | 1
9 | K | R-Pol557 | Grafická klávesnice (komplet), bílá, | ks | 1 |  | 0 |  |  |  | základní |  | 0 | 0 | 0 | 0 | 0 | 16 | K | 1 | ROZPOCET | 0 | 0 | 0 | 0 | 0 | 1 | 0 | 16 | 18
| PP |  | Grafická klávesnice (komplet), bílá, | [15 empty] | PP | 1
| P |  | Poznámka k položce: N013002 | [15 empty] | P | 1
10 | K | R-Pol558 | LED Klávesnice (komplet), bílá, 20 tlačítek | ks | 1 |  | 0 |  |  |  | základní |  | 0 | 0 | 0 | 0 | 0 | 16 | K | 1 | ROZPOCET | 0 | 0 | 0 | 0 | 0 | 1 | 0 | 16 | 20
| PP |  | LED Klávesnice (komplet), bílá, 20 tlačítek | [15 empty] | PP | 1
| P |  | Poznámka k položce: N013000 | [15 empty] | P | 1
11 | K | R-Pol559 | Čtečka Mifare/DesFire, mont. PCB, pro LED a LCD klávesnici | ks | 10 |  | 0 |  |  |  | základní |  | 0 | 0 | 0 | 0 | 0 | 16 | K | 1 | ROZPOCET | 0 | 0 | 0 | 0 | 0 | 1 | 0 | 16 | 22
| PP |  | Čtečka Mifare/DesFire, mont. PCB, pro LED a LCD klávesnici | [15 empty] | PP | 1
12 | K | R-Pol560 | Zadní motážní kryt 30mm, LED/LCD, vysoký, bílý, na povrch | ks | 1 |  | 0 |  |  |  | základní |  | 0 | 0 | 0 | 0 | 0 | 16 | K | 1 | ROZPOCET | 0 | 0 | 0 | 0 | 0 | 1 | 0 | 16 | 24
| PP |  | Zadní motážní kryt 30mm, LED/LCD, vysoký, bílý, na povrch | [15 empty] | PP | 1
13 | K | R-Pol561 | Detektor tříštění skla s dosahem až 7,6m i pro skla s fóliemi | ks | 26 |  | 0 |  |  |  | základní |  | 0 | 0 | 0 | 0 | 0 | 16 | K | 1 | ROZPOCET | 0 | 0 | 0 | 0 | 0 | 1 | 0 | 16 | 26
| PP |  | Detektor tříštění skla s dosahem až 7,6m i pro skla s fóliemi | [15 empty] | PP | 1
| P |  | Poznámka k položce: FG1625TAS | [15 empty] | P | 1
14 | K | R-Pol562 | Duální detektor s dosahem 15m, funkcí antimasking a pohledem pod sebe | ks | 20 |  | 0 |  |  |  | základní |  | 0 | 0 | 0 | 0 | 0 | 16 | K | 1 | ROZPOCET | 0 | 0 | 0 | 0 | 0 | 1 | 0 | 16 | 28
| PP |  | Duální detektor s dosahem 15m, funkcí antimasking a pohledem pod sebe | [15 empty] | PP | 1
| P |  | Poznámka k položce: DT7550CEU | [15 empty] | P | 1
15 | K | R-Pol563 | PIR detektor, vějíř 12 x 17m, volitelná PET do 36kg a volitelný pohled pod sebe | ks | 130 |  | 0 |  |  |  | základní |  | 0 | 0 | 0 | 0 | 0 | 16 | K | 1 | ROZPOCET | 0 | 0 | 0 | 0 | 0 | 1 | 0 | 16 | 30
| PP |  | PIR detektor, vějíř 12 x 17m, volitelná PET do 36kg a volitelný pohled pod sebe | [15 empty] | PP | 1
| P |  | Poznámka k položce: IS312 | [15 empty] | P | 1
16 | K | R-Pol564 | MG kontakt čtyřdrátový polarizovaný s pracovní mezerou 22mm | ks | 242 |  | 0 |  |  |  | základní |  | 0 | 0 | 0 | 0 | 0 | 16 | K | 1 | ROZPOCET | 0 | 0 | 0 | 0 | 0 | 1 | 0 | 16 | 32
| PP |  | MG kontakt čtyřdrátový polarizovaný s pracovní mezerou 22mm | [15 empty] | PP | 1
| P |  | Poznámka k položce: MAS303 | [15 empty] | P | 1
17 | K | R-Pol565 | Plastová nízká propojovací krabice, 7+1 pájecích svorek | ks | 68 |  | 0 |  |  |  | základní |  | 0 | 0 | 0 | 0 | 0 | 16 | K | 1 | ROZPOCET | 0 | 0 | 0 | 0 | 0 | 1 | 0 | 16 | 34
| PP |  | Plastová nízká propojovací krabice, 7+1 pájecích svorek | [15 empty] | PP | 1
| P |  | Poznámka k položce: RKZ111 | [15 empty] | P | 1
18 | K | R-Pol566 | Nezálohovaná plastová vnitřní siréna 115dB/1m s červeným majákem | ks | 15 |  | 0 |  |  |  | základní |  | 0 | 0 | 0 | 0 | 0 | 16 | K | 1 | ROZPOCET | 0 | 0 | 0 | 0 | 0 | 1 | 0 | 16 | 36
| PP |  | Nezálohovaná plastová vnitřní siréna 115dB/1m s červeným majákem | [15 empty] | PP | 1
| P |  | Poznámka k položce: SO/PICCOLO/RD | [15 empty] | P | 1
19 | K | R-Pol567 | Zálohovaná plastová siréna venkovní 110dB/1m s majákem a akumulátorem | ks | 1 |  | 0 |  |  |  | základní |  | 0 | 0 | 0 | 0 | 0 | 16 | K | 1 | ROZPOCET | 0 | 0 | 0 | 0 | 0 | 1 | 0 | 16 | 38
| PP |  | Zálohovaná plastová siréna venkovní 110dB/1m s majákem a akumulátorem | [15 empty] | PP | 1
| P |  | Poznámka k položce: OS365 | [15 empty] | P | 1
| D | D2 | POMOCNÝ MATERIÁL A PRÁCE |  |  |  | 0 | [5 empty] | 0 |  | 0 |  | 0 | 2 | D | 0 | ROZPOCET | [6 empty] | 0
20 | K | R-Pol568 | Kabel FTP Cat.5E | m | 1210 |  | 0 |  |  |  | základní |  | 0 | 0 | 0 | 0 | 0 | 16 | K | 1 | ROZPOCET | 0 | 0 | 0 | 0 | 0 | 1 | 0 | 16 | 40
| PP |  | Kabel FTP Cat.5E | [15 empty] | PP | 1
21 | K | R-Pol569 | Instalační kabel UTP Cat.5E | m | 430 |  | 0 |  |  |  | základní |  | 0 | 0 | 0 | 0 | 0 | 16 | K | 1 | ROZPOCET | 0 | 0 | 0 | 0 | 0 | 1 | 0 | 16 | 42
| PP |  | Instalační kabel UTP Cat.5E | [15 empty] | PP | 1
22 | K | R-Pol570 | Kabel Sykfy 2x2x0,5 | m | 8628 |  | 0 |  |  |  | základní |  | 0 | 0 | 0 | 0 | 0 | 16 | K | 1 | ROZPOCET | 0 | 0 | 0 | 0 | 0 | 1 | 0 | 16 | 44
| PP |  | Kabel Sykfy 2x2x0,5 | [15 empty] | PP | 1
23 | K | R-Pol571 | Kabel Sykfy 5x2x0,5 | m | 470 |  | 0 |  |  |  | základní |  | 0 | 0 | 0 | 0 | 0 | 16 | K | 1 | ROZPOCET | 0 | 0 | 0 | 0 | 0 | 1 | 0 | 16 | 46
| PP |  | Kabel Sykfy 5x2x0,5 | [15 empty] | PP | 1
24 | K | R-Pol572 | KABEL CYKY 2Dx 2,5 | m | 460 |  | 0 |  |  |  | základní |  | 0 | 0 | 0 | 0 | 0 | 16 | K | 1 | ROZPOCET | 0 | 0 | 0 | 0 | 0 | 1 | 0 | 16 | 48
| PP |  | KABEL CYKY 2Dx 2,5 | [15 empty] | PP | 1
25 | K | R-Pol573 | KABEL CYKY 3Cx 1,5 | m | 150 |  | 0 |  |  |  | základní |  | 0 | 0 | 0 | 0 | 0 | 16 | K | 1 | ROZPOCET | 0 | 0 | 0 | 0 | 0 | 1 | 0 | 16 | 50
| PP |  | KABEL CYKY 3Cx 1,5 | [15 empty] | PP | 1
26 | K | R-Pol536 | Elektroinstalační trubka, průměr 20mm, PVC | m | 957 |  | 0 |  |  |  | základní |  | 0 | 0 | 0 | 0 | 0 | 16 | K | 1 | ROZPOCET | 0 | 0 | 0 | 0 | 0 | 1 | 0 | 16 | 52
| PP |  | Elektroinstalační trubka, průměr 20mm, PVC | [15 empty] | PP | 1
| P |  | Poznámka k položce: MONOFLEX EN 1420 K100 | [15 empty] | P | 1
27 | K | R-Pol500 | Elektroinstalační trubka, průměr 25mm, PVC | m | 828 |  | 0 |  |  |  | základní |  | 0 | 0 | 0 | 0 | 0 | 16 | K | 1 | ROZPOCET | 0 | 0 | 0 | 0 | 0 | 1 | 0 | 16 | 54
| PP |  | Elektroinstalační trubka, průměr 25mm, PVC | [15 empty] | PP | 1
| P |  | Poznámka k položce: MONOFLEX EN 1425 K100 | [15 empty] | P | 1
28 | K | R-Pol501 | Krabice odbočná s víčkem, PVC | ks | 190 |  | 0 |  |  |  | základní |  | 0 | 0 | 0 | 0 | 0 | 16 | K | 1 | ROZPOCET | 0 | 0 | 0 | 0 | 0 | 1 | 0 | 16 | 56
| PP |  | Krabice odbočná s víčkem, PVC | [15 empty] | PP | 1
| P |  | Poznámka k položce: KU 68-1902 | [15 empty] | P | 1
29 | K | R-Pol502 | Krabice odbočná s víčkem, do sádrokartonu, PVC | ks | 68 |  | 0 |  |  |  | základní |  | 0 | 0 | 0 | 0 | 0 | 16 | K | 1 | ROZPOCET | 0 | 0 | 0 | 0 | 0 | 1 | 0 | 16 | 58
| PP |  | Krabice odbočná s víčkem, do sádrokartonu, PVC | [15 empty] | PP | 1
| P |  | Poznámka k položce: KO 97/L | [15 empty] | P | 1
30 | K | R-Pol509 | Sekání drážek cihelné zdivo 5x5 cm | m | 1785 |  | 0 |  |  |  | základní |  | 0 | 0 | 0 | 0 | 0 | 16 | K | 1 | ROZPOCET | 0 | 0 | 0 | 0 | 0 | 1 | 0 | 16 | 60
| PP |  | Sekání drážek cihelné zdivo 5x5 cm | [15 empty] | PP | 1
31 | K | R-Pol574 | Podružný a spojovací materiál | clk | 1 |  | 0 |  |  |  | základní |  | 0 | 0 | 0 | 0 | 0 | 16 | K | 1 | ROZPOCET | 0 | 0 | 0 | 0 | 0 | 1 | 0 | 16 | 62
| PP |  | Podružný a spojovací materiál | [15 empty] | PP | 1
32 | K | R-Pol575 | Pomocné stavební práce, úprava dveří a oken, přesuny hmot | hod | 250 |  | 0 |  |  |  | základní |  | 0 | 0 | 0 | 0 | 0 | 16 | K | 1 | ROZPOCET | 0 | 0 | 0 | 0 | 0 | 1 | 0 | 16 | 64
| PP |  | Pomocné stavební práce, úprava dveří a oken, přesuny hmot | [15 empty] | PP | 1
33 | K | R-Pol576 | Příprava podkladů | kpl | 1 |  | 0 |  |  |  | základní |  | 0 | 0 | 0 | 0 | 0 | 16 | K | 1 | ROZPOCET | 0 | 0 | 0 | 0 | 0 | 1 | 0 | 16 | 66
| PP |  | Příprava podkladů | [15 empty] | PP | 1
34 | K | R-Pol577 | Dokumentace skutečného provedení včetně CD v počtu 5 paré | kpl | 1 |  | 0 |  |  |  | základní |  | 0 | 0 | 0 | 0 | 0 | 16 | K | 1 | ROZPOCET | 0 | 0 | 0 | 0 | 0 | 1 | 0 | 16 | 68
| PP |  | Dokumentace skutečného provedení včetně CD v počtu 5 paré | [15 empty] | PP | 1
35 | K | R-Pol578 | Oživení a konfigurace systému | clk | 1 |  | 0 |  |  |  | základní |  | 0 | 0 | 0 | 0 | 0 | 16 | K | 1 | ROZPOCET | 0 | 0 | 0 | 0 | 0 | 1 | 0 | 16 | 70
| PP |  | Oživení a konfigurace systému | [15 empty] | PP | 1
36 | K | R-Pol579 | Funkční zkoušky systému včetně nastavování v době zkušebního provozu | clk | 1 |  | 0 |  |  |  | základní |  | 0 | 0 | 0 | 0 | 0 | 16 | K | 1 | ROZPOCET | 0 | 0 | 0 | 0 | 0 | 1 | 0 | 16 | 72
| PP |  | Funkční zkoušky systému včetně nastavování v době zkušebního provozu | [15 empty] | PP | 1
37 | K | R-Pol580 | Doprava | clk | 1 |  | 0 |  |  |  | základní |  | 0 | 0 | 0 | 0 | 0 | 16 | K | 1 | ROZPOCET | 0 | 0 | 0 | 0 | 0 | 1 | 0 | 16 | 74
| PP |  | Doprava | [15 empty] | PP | 1

## 265-150h - CCTV
| List obsahuje: |  | 1) Krycí list soupisu | 2) Rekapitulace |  |  | 3) Soupis prací | Zpět na list: | Rekapitulace stavby
{ddbe5cb3-2664-4f4e-bc0d-0afabcb65403}
2
| KRYCÍ LIST SOUPISU | [8 empty] | v --- níže se nacházejí doplnkové a pomocné údaje k sestavám --- v | [8 empty] | False
Stavba:
Rekonstrukce koleje Arnošta z Pardubic
Objekt:
265/150 - Slaboproud
Soupis:
265/150h - CCTV
| KSO: |  |  |  |  | CC-CZ:
| Místo: |  | Voršilská 144/1 |  |  | Datum: | 2016-09-30
| Zadavatel: |  |  |  |  | IČ: | 00216208
|  | UK, Koleje a Menzy, Voršilská 1, Praha 1 |  |  |  | DIČ:
| Uchazeč: |  |  |  |  | IČ:
DIČ:
| Projektant: |  |  |  |  | IČ: | 26697742
|  | Atelier M s.r.o., Čs. armády 370/9, Praha 6 |  |  |  | DIČ:
Poznámka:
| Cena bez DPH | [5 empty] | 0
|  |  | Základ daně |  |  | Sazba daně | Výše daně
| DPH | základní | 0 |  |  | 21% | 0
|  | snížená | 0 |  |  | 15% | 0
|  | zákl. přenesená | 0 |  |  | 21% | 0
|  | sníž. přenesená | 0 |  |  | 15% | 0
|  | nulová | 0 |  |  | 0% | 0
| Cena s DPH |  |  | v | CZK |  | 0
REKAPITULACE ČLENĚNÍ SOUPISU PRACÍ
Stavba:
Rekonstrukce koleje Arnošta z Pardubic
Objekt:
265/150 - Slaboproud
Soupis:
265/150h - CCTV
Místo: |  |  | Voršilská 144/1 |  |  | Datum: | 2016-09-30
Zadavatel: |  |  | UK, Koleje a Menzy, Voršilská 1, Praha 1 |  |  | Projektant: | Atelier M s.r.o., Čs. armády 370/9, Praha 6
Uchazeč:
Kód dílu - Popis | [6 empty] | Cena celkem [CZK]
Náklady soupisu celkem | [6 empty] | 0 | [12 empty] | -1
| D1 - KOMPONENTY CCTV | [5 empty] | 0
| D2 - POMOCNÉ PRÁCE | [5 empty] | 0
SOUPIS PRACÍ
Stavba:
Rekonstrukce koleje Arnošta z Pardubic
Objekt:
265/150 - Slaboproud
Soupis:
265/150h - CCTV
Místo: |  |  | Voršilská 144/1 |  |  | Datum: | 2016-09-30
Zadavatel: |  |  | UK, Koleje a Menzy, Voršilská 1, Praha 1 |  |  | Projektant: | Atelier M s.r.o., Čs. armády 370/9, Praha 6
Uchazeč:
PČ | Typ | Kód | Popis | MJ | Množství | J.cena [CZK] | Cena celkem [CZK] | Cenová soustava |  | Poznámka | DPH | J. Nh [h] | Nh celkem [h] | J. hmotnost [t] | Hmotnost celkem [t] | J. suť [t] | Suť Celkem [t]
Náklady soupisu celkem | [6 empty] | 0 | [5 empty] | 0 |  | 0 |  | 0 |  | D | -1 | [7 empty] | 0
| D | D1 | KOMPONENTY CCTV |  |  |  | 0 | [5 empty] | 0 |  | 0 |  | 0 | 2 | D | 0 | ROZPOCET | [6 empty] | 0
1 | K | R-Pol581 | Venkovní kamera Bulet provedení - IP kamera | ks | 9 |  | 0 |  |  |  | základní |  | 0 | 0 | 0 | 0 | 0 | 16 | K | 1 | ROZPOCET | 0 | 0 | 0 | 0 | 0 | 1 | 0 | 16 | 2
| PP |  | Venkovní kamera Bulet provedení - IP kamera, TD/N, HD 1080p 30fps, 2MP, motorický focus a zoom, f=2.8-10mm, WDR, IR, IP66, podporovat SD/SDHC/SDXC, Kamera bude umožňovat nahrání aplikací vyvinutých třetími stranami do kamery a prodejce kamery bude poskytovat kompatibilní nástroje pro ověření stability a činnosti aplikací | [15 empty] | PP | 1
| P |  | Poznámka k položce: AXIS P1425-LE | [15 empty] | P | 1
2 | K | R-Pol582 | Vnitřní kamera do výtahu - Vnitřní IP dome kamera, HD 1080p, 2MP, f=2.8mm, WDR, AV, HDMI | ks | 1 |  | 0 |  |  |  | základní |  | 0 | 0 | 0 | 0 | 0 | 16 | K | 1 | ROZPOCET | 0 | 0 | 0 | 0 | 0 | 1 | 0 | 16 | 4
| PP |  | Vnitřní kamera do výtahu - Vnitřní IP dome kamera, HD 1080p, 2MP, f=2.8mm, WDR, AV, HDMI | [15 empty] | PP | 1
| P |  | Poznámka k položce: AXIS M3045-V | [15 empty] | P | 1
3 | K | R-Pol583 | Vnitřní kamera na sledování vchodů a chodeb- IP dome kamera, o Full-HD max. 60fps, objektiv 3-9mm, motor zoom/focus/pan/tilt, WDR max. 120dB, Pivot, den/noc, IR přísvit max. 20m, VA, audio, I/O, MicroSD slot, IP66/IK10, PoE/12VDC | ks | 25 |  | 0 |  |  |  | základní |  | 0 | 0 | 0 | 0 | 0 | 16 | K | 1 | ROZPOCET | 0 | 0 | 0 | 0 | 0 | 1 | 0 | 16 | 6
| PP |  | Vnitřní kamera na sledování vchodů a chodeb- IP dome kamera, o Full-HD max. 60fps, objektiv 3-9mm, motor zoom/focus/pan/tilt, WDR max. 120dB, Pivot, den/noc, IR přísvit max. 20m, VA, audio, I/O, MicroSD slot, IP66/IK10, PoE/12VDC | [15 empty] | PP | 1
| P |  | Poznámka k položce: LND7210R | [15 empty] | P | 1
4 | K | R-Pol584 | Server pro záznam kamer - RACK provedení | ks | 1 |  | 0 |  |  |  | základní |  | 0 | 0 | 0 | 0 | 0 | 16 | K | 1 | ROZPOCET | 0 | 0 | 0 | 0 | 0 | 1 | 0 | 16 | 8
| PP |  | Server pro záznam kamer - RACK provedení, Procesor Xeon, Disky 2x500GB RAID 1 systém, 6x4TB RAID 6 pro záznam, Záruka 3roky oprava u zákazníka následující pracovní den, OS Windows server 2012 Minimální konfigurace: 1x MOD, PWA, PLNR, TRPM, PER530/R430, 1x Intel Xeon E5-2603 v3 1.6GHz,15M Cache,6.40GT/s QPI,No Turbo,No HT,6C/6T (85W) Max, Mem 1600MHz, 1x MOD,CHAS,8X3.5 HPLGHD,R530, 1x MOD,ASSY,MECH,RSR,X2FH,R530, 1x Bezel, 1x Performance Optimized, 1x 2133MT/s RDIMMs, 1x 8GB RDIMM, 2133MT/s, Dual Rank, x8 Data Width, 1x iDRAC8, Basic, 2x 500GB 7.2K RPM SAS 6Gbps 2.5in Hot-plug Hard Drive,3.5in HYB CARR, 6x 4TB 7.2K RPM SATA 6Gbps 3.5in Hot-plug Hard Drive, 1x PERC H730 Integrated RAID Controller, 1GB Cache, 1x MOD,THRM,HTSNK,1.5U,R530, 1x DVD+/-RW, SATA, Internal, 1x Dual, Hot-plug, Redundant Power Supply (1+1), 750W, Titanium, 200-240VAC, 1x PowerEdge Server TPM 1.2 FIPS, 1x On-Board LOM 1GBE (Dual Port for Towers, Quad Port for Racks and Blades), 1x ReadyRails Sliding Rails With Cable Management Arm, 1x MOD,INFO,C10,MSS-UNCONFIG,R530, Software: 1x Windovs server 2012, služby: 1x Base Warranty, 1x 3Yr Basic Warranty - Next Business Day - Minimum Warranty, 1x 39M ProSupport and Next Business Day On-Site Service | [15 empty] | PP | 1
| P |  | Poznámka k položce: PowerEdge R530 Server | [15 empty] | P | 1
5 | K | R-Pol585 | SW pro záznam kamer - cena za 1 licence na kameru - neomezený počet licencí uživatelů, 64 kamer na server. Další popis v TZ | ks | 35 |  | 0 |  |  |  | základní |  | 0 | 0 | 0 | 0 | 0 | 16 | K | 1 | ROZPOCET | 0 | 0 | 0 | 0 | 0 | 1 | 0 | 16 | 10
| PP |  | SW pro záznam kamer - cena za 1 licence na kameru - neomezený počet licencí uživatelů, 64 kamer na server. Další popis v TZ | [15 empty] | PP | 1
| P |  | Poznámka k položce: ATEAS-PRO-1 | [15 empty] | P | 1
6 | K | R-Pol586 | PC pro dohledové pracoviště s možností připojení až 4 monitorů, Procesor Intel XEON E3-1240 v5, 8GB RAM, Win 7 PRO, Záruka 3roky oprava u zákazníka následující pracovní den | ks | 1 |  | 0 |  |  |  | základní |  | 0 | 0 | 0 | 0 | 0 | 16 | K | 1 | ROZPOCET | 0 | 0 | 0 | 0 | 0 | 1 | 0 | 16 | 12
| PP |  | PC pro dohledové pracoviště s možností připojení až 4 monitorů, Procesor Intel XEON E3-1240 v5, 8GB RAM, Win 7 PRO, Záruka 3roky oprava u zákazníka následující pracovní den | [15 empty] | PP | 1
| P |  | Poznámka k položce: DELL Precision T3620 | [15 empty] | P | 1
7 | K | R-Pol587 | Monitor pro sledování kamer, uhlopříčka 32", Vstup HDMI | ks | 2 |  | 0 |  |  |  | základní |  | 0 | 0 | 0 | 0 | 0 | 16 | K | 1 | ROZPOCET | 0 | 0 | 0 | 0 | 0 | 1 | 0 | 16 | 14
| PP |  | Monitor pro sledování kamer, uhlopříčka 32", Vstup HDMI | [15 empty] | PP | 1
8 | K | R-Pol588 | Držák LCD a Plazma TV- černý, 23-37", výklopný | ks | 2 |  | 0 |  |  |  | základní |  | 0 | 0 | 0 | 0 | 0 | 16 | K | 1 | ROZPOCET | 0 | 0 | 0 | 0 | 0 | 1 | 0 | 16 | 16
| PP |  | Držák LCD a Plazma TV- černý, 23-37", výklopný | [15 empty] | PP | 1
| P |  | Poznámka k položce: SHO 1050B | [15 empty] | P | 1
9 | K | R-Pol589 | Přepěťová ochrana pro Ethernet Cat. 6 s napájením, konektory RJ45, Jmenovitý svodový rázový proud (8/20): 10,0 kA, Jmenovitý proud zátěže: 0,5 A, Ochranná úroveň žíla / žíla: 110,0 V, Ochranná úroveň žíla - zem: 400,0 V | ks | 9 |  | 0 |  |  |  | základní |  | 0 | 0 | 0 | 0 | 0 | 16 | K | 1 | ROZPOCET | 0 | 0 | 0 | 0 | 0 | 1 | 0 | 16 | 18
| PP |  | Přepěťová ochrana pro Ethernet Cat. 6 s napájením, konektory RJ45, Jmenovitý svodový rázový proud (8/20): 10,0 kA, Jmenovitý proud zátěže: 0,5 A, Ochranná úroveň žíla / žíla: 110,0 V, Ochranná úroveň žíla - zem: 400,0 V | [15 empty] | PP | 1
| P |  | Poznámka k položce: DL-1G RJ45 | [15 empty] | P | 1
10 | K | R-Pol590 | DisplayPort na HDMI kabel 3m M/M | ks | 2 |  | 0 |  |  |  | základní |  | 0 | 0 | 0 | 0 | 0 | 16 | K | 1 | ROZPOCET | 0 | 0 | 0 | 0 | 0 | 1 | 0 | 16 | 20
| PP |  | DisplayPort na HDMI kabel 3m M/M | [15 empty] | PP | 1
| D | D2 | POMOCNÉ PRÁCE |  |  |  | 0 | [5 empty] | 0 |  | 0 |  | 0 | 2 | D | 0 | ROZPOCET | [6 empty] | 0
11 | K | R-Pol591 | Pomocné práce, nastavení kamer | hod | 55 |  | 0 |  |  |  | základní |  | 0 | 0 | 0 | 0 | 0 | 16 | K | 1 | ROZPOCET | 0 | 0 | 0 | 0 | 0 | 1 | 0 | 16 | 22
| PP |  | Pomocné práce, nastavení kamer | [15 empty] | PP | 1
12 | K | R-Pol592 | Oživení a konfigurace systému | clk | 1 |  | 0 |  |  |  | základní |  | 0 | 0 | 0 | 0 | 0 | 16 | K | 1 | ROZPOCET | 0 | 0 | 0 | 0 | 0 | 1 | 0 | 16 | 24
| PP |  | Oživení a konfigurace systému | [15 empty] | PP | 1
13 | K | R-Pol593 | Funční zkoušky včetně nastavování v době zkušebního provozu | hod | 15 |  | 0 |  |  |  | základní |  | 0 | 0 | 0 | 0 | 0 | 16 | K | 1 | ROZPOCET | 0 | 0 | 0 | 0 | 0 | 1 | 0 | 16 | 26
| PP |  | Funční zkoušky včetně nastavování v době zkušebního provozu | [15 empty] | PP | 1
14 | K | R-Pol594 | Podružný materiál | kpl | 1 |  | 0 |  |  |  | základní |  | 0 | 0 | 0 | 0 | 0 | 16 | K | 1 | ROZPOCET | 0 | 0 | 0 | 0 | 0 | 1 | 0 | 16 | 28
| PP |  | Podružný materiál | [15 empty] | PP | 1
15 | K | R-Pol233 | Doprava | kpl | 1 |  | 0 |  |  |  | základní |  | 0 | 0 | 0 | 0 | 0 | 16 | K | 1 | ROZPOCET | 0 | 0 | 0 | 0 | 0 | 1 | 0 | 16 | 30
| PP |  | Doprava | [15 empty] | PP | 1

## 265-150i - ACS
| List obsahuje: |  | 1) Krycí list soupisu | 2) Rekapitulace |  |  | 3) Soupis prací | Zpět na list: | Rekapitulace stavby
{dd92b3f8-ff71-4522-bc2a-734e75b75b26}
2
| KRYCÍ LIST SOUPISU | [8 empty] | v --- níže se nacházejí doplnkové a pomocné údaje k sestavám --- v | [8 empty] | False
Stavba:
Rekonstrukce koleje Arnošta z Pardubic
Objekt:
265/150 - Slaboproud
Soupis:
265/150i - ACS
| KSO: |  |  |  |  | CC-CZ:
| Místo: |  | Voršilská 144/1 |  |  | Datum: | 2016-09-30
| Zadavatel: |  |  |  |  | IČ: | 00216208
|  | UK, Koleje a Menzy, Voršilská 1, Praha 1 |  |  |  | DIČ:
| Uchazeč: |  |  |  |  | IČ:
DIČ:
| Projektant: |  |  |  |  | IČ: | 26697742
|  | Atelier M s.r.o., Čs. armády 370/9, Praha 6 |  |  |  | DIČ:
Poznámka:
| Cena bez DPH | [5 empty] | 0
|  |  | Základ daně |  |  | Sazba daně | Výše daně
| DPH | základní | 0 |  |  | 21% | 0
|  | snížená | 0 |  |  | 15% | 0
|  | zákl. přenesená | 0 |  |  | 21% | 0
|  | sníž. přenesená | 0 |  |  | 15% | 0
|  | nulová | 0 |  |  | 0% | 0
| Cena s DPH |  |  | v | CZK |  | 0
REKAPITULACE ČLENĚNÍ SOUPISU PRACÍ
Stavba:
Rekonstrukce koleje Arnošta z Pardubic
Objekt:
265/150 - Slaboproud
Soupis:
265/150i - ACS
Místo: |  |  | Voršilská 144/1 |  |  | Datum: | 2016-09-30
Zadavatel: |  |  | UK, Koleje a Menzy, Voršilská 1, Praha 1 |  |  | Projektant: | Atelier M s.r.o., Čs. armády 370/9, Praha 6
Uchazeč:
Kód dílu - Popis | [6 empty] | Cena celkem [CZK]
Náklady soupisu celkem | [6 empty] | 0 | [12 empty] | -1
| D1 - SYSTÉMOVÉ KOMPONENTY - SW ACS | [5 empty] | 0
| D2 - SYSTÉMOVÉ KOMPONENTY - KONTROLA VSTUPU | [5 empty] | 0
| D3 - SYSTÉMOVÉ KOMPONENTY - ELEKTROMECHANICKÉ ZÁMKY - VCHODY NA PATRA | [5 empty] | 0
| D4 - SYSTÉMOVÉ KOMPONENTY - POŽÁRNÍ KONZOLE NA DVOJKŘÍDLÉ DVEŘE | [5 empty] | 0
| D5 - SYSTÉMOVÉ KOMPONENTY - POŽÁRNÍ OTEVÍRÁNÍ VRAT | [5 empty] | 0
| D6 - SYSTÉMOVÉ KOMPONENTY - ELEKTROMECHANICKÝ ZÁMEK | [5 empty] | 0
| D7 - SYSTÉMOVÉ KOMPONENTY - BEZDRÁTOVÉ ZÁMKY | [5 empty] | 0
| D8 - SYSTÉMOVÉ KOMPONENTY - IP TELEFONNÍ KOMUNIKÁTORY S KAMEROU | [5 empty] | 0
| D9 - POMOCNÝ MATERIÁL A PRÁCE | [5 empty] | 0
SOUPIS PRACÍ
Stavba:
Rekonstrukce koleje Arnošta z Pardubic
Objekt:
265/150 - Slaboproud
Soupis:
265/150i - ACS
Místo: |  |  | Voršilská 144/1 |  |  | Datum: | 2016-09-30
Zadavatel: |  |  | UK, Koleje a Menzy, Voršilská 1, Praha 1 |  |  | Projektant: | Atelier M s.r.o., Čs. armády 370/9, Praha 6
Uchazeč:
PČ | Typ | Kód | Popis | MJ | Množství | J.cena [CZK] | Cena celkem [CZK] | Cenová soustava |  | Poznámka | DPH | J. Nh [h] | Nh celkem [h] | J. hmotnost [t] | Hmotnost celkem [t] | J. suť [t] | Suť Celkem [t]
Náklady soupisu celkem | [6 empty] | 0 | [5 empty] | 0 |  | 0 |  | 0 |  | D | -1 | [7 empty] | 0
| D | D1 | SYSTÉMOVÉ KOMPONENTY - SW ACS |  |  |  | 0 | [5 empty] | 0 |  | 0 |  | 0 | 2 | D | 0 | ROZPOCET | [6 empty] | 0
1 | K | R-Pol595 | SW ACS - rozšíření stávajícího SW o jedny deře, jedná se o systém plně napojený na UK databáze LDAP a SIS a synchronizující osoby a oprávnění na snímače na základě příslušnosti k jednotlivým fakultám , ročníku, studijních okruzích atd. Licence je počítaná | ks | 168 |  | 0 |  |  |  | základní |  | 0 | 0 | 0 | 0 | 0 | 16 | K | 1 | ROZPOCET | 0 | 0 | 0 | 0 | 0 | 1 | 0 | 16 | 2
| PP |  | SW ACS - rozšíření stávajícího SW o jedny deře, jedná se o systém plně napojený na UK databáze LDAP a SIS a synchronizující osoby a oprávnění na snímače na základě příslušnosti k jednotlivým fakultám , ročníku, studijních okruzích atd. Licence je počítaná per adresný bod | [15 empty] | PP | 1
| D | D2 | SYSTÉMOVÉ KOMPONENTY - KONTROLA VSTUPU |  |  |  | 0 | [5 empty] | 0 |  | 0 |  | 0 | 2 | D | 0 | ROZPOCET | [6 empty] | 0
2 | K | R-Pol596 | Lokální komunikační server pro snímače, 2xEthernet, RACK verze | ks | 4 |  | 0 |  |  |  | základní |  | 0 | 0 | 0 | 0 | 0 | 16 | K | 1 | ROZPOCET | 0 | 0 | 0 | 0 | 0 | 1 | 0 | 16 | 4
| PP |  | Lokální komunikační server pro snímače, 2xEthernet, RACK verze | [15 empty] | PP | 1
| P |  | Poznámka k položce: EB-1/R | [15 empty] | P | 1
3 | K | R-Pol597 | Napájecí zdroj 12 V, 5,4 A (65 W/spínaný) | ks | 4 |  | 0 |  |  |  | základní |  | 0 | 0 | 0 | 0 | 0 | 16 | K | 1 | ROZPOCET | 0 | 0 | 0 | 0 | 0 | 1 | 0 | 16 | 6
| PP |  | Napájecí zdroj 12 V, 5,4 A (65 W/spínaný) | [15 empty] | PP | 1
4 | K | R-Pol598 | IP bezkontaktní snímač 13,56 MHz, možnost napájení PoE | ks | 29 |  | 0 |  |  |  | základní |  | 0 | 0 | 0 | 0 | 0 | 16 | K | 1 | ROZPOCET | 0 | 0 | 0 | 0 | 0 | 1 | 0 | 16 | 8
| PP |  | IP bezkontaktní snímač 13,56 MHz, možnost napájení PoE | [15 empty] | PP | 1
| P |  | Poznámka k položce: ER-310 | [15 empty] | P | 1
5 | K | R-Pol599 | Kryt snímače šedý (grey) | ks | 29 |  | 0 |  |  |  | základní |  | 0 | 0 | 0 | 0 | 0 | 16 | K | 1 | ROZPOCET | 0 | 0 | 0 | 0 | 0 | 1 | 0 | 16 | 10
| PP |  | Kryt snímače šedý (grey) | [15 empty] | PP | 1
| P |  | Poznámka k položce: EH-300/G | [15 empty] | P | 1
6 | K | R-Pol600 | Vzdálené bezpečností relé pro snímač a jedny dveře | ks | 27 |  | 0 |  |  |  | základní |  | 0 | 0 | 0 | 0 | 0 | 16 | K | 1 | ROZPOCET | 0 | 0 | 0 | 0 | 0 | 1 | 0 | 16 | 12
| PP |  | Vzdálené bezpečností relé pro snímač a jedny dveře | [15 empty] | PP | 1
| P |  | Poznámka k položce: EY-1 | [15 empty] | P | 1
7 | K | R-Pol601 | Spínaný zdroj v kovovém krytu 13,8 Vss / 5A se signalizačními výstupy | ks | 4 |  | 0 |  |  |  | základní |  | 0 | 0 | 0 | 0 | 0 | 16 | K | 1 | ROZPOCET | 0 | 0 | 0 | 0 | 0 | 1 | 0 | 16 | 14
| PP |  | Spínaný zdroj v kovovém krytu 13,8 Vss / 5A se signalizačními výstupy | [15 empty] | PP | 1
| P |  | Poznámka k položce: PSBD5012 | [15 empty] | P | 1
8 | K | R-Pol602 | AKU 12V/17Ah | ks | 4 |  | 0 |  |  |  | základní |  | 0 | 0 | 0 | 0 | 0 | 16 | K | 1 | ROZPOCET | 0 | 0 | 0 | 0 | 0 | 1 | 0 | 16 | 16
| PP |  | AKU 12V/17Ah | [15 empty] | PP | 1
9 | K | R-Pol603 | Docházkový terminál - bezkontaktní snímač 13,56 MHz s dotykovým displejem 4,3", bílý (white) | ks | 6 |  | 0 |  |  |  | základní |  | 0 | 0 | 0 | 0 | 0 | 16 | K | 1 | ROZPOCET | 0 | 0 | 0 | 0 | 0 | 1 | 0 | 16 | 18
| PP |  | Docházkový terminál - bezkontaktní snímač 13,56 MHz s dotykovým displejem 4,3", bílý (white) | [15 empty] | PP | 1
| P |  | Poznámka k položce: ES-310/W | [15 empty] | P | 1
10 | K | R-Pol604 | Řídící kontrolér, paměť 2MB, připojení Ethernet, 1xRS485, 2xRS232, Kapacita až 57.000 osob a 87.000 událostí, ovládání výtahu | ks | 2 |  | 0 |  |  |  | základní |  | 0 | 0 | 0 | 0 | 0 | 16 | K | 1 | ROZPOCET | 0 | 0 | 0 | 0 | 0 | 1 | 0 | 16 | 20
| PP |  | Řídící kontrolér, paměť 2MB, připojení Ethernet, 1xRS485, 2xRS232, Kapacita až 57.000 osob a 87.000 událostí, ovládání výtahu | [15 empty] | PP | 1
| P |  | Poznámka k položce: KMC/E/2M | [15 empty] | P | 1
11 | K | R-Pol605 | Dveřní modul, připojení na sekundární linku RS485 | ks | 3 |  | 0 |  |  |  | základní |  | 0 | 0 | 0 | 0 | 0 | 16 | K | 1 | ROZPOCET | 0 | 0 | 0 | 0 | 0 | 1 | 0 | 16 | 22
| PP |  | Dveřní modul, připojení na sekundární linku RS485 | [15 empty] | PP | 1
| P |  | Poznámka k položce: MMC | [15 empty] | P | 1
12 | K | R-Pol606 | Bezkontaktní snímač 13,56 MHz (bez vrchního krytu) | ks | 2 |  | 0 |  |  |  | základní |  | 0 | 0 | 0 | 0 | 0 | 16 | K | 1 | ROZPOCET | 0 | 0 | 0 | 0 | 0 | 1 | 0 | 16 | 24
| PP |  | Bezkontaktní snímač 13,56 MHz (bez vrchního krytu) | [15 empty] | PP | 1
| P |  | Poznámka k položce: AXR-210 | [15 empty] | P | 1
13 | K | R-Pol599 | Kryt snímače šedý (grey) | ks | 2 |  | 0 |  |  |  | základní |  | 0 | 0 | 0 | 0 | 0 | 16 | K | 1 | ROZPOCET | 0 | 0 | 0 | 0 | 0 | 1 | 0 | 16 | 26
| PP |  | Kryt snímače šedý (grey) | [15 empty] | PP | 1
| D | D3 | SYSTÉMOVÉ KOMPONENTY - ELEKTROMECHANICKÉ ZÁMKY - VCHODY NA PATRA |  |  |  | 0 | [5 empty] | 0 |  | 0 |  | 0 | 2 | D | 0 | ROZPOCET | [6 empty] | 0
14 | K | R-Pol607 | Elektromechanický samozamykací zámek pro použití na dvoukřídé dveře, rozteč 92mm, backset 35mm, aktivní křídlo | ks | 10 |  | 0 |  |  |  | základní |  | 0 | 0 | 0 | 0 | 0 | 16 | K | 1 | ROZPOCET | 0 | 0 | 0 | 0 | 0 | 1 | 0 | 16 | 28
| PP |  | Elektromechanický samozamykací zámek pro použití na dvoukřídé dveře, rozteč 92mm, backset 35mm, aktivní křídlo | [15 empty] | PP | 1
| P |  | Poznámka k položce: ABLOY PE460 | [15 empty] | P | 1
15 | K | R-Pol608 | Mechanická část pro použití na dvoukřídlé dveře, vícebodové zajištění, rozteč 92mm, backset 35 mm, pasivní křídlo | ks | 10 |  | 0 |  |  |  | základní |  | 0 | 0 | 0 | 0 | 0 | 16 | K | 1 | ROZPOCET | 0 | 0 | 0 | 0 | 0 | 1 | 0 | 16 | 30
| PP |  | Mechanická část pro použití na dvoukřídlé dveře, vícebodové zajištění, rozteč 92mm, backset 35 mm, pasivní křídlo | [15 empty] | PP | 1
| P |  | Poznámka k položce: ABLOY PE920 | [15 empty] | P | 1
16 | K | R-Pol609 | Kabel s konektorem 10m - použitelný pro všechny zámky | ks | 10 |  | 0 |  |  |  | základní |  | 0 | 0 | 0 | 0 | 0 | 16 | K | 1 | ROZPOCET | 0 | 0 | 0 | 0 | 0 | 1 | 0 | 16 | 32
| PP |  | Kabel s konektorem 10m - použitelný pro všechny zámky | [15 empty] | PP | 1
| P |  | Poznámka k položce: ABLOY EA219 | [15 empty] | P | 1
17 | K | R-Pol610 | Zadlabací kabelová průchodka | ks | 10 |  | 0 |  |  |  | základní |  | 0 | 0 | 0 | 0 | 0 | 16 | K | 1 | ROZPOCET | 0 | 0 | 0 | 0 | 0 | 1 | 0 | 16 | 34
| PP |  | Zadlabací kabelová průchodka | [15 empty] | PP | 1
| P |  | Poznámka k položce: ABLOY EA280/23 | [15 empty] | P | 1
18 | K | R-Pol611 | Štítové kování, certifikace pro únikové východy se zámky, klika-klika, rozteč 92mm, pro aktivní křídlo | ks | 10 |  | 0 |  |  |  | základní |  | 0 | 0 | 0 | 0 | 0 | 16 | K | 1 | ROZPOCET | 0 | 0 | 0 | 0 | 0 | 1 | 0 | 16 | 36
| PP |  | Štítové kování, certifikace pro únikové východy se zámky, klika-klika, rozteč 92mm, pro aktivní křídlo | [15 empty] | PP | 1
| P |  | Poznámka k položce: IKON SX43 | [15 empty] | P | 1
19 | K | R-Pol612 | Štítové kování, certifikace pro únikové východy se zámky, klika-koule, rozteč 92mm, pro pasivní křídlo | ks | 10 |  | 0 |  |  |  | základní |  | 0 | 0 | 0 | 0 | 0 | 16 | K | 1 | ROZPOCET | 0 | 0 | 0 | 0 | 0 | 1 | 0 | 16 | 38
| PP |  | Štítové kování, certifikace pro únikové východy se zámky, klika-koule, rozteč 92mm, pro pasivní křídlo | [15 empty] | PP | 1
| P |  | Poznámka k položce: IKON SX48 | [15 empty] | P | 1
20 | K | R-Pol613 | Požární konzole s integrovaným mechanickým tyčovým koordinátorem pro dvoukřídlé dveře, instalce na stranu pantů i proti pantům | ks | 10 |  | 0 |  |  |  | základní |  | 0 | 0 | 0 | 0 | 0 | 16 | K | 1 | ROZPOCET | 0 | 0 | 0 | 0 | 0 | 1 | 0 | 16 | 40
| PP |  | Požární konzole s integrovaným mechanickým tyčovým koordinátorem pro dvoukřídlé dveře, instalce na stranu pantů i proti pantům | [15 empty] | PP | 1
| P |  | Poznámka k položce: ASSA ABLOY G461 | [15 empty] | P | 1
21 | K | R-Pol614 | Montážní plech pro požární konzili |  | 10 |  | 0 |  |  |  | základní |  | 0 | 0 | 0 | 0 | 0 | 16 | K | 1 | ROZPOCET | 0 | 0 | 0 | 0 | 0 | 1 | 0 | 16 | 42
| PP |  | Montážní plech pro požární konzili | [15 empty] | PP | 1
| P |  | Poznámka k položce: A117 M.PLECH L G461-4 PROST.ST | [15 empty] | P | 1
22 | K | R-Pol615 | Dveřní samozavírač vačkové technologie, pro požární a kouřotěsné dveře, certifikace s požární konzolí G461 | ks | 20 |  | 0 |  |  |  | základní |  | 0 | 0 | 0 | 0 | 0 | 16 | K | 1 | ROZPOCET | 0 | 0 | 0 | 0 | 0 | 1 | 0 | 16 | 44
| PP |  | Dveřní samozavírač vačkové technologie, pro požární a kouřotěsné dveře, certifikace s požární konzolí G461 | [15 empty] | PP | 1
| P |  | Poznámka k položce: ASSA ABLOY DC700 | [15 empty] | P | 1
| D | D4 | SYSTÉMOVÉ KOMPONENTY - POŽÁRNÍ KONZOLE NA DVOJKŘÍDLÉ DVEŘE |  |  |  | 0 | [5 empty] | 0 |  | 0 |  | 0 | 2 | D | 0 | ROZPOCET | [6 empty] | 0
23 | K | R-Pol616 | Požární konzole s integrovaným mechanickým koordinátorem pro dvoukřídlé dveře a 2 integrovanými elektromagenty pro držení v otevřením stavu. | ks | 9 |  | 0 |  |  |  | základní |  | 0 | 0 | 0 | 0 | 0 | 16 | K | 1 | ROZPOCET | 0 | 0 | 0 | 0 | 0 | 1 | 0 | 16 | 46
| PP |  | Požární konzole s integrovaným mechanickým koordinátorem pro dvoukřídlé dveře a 2 integrovanými elektromagenty pro držení v otevřením stavu. | [15 empty] | PP | 1
| P |  | Poznámka k položce: ASSA ABLOY G462 | [15 empty] | P | 1
24 | K | R-Pol617 | Dveřní samozavírač vačkové technologie, pro požární a kouřotěsné dveře, certifikace s požární konzolí G462 | ks | 18 |  | 0 |  |  |  | základní |  | 0 | 0 | 0 | 0 | 0 | 16 | K | 1 | ROZPOCET | 0 | 0 | 0 | 0 | 0 | 1 | 0 | 16 | 48
| PP |  | Dveřní samozavírač vačkové technologie, pro požární a kouřotěsné dveře, certifikace s požární konzolí G462 | [15 empty] | PP | 1
| P |  | Poznámka k položce: ASSA ABLOY DC700 | [15 empty] | P | 1
25 | K | R-Pol618 | Mechanický panikový zámek úzký, řešení pro dvoukřídlé dveře, aktivní část | ks | 9 |  | 0 |  |  |  | základní |  | 0 | 0 | 0 | 0 | 0 | 16 | K | 1 | ROZPOCET | 0 | 0 | 0 | 0 | 0 | 1 | 0 | 16 | 50
| PP |  | Mechanický panikový zámek úzký, řešení pro dvoukřídlé dveře, aktivní část | [15 empty] | PP | 1
| P |  | Poznámka k položce: CORNI N45005 | [15 empty] | P | 1
26 | K | R-Pol619 | Mechanický panikový zámek úzký, řešení pro dvoukřídlé dveře, pasivní část | ks | 9 |  | 0 |  |  |  | základní |  | 0 | 0 | 0 | 0 | 0 | 16 | K | 1 | ROZPOCET | 0 | 0 | 0 | 0 | 0 | 1 | 0 | 16 | 52
| PP |  | Mechanický panikový zámek úzký, řešení pro dvoukřídlé dveře, pasivní část | [15 empty] | PP | 1
| P |  | Poznámka k položce: CORNI N45008 | [15 empty] | P | 1
27 | K | R-Pol620 | Štítové kování, nerez provedení, klika-klika, rozteč 92mm levé | ks | 9 |  | 0 |  |  |  | základní |  | 0 | 0 | 0 | 0 | 0 | 16 | K | 1 | ROZPOCET | 0 | 0 | 0 | 0 | 0 | 1 | 0 | 16 | 54
| PP |  | Štítové kování, nerez provedení, klika-klika, rozteč 92mm levé | [15 empty] | PP | 1
| P |  | Poznámka k položce: AHW800 | [15 empty] | P | 1
28 | K | R-Pol621 | Štítové kování, nerez provedení, klika-koule, rozteč 92mm pravé | ks | 9 |  | 0 |  |  |  | základní |  | 0 | 0 | 0 | 0 | 0 | 16 | K | 1 | ROZPOCET | 0 | 0 | 0 | 0 | 0 | 1 | 0 | 16 | 56
| PP |  | Štítové kování, nerez provedení, klika-koule, rozteč 92mm pravé | [15 empty] | PP | 1
| P |  | Poznámka k položce: AHW800 | [15 empty] | P | 1
| D | D5 | SYSTÉMOVÉ KOMPONENTY - POŽÁRNÍ OTEVÍRÁNÍ VRAT |  |  |  | 0 | [5 empty] | 0 |  | 0 |  | 0 | 2 | D | 0 | ROZPOCET | [6 empty] | 0
29 | K | R-Pol622 | Dveřní samozavírač vačkové technologie, pro požární a kouřotěsné dveře | ks | 1 |  | 0 |  |  |  | základní |  | 0 | 0 | 0 | 0 | 0 | 16 | K | 1 | ROZPOCET | 0 | 0 | 0 | 0 | 0 | 1 | 0 | 16 | 58
| PP |  | Dveřní samozavírač vačkové technologie, pro požární a kouřotěsné dveře | [15 empty] | PP | 1
| P |  | Poznámka k položce: DC500 ZAVIRAC STR.EN 1-4BEZRAM | [15 empty] | P | 1
30 | K | R-Pol623 | Ramínko zavírače | ks | 1 |  | 0 |  |  |  | základní |  | 0 | 0 | 0 | 0 | 0 | 16 | K | 1 | ROZPOCET | 0 | 0 | 0 | 0 | 0 | 1 | 0 | 16 | 60
| PP |  | Ramínko zavírače | [15 empty] | PP | 1
| P |  | Poznámka k položce: G193 KLUZ.RAM. STAND.STRIBRNE | [15 empty] | P | 1
31 | K | R-Pol624 | Montážní plech | ks | 1 |  | 0 |  |  |  | základní |  | 0 | 0 | 0 | 0 | 0 | 16 | K | 1 | ROZPOCET | 0 | 0 | 0 | 0 | 0 | 1 | 0 | 16 | 62
| PP |  | Montážní plech | [15 empty] | PP | 1
| P |  | Poznámka k položce: A120 MON.PL.-DC200/300/500/700 | [15 empty] | P | 1
32 | K | R-Pol625 | Elektromotorický zámek, pravolevý - obousměrná střelka, samozamykací | ks | 1 |  | 0 |  |  |  | základní |  | 0 | 0 | 0 | 0 | 0 | 16 | K | 1 | ROZPOCET | 0 | 0 | 0 | 0 | 0 | 1 | 0 | 16 | 64
| PP |  | Elektromotorický zámek, pravolevý - obousměrná střelka, samozamykací - při každém zavření dveří se automaticky vysune závora zámku, jištěné zamykání zámku - v zamčeném stavu je vysunuta závora a zároveň je blokována střelka zámku - zámek je zajištěn ve dvou bodech, jednotné napájení 12 - 24 V DC, 12 - 18 V AC, rychlé odemčení zámku 0,7s, možnost monitorování činnosti zámku | [15 empty] | PP | 1
| P |  | Poznámka k položce: EL520/55/20 Zámek mot. | [15 empty] | P | 1
33 | K | R-Pol626 | Kabel 10m | ks | 1 |  | 0 |  |  |  | základní |  | 0 | 0 | 0 | 0 | 0 | 16 | K | 1 | ROZPOCET | 0 | 0 | 0 | 0 | 0 | 1 | 0 | 16 | 66
| PP |  | Kabel 10m | [15 empty] | PP | 1
| P |  | Poznámka k položce: EA219 kabel s konektorem 10m | [15 empty] | P | 1
34 | K | R-Pol627 | Protiplech | ks | 1 |  | 0 |  |  |  | základní |  | 0 | 0 | 0 | 0 | 0 | 16 | K | 1 | ROZPOCET | 0 | 0 | 0 | 0 | 0 | 1 | 0 | 16 | 68
| PP |  | Protiplech | [15 empty] | PP | 1
| P |  | Poznámka k položce: EA324 protiplech univerzalní | [15 empty] | P | 1
35 | K | R-Pol628 | Kabelová průchodka | ks | 1 |  | 0 |  |  |  | základní |  | 0 | 0 | 0 | 0 | 0 | 16 | K | 1 | ROZPOCET | 0 | 0 | 0 | 0 | 0 | 1 | 0 | 16 | 70
| PP |  | Kabelová průchodka | [15 empty] | PP | 1
| P |  | Poznámka k položce: 10312-10 - Rozp. Kab. Průch. | [15 empty] | P | 1
36 | K | R-Pol629 | Kování klika madlo | ks | 1 |  | 0 |  |  |  | základní |  | 0 | 0 | 0 | 0 | 0 | 16 | K | 1 | ROZPOCET | 0 | 0 | 0 | 0 | 0 | 1 | 0 | 16 | 72
| PP |  | Kování klika madlo | [15 empty] | PP | 1
| P |  | Poznámka k položce: BK SX08 F1 kl/mad,tl.50 Rozteč: 72 mm | [15 empty] | P | 1
37 | K | R-Pol630 | Dveřní pohon pro dvoukřídlé dveře | ks | 2 |  | 0 |  |  |  | základní |  | 0 | 0 | 0 | 0 | 0 | 16 | K | 1 | ROZPOCET | 0 | 0 | 0 | 0 | 0 | 1 | 0 | 16 | 74
| PP |  | Dveřní pohon pro dvoukřídlé dveře, dveřní pohon s eloxovaným stříbrným krytem, sadu prodloužení hřídele 20mm, EXU-SI, EXU-SA, ČERNÉ teleskopické raménko PULL, použití pro požárně odolné dveře, velmi tichý provoz, lze použít pro levé i pravé dveře s tlačnými i tažnými rameny, maximální hmotnost dveří je 450 kg, bez napájení funguje jako dveřní zavírač/otvírač podle nastavení, Push&Go funkce v libovolné poloze, funkce asistovaného otvírání - motor pomáhá otevření dveří, funkce posílené zavírání - motor pomáhá zavření dveří, nastavitelný čas otevření dveří v rozmezí 1,5-30s, zabudovaný 12/24V zdroj s výstupem pro el. zámky, možnost připojení klíčového přepínače režimů PS-4C, EPS vstup, monitoring akumulátorů, možnost připojení bezpečnostních a aktivačních detektorů, reléový výstup indikace chyb a stavu dveří, minimální údržba a dlouhá životnost, možnost dvoukřídlého řešení pod jedním krytem pohonu, možnost připojení klíčového přepínače režimů, varianta pro dvoukřídlé dveře s vnitřním koordinátorem a celopřekrytem, napájení 230V AC (+/- 10%) Max. 230W, rozměr 70x175x840mm standardní kryt, lze až 3300mm, doporučené příslušenství: Radarové čidlo EagleOne, Infradetektor Eye-tech, čtyřpolohový spínač PS-4C, Sada prodloužení hřídele, Záložní zdroj BAT250, koordinační jednotka, loketní spínač, bezdotykový spínač, překryt pohonu | [15 empty] | PP | 1
| P |  | Poznámka k položce: EM PSW250 PULL | [15 empty] | P | 1
38 | K | R-Pol631 | Záložní akumulátory | ks | 2 |  | 0 |  |  |  | základní |  | 0 | 0 | 0 | 0 | 0 | 16 | K | 1 | ROZPOCET | 0 | 0 | 0 | 0 | 0 | 1 | 0 | 16 | 76
| PP |  | Záložní akumulátory | [15 empty] | PP | 1
| P |  | Poznámka k položce: BAT250 - akumulátory pro PSW250 | [15 empty] | P | 1
39 | K | R-Pol632 | Vnitřní část koordinační jednotky | ks | 1 |  | 0 |  |  |  | základní |  | 0 | 0 | 0 | 0 | 0 | 16 | K | 1 | ROZPOCET | 0 | 0 | 0 | 0 | 0 | 1 | 0 | 16 | 78
| PP |  | Vnitřní část koordinační jednotky | [15 empty] | PP | 1
| P |  | Poznámka k položce: Vnitřní část koordinační jednotky | [15 empty] | P | 1
40 | K | R-Pol633 | Sada tyčí pro koordinační jednotku | ks | 1 |  | 0 |  |  |  | základní |  | 0 | 0 | 0 | 0 | 0 | 16 | K | 1 | ROZPOCET | 0 | 0 | 0 | 0 | 0 | 1 | 0 | 16 | 80
| PP |  | Sada tyčí pro koordinační jednotku | [15 empty] | PP | 1
| P |  | Poznámka k položce: Sada tyčí pro koordinační jednotku | [15 empty] | P | 1
41 | K | R-Pol634 | Sady prodloužení hřídele 50 mm EMO | ks | 2 |  | 0 |  |  |  | základní |  | 0 | 0 | 0 | 0 | 0 | 16 | K | 1 | ROZPOCET | 0 | 0 | 0 | 0 | 0 | 1 | 0 | 16 | 82
| PP |  | Sady prodloužení hřídele 50 mm EMO | [15 empty] | PP | 1
| P |  | Poznámka k položce: Sady prodloužení hřídele 50 mm EMO | [15 empty] | P | 1
42 | K | R-Pol635 | Kryt pohonů - prodloužení krytu pohonu Prodloužení krytu: Obsahuje stříbrný standardní kryt 950 mm + 1000 mm středový kryt + propojky | ks | 1 |  | 0 |  |  |  | základní |  | 0 | 0 | 0 | 0 | 0 | 16 | K | 1 | ROZPOCET | 0 | 0 | 0 | 0 | 0 | 1 | 0 | 16 | 84
| PP |  | Kryt pohonů - prodloužení krytu pohonu Prodloužení krytu: Obsahuje stříbrný standardní kryt 950 mm + 1000 mm středový kryt + propojky | [15 empty] | PP | 1
| P |  | Poznámka k položce: EM PSW250 | [15 empty] | P | 1
43 | K | R-Pol636 | Spínač pohonu | ks | 1 |  | 0 |  |  |  | základní |  | 0 | 0 | 0 | 0 | 0 | 16 | K | 1 | ROZPOCET | 0 | 0 | 0 | 0 | 0 | 1 | 0 | 16 | 86
| PP |  | Spínač pohonu | [15 empty] | PP | 1
| P |  | Poznámka k položce: Čtyřpolohový spínač PS-4C | [15 empty] | P | 1
44 | K | R-Pol637 | Úprava vrat pro elektrický pohon - přeříznutí vrat, aretace, montáž nových pantů, instalace zadlabání zámku, protažení kabelu, | ks | 1 |  | 0 |  |  |  | základní |  | 0 | 0 | 0 | 0 | 0 | 16 | K | 1 | ROZPOCET | 0 | 0 | 0 | 0 | 0 | 1 | 0 | 16 | 88
| PP |  | Úprava vrat pro elektrický pohon - přeříznutí vrat, aretace, montáž nových pantů, instalace zadlabání zámku, protažení kabelu, | [15 empty] | PP | 1
| D | D6 | SYSTÉMOVÉ KOMPONENTY - ELEKTROMECHANICKÝ ZÁMEK |  |  |  | 0 | [5 empty] | 0 |  | 0 |  | 0 | 2 | D | 0 | ROZPOCET | [6 empty] | 0
45 | K | R-Pol638 | Elektromechanický samozamykací zámek hluboký | ks | 15 |  | 0 |  |  |  | základní |  | 0 | 0 | 0 | 0 | 0 | 16 | K | 1 | ROZPOCET | 0 | 0 | 0 | 0 | 0 | 1 | 0 | 16 | 90
| PP |  | Elektromechanický samozamykací zámek hluboký, volitelná funkce vnitřní a vnější kliky, certifikát pro požárně odolné dveře a pro panikové únikové východy, napájení 12-24Vss, možnost nastavení inverzní funkce napájení, universální provedení, signalizace činnosti zámku, rozteč zámku 72mm, backset 55mm | [15 empty] | PP | 1
| P |  | Poznámka k položce: ABLOY EL 560/55/20 | [15 empty] | P | 1
46 | K | R-Pol639 | Kabel s konektorem EA219 (10m) | ks | 15 |  | 0 |  |  |  | základní |  | 0 | 0 | 0 | 0 | 0 | 16 | K | 1 | ROZPOCET | 0 | 0 | 0 | 0 | 0 | 1 | 0 | 16 | 92
| PP |  | Kabel s konektorem EA219 (10m) | [15 empty] | PP | 1
47 | K | R-Pol640 | Kabelová průchodka EA280 standard (délka 258 mm) | ks | 15 |  | 0 |  |  |  | základní |  | 0 | 0 | 0 | 0 | 0 | 16 | K | 1 | ROZPOCET | 0 | 0 | 0 | 0 | 0 | 1 | 0 | 16 | 94
| PP |  | Kabelová průchodka EA280 standard (délka 258 mm) | [15 empty] | PP | 1
48 | K | R-Pol641 | Protiplech EA324 | ks | 15 |  | 0 |  |  |  | základní |  | 0 | 0 | 0 | 0 | 0 | 16 | K | 1 | ROZPOCET | 0 | 0 | 0 | 0 | 0 | 1 | 0 | 16 | 96
| PP |  | Protiplech EA324 | [15 empty] | PP | 1
49 | K | R-Pol642 | Kování BK SX03 kl/kl F1 tl.50t | ks | 15 |  | 0 |  |  |  | základní |  | 0 | 0 | 0 | 0 | 0 | 16 | K | 1 | ROZPOCET | 0 | 0 | 0 | 0 | 0 | 1 | 0 | 16 | 98
| PP |  | Kování BK SX03 kl/kl F1 tl.50t | [15 empty] | PP | 1
| P |  | Poznámka k položce: SX03 | [15 empty] | P | 1
50 | K | R-Pol643 | Uprava dveří pro elektromechanický zámek | ks | 15 |  | 0 |  |  |  | základní |  | 0 | 0 | 0 | 0 | 0 | 16 | K | 1 | ROZPOCET | 0 | 0 | 0 | 0 | 0 | 1 | 0 | 16 | 100
| PP |  | Uprava dveří pro elektromechanický zámek | [15 empty] | PP | 1
| D | D7 | SYSTÉMOVÉ KOMPONENTY - BEZDRÁTOVÉ ZÁMKY |  |  |  | 0 | [5 empty] | 0 |  | 0 |  | 0 | 2 | D | 0 | ROZPOCET | [6 empty] | 0
51 | K | R-Pol644 | Elektrická bezdrátová čtečka instalovaná na křídle dveří, čtečka Mifare\DESfire kompatibiní s kartami ISIC | ks | 140 |  | 0 |  |  |  | základní |  | 0 | 0 | 0 | 0 | 0 | 16 | K | 1 | ROZPOCET | 0 | 0 | 0 | 0 | 0 | 1 | 0 | 16 | 102
| PP |  | Elektrická bezdrátová čtečka instalovaná na křídle dveří, čtečka Mifare\DESfire kompatibiní s kartami ISIC | [15 empty] | PP | 1
| P |  | Poznámka k položce: Model AE90 - SALTO AElement electronics without electronic privacy | [15 empty] | P | 1
52 | K | R-Pol645 | Zadlabávací zámek samozamykací | ks | 140 |  | 0 |  |  |  | základní |  | 0 | 0 | 0 | 0 | 0 | 16 | K | 1 | ROZPOCET | 0 | 0 | 0 | 0 | 0 | 1 | 0 | 16 | 104
| PP |  | Zadlabávací zámek samozamykací | [15 empty] | PP | 1
| P |  | Poznámka k položce: Model LE7E37 - SALTO AElement Euro mortise lock (DIN 18250). | [15 empty] | P | 1
53 | K | R-Pol646 | Klika rozetová, matná nerezová ocel | ks | 140 |  | 0 |  |  |  | základní |  | 0 | 0 | 0 | 0 | 0 | 16 | K | 1 | ROZPOCET | 0 | 0 | 0 | 0 | 0 | 1 | 0 | 16 | 106
| PP |  | Klika rozetová, matná nerezová ocel | [15 empty] | PP | 1
| P |  | Poznámka k položce: Model T - SALTO T handle for AElement handle set. | [15 empty] | P | 1
54 | K | R-Pol647 | Příslušenství k rozetové klice | ks | 140 |  | 0 |  |  |  | základní |  | 0 | 0 | 0 | 0 | 0 | 16 | K | 1 | ROZPOCET | 0 | 0 | 0 | 0 | 0 | 1 | 0 | 16 | 108
| PP |  | Příslušenství k rozetové klice | [15 empty] | PP | 1
| P |  | Poznámka k položce: Screws bag | [15 empty] | P | 1
55 | K | R-Pol648 | Bezdrátový router ACS | ks | 6 |  | 0 |  |  |  | základní |  | 0 | 0 | 0 | 0 | 0 | 16 | K | 1 | ROZPOCET | 0 | 0 | 0 | 0 | 0 | 1 | 0 | 16 | 110
| PP |  | Bezdrátový router ACS - bezdrátová rádiová frekvence na standardu IEEE 802.15.4 na 2,4 GHz, AES šifrování 128 bits, připojení k LAN 10 Base-T/100 BASE-TX, PoE podporované IEEE802.3af, připojení až 6 rozšiřujících NODE jednotek a 16 zámků, k dispozici IP adresování pomocí webového prohlížeče, aktualizace firmware prostřednictvím softwaru a ethernetového připojení, nativní integrace do SW ACS | [15 empty] | PP | 1
| P |  | Poznámka k položce: SALLISROUTPOEWC | [15 empty] | P | 1
56 | K | R-Pol649 | Bezdrátový HUB ACS | ks | 38 |  | 0 |  |  |  | základní |  | 0 | 0 | 0 | 0 | 0 | 16 | K | 1 | ROZPOCET | 0 | 0 | 0 | 0 | 0 | 1 | 0 | 16 | 112
| PP |  | Bezdrátový HUB ACS - bezdrátová rádiová frekvence na standardu IEEE 802.15.4 na 2,4 GHz, AES šifrování 128 bits, připojení k bráně pomocí sběrnice RS 485, napájení bránou, připojení až 16 zámků, aktualizace firmware prostřednictvím softwaru a ethernetového připojení | [15 empty] | PP | 1
| P |  | Poznámka k položce: SALLISNODE | [15 empty] | P | 1
57 | K | R-Pol650 | Montážní jednotka pro moduly NODE na povrch | ks | 38 |  | 0 |  |  |  | základní |  | 0 | 0 | 0 | 0 | 0 | 16 | K | 1 | ROZPOCET | 0 | 0 | 0 | 0 | 0 | 1 | 0 | 16 | 114
| PP |  | Montážní jednotka pro moduly NODE na povrch | [15 empty] | PP | 1
| P |  | Poznámka k položce: WRMBH1 - SALTO Single Reader Base | [15 empty] | P | 1
58 | K | R-Pol651 | Programovací jednotka USB | ks | 1 |  | 0 |  |  |  | základní |  | 0 | 0 | 0 | 0 | 0 | 16 | K | 1 | ROZPOCET | 0 | 0 | 0 | 0 | 0 | 1 | 0 | 16 | 116
| PP |  | Programovací jednotka USB | [15 empty] | PP | 1
| P |  | Poznámka k položce: PPD800 - SALTO Portable Programming Device (PPD) - Model PPD800 | [15 empty] | P | 1
59 | K | R-Pol652 | SW pro nastavení dveří | ks | 1 |  | 0 |  |  |  | základní |  | 0 | 0 | 0 | 0 | 0 | 16 | K | 1 | ROZPOCET | 0 | 0 | 0 | 0 | 0 | 1 | 0 | 16 | 118
| PP |  | SW pro nastavení dveří | [15 empty] | PP | 1
| P |  | Poznámka k položce: SALLISCNF - SALTO SALLIS set up software | [15 empty] | P | 1
| D | D8 | SYSTÉMOVÉ KOMPONENTY - IP TELEFONNÍ KOMUNIKÁTORY S KAMEROU |  |  |  | 0 | [5 empty] | 0 |  | 0 |  | 0 | 2 | D | 0 | ROZPOCET | [6 empty] | 0
60 | K | R-Pol653 | Krabice pro instalaci do zdi, 2 moduly | ks | 15 |  | 0 |  |  |  | základní |  | 0 | 0 | 0 | 0 | 0 | 16 | K | 1 | ROZPOCET | 0 | 0 | 0 | 0 | 0 | 1 | 0 | 16 | 120
| PP |  | Krabice pro instalaci do zdi, 2 moduly | [15 empty] | PP | 1
61 | K | R-Pol654 | Rám pro instalaci do zdi, 2 moduly | ks | 15 |  | 0 |  |  |  | základní |  | 0 | 0 | 0 | 0 | 0 | 16 | K | 1 | ROZPOCET | 0 | 0 | 0 | 0 | 0 | 1 | 0 | 16 | 122
| PP |  | Rám pro instalaci do zdi, 2 moduly | [15 empty] | PP | 1
62 | K | R-Pol655 | IP dveřní komunikátor se SIP protokolem, základní audio jednotka s kamerou HD, Onvif protokol, připojitelná do kamerového systému, možné rozšíření o moduly tlačítek, klávesnice, čtečky atd. | ks | 15 |  | 0 |  |  |  | základní |  | 0 | 0 | 0 | 0 | 0 | 16 | K | 1 | ROZPOCET | 0 | 0 | 0 | 0 | 0 | 1 | 0 | 16 | 124
| PP |  | IP dveřní komunikátor se SIP protokolem, základní audio jednotka s kamerou HD, Onvif protokol, připojitelná do kamerového systému, možné rozšíření o moduly tlačítek, klávesnice, čtečky atd. | [15 empty] | PP | 1
| P |  | Poznámka k položce: 2N Helios IP Verso | [15 empty] | P | 1
63 | K | R-Pol656 | modul klávesnice | ks | 15 |  | 0 |  |  |  | základní |  | 0 | 0 | 0 | 0 | 0 | 16 | K | 1 | ROZPOCET | 0 | 0 | 0 | 0 | 0 | 1 | 0 | 16 | 126
| PP |  | modul klávesnice | [15 empty] | PP | 1
64 | K | R-Pol657 | Video Licence | ks | 15 |  | 0 |  |  |  | základní |  | 0 | 0 | 0 | 0 | 0 | 16 | K | 1 | ROZPOCET | 0 | 0 | 0 | 0 | 0 | 1 | 0 | 16 | 128
| PP |  | Video Licence | [15 empty] | PP | 1
65 | K | R-Pol658 | Kamerový systém - 1 licence na kameru | ks | 15 |  | 0 |  |  |  | základní |  | 0 | 0 | 0 | 0 | 0 | 16 | K | 1 | ROZPOCET | 0 | 0 | 0 | 0 | 0 | 1 | 0 | 16 | 130
| PP |  | Kamerový systém - 1 licence na kameru | [15 empty] | PP | 1
| P |  | Poznámka k položce: ATEAS-PRO-1 | [15 empty] | P | 1
| D | D9 | POMOCNÝ MATERIÁL A PRÁCE |  |  |  | 0 | [5 empty] | 0 |  | 0 |  | 0 | 2 | D | 0 | ROZPOCET | [6 empty] | 0
66 | K | R-Pol568 | Kabel FTP Cat.5E | m | 7780 |  | 0 |  |  |  | základní |  | 0 | 0 | 0 | 0 | 0 | 16 | K | 1 | ROZPOCET | 0 | 0 | 0 | 0 | 0 | 1 | 0 | 16 | 132
| PP |  | Kabel FTP Cat.5E | [15 empty] | PP | 1
67 | K | R-Pol571 | Kabel Sykfy 5x2x0,5 | m | 6275 |  | 0 |  |  |  | základní |  | 0 | 0 | 0 | 0 | 0 | 16 | K | 1 | ROZPOCET | 0 | 0 | 0 | 0 | 0 | 1 | 0 | 16 | 134
| PP |  | Kabel Sykfy 5x2x0,5 | [15 empty] | PP | 1
68 | K | R-Pol500 | Elektroinstalační trubka, průměr 25mm, PVC | m | 1280 |  | 0 |  |  |  | základní |  | 0 | 0 | 0 | 0 | 0 | 16 | K | 1 | ROZPOCET | 0 | 0 | 0 | 0 | 0 | 1 | 0 | 16 | 136
| PP |  | Elektroinstalační trubka, průměr 25mm, PVC | [15 empty] | PP | 1
| P |  | Poznámka k položce: MONOFLEX EN 1425 K100 | [15 empty] | P | 1
69 | K | R-Pol501 | Krabice odbočná s víčkem, PVC | ks | 450 |  | 0 |  |  |  | základní |  | 0 | 0 | 0 | 0 | 0 | 16 | K | 1 | ROZPOCET | 0 | 0 | 0 | 0 | 0 | 1 | 0 | 16 | 138
| PP |  | Krabice odbočná s víčkem, PVC | [15 empty] | PP | 1
| P |  | Poznámka k položce: KU 68-1902 | [15 empty] | P | 1
70 | K | R-Pol502 | Krabice odbočná s víčkem, do sádrokartonu, PVC | ks | 40 |  | 0 |  |  |  | základní |  | 0 | 0 | 0 | 0 | 0 | 16 | K | 1 | ROZPOCET | 0 | 0 | 0 | 0 | 0 | 1 | 0 | 16 | 140
| PP |  | Krabice odbočná s víčkem, do sádrokartonu, PVC | [15 empty] | PP | 1
| P |  | Poznámka k položce: KO 97/L | [15 empty] | P | 1
71 | K | R-Pol547 | Pomocné stavební práce, sekání, přesuny hmot | hod | 280 |  | 0 |  |  |  | základní |  | 0 | 0 | 0 | 0 | 0 | 16 | K | 1 | ROZPOCET | 0 | 0 | 0 | 0 | 0 | 1 | 0 | 16 | 142
| PP |  | Pomocné stavební práce, sekání, přesuny hmot | [15 empty] | PP | 1
72 | K | R-Pol659 | Oživení a konfigurace systému | clk | 1 |  | 0 |  |  |  | základní |  | 0 | 0 | 0 | 0 | 0 | 16 | K | 1 | ROZPOCET | 0 | 0 | 0 | 0 | 0 | 1 | 0 | 16 | 144
| PP |  | Oživení a konfigurace systému | [15 empty] | PP | 1
73 | K | R-Pol579 | Funkční zkoušky systému včetně nastavování v době zkušebního provozu | clk | 1 |  | 0 |  |  |  | základní |  | 0 | 0 | 0 | 0 | 0 | 16 | K | 1 | ROZPOCET | 0 | 0 | 0 | 0 | 0 | 1 | 0 | 16 | 146
| PP |  | Funkční zkoušky systému včetně nastavování v době zkušebního provozu | [15 empty] | PP | 1
74 | K | R-Pol660 | Průraz 150 mm, cihlové zdivo | ks | 45 |  | 0 |  |  |  | základní |  | 0 | 0 | 0 | 0 | 0 | 16 | K | 1 | ROZPOCET | 0 | 0 | 0 | 0 | 0 | 1 | 0 | 16 | 148
| PP |  | Průraz 150 mm, cihlové zdivo | [15 empty] | PP | 1
75 | K | R-Pol661 | Průraz 300 mm, beton, kámen | ks | 32 |  | 0 |  |  |  | základní |  | 0 | 0 | 0 | 0 | 0 | 16 | K | 1 | ROZPOCET | 0 | 0 | 0 | 0 | 0 | 1 | 0 | 16 | 150
| PP |  | Průraz 300 mm, beton, kámen | [15 empty] | PP | 1
76 | K | R-Pol576 | Příprava podkladů | kpl | 1 |  | 0 |  |  |  | základní |  | 0 | 0 | 0 | 0 | 0 | 16 | K | 1 | ROZPOCET | 0 | 0 | 0 | 0 | 0 | 1 | 0 | 16 | 152
| PP |  | Příprava podkladů | [15 empty] | PP | 1
77 | K | R-Pol577 | Dokumentace skutečného provedení včetně CD v počtu 5 paré | kpl | 1 |  | 0 |  |  |  | základní |  | 0 | 0 | 0 | 0 | 0 | 16 | K | 1 | ROZPOCET | 0 | 0 | 0 | 0 | 0 | 1 | 0 | 16 | 154
| PP |  | Dokumentace skutečného provedení včetně CD v počtu 5 paré | [15 empty] | PP | 1
78 | K | R-Pol509 | Sekání drážek cihelné zdivo 5x5 cm | m | 1280 |  | 0 |  |  |  | základní |  | 0 | 0 | 0 | 0 | 0 | 16 | K | 1 | ROZPOCET | 0 | 0 | 0 | 0 | 0 | 1 | 0 | 16 | 156
| PP |  | Sekání drážek cihelné zdivo 5x5 cm | [15 empty] | PP | 1
79 | K | R-Pol662 | Podružný materiál | clk | 1 |  | 0 |  |  |  | základní |  | 0 | 0 | 0 | 0 | 0 | 16 | K | 1 | ROZPOCET | 0 | 0 | 0 | 0 | 0 | 1 | 0 | 16 | 158
| PP |  | Podružný materiál | [15 empty] | PP | 1
80 | K | R-Pol580 | Doprava | clk | 1 |  | 0 |  |  |  | základní |  | 0 | 0 | 0 | 0 | 0 | 16 | K | 1 | ROZPOCET | 0 | 0 | 0 | 0 | 0 | 1 | 0 | 16 | 160
| PP |  | Doprava | [15 empty] | PP | 1

## 265-150j - Kabelové trasy
| List obsahuje: |  | 1) Krycí list soupisu | 2) Rekapitulace |  |  | 3) Soupis prací | Zpět na list: | Rekapitulace stavby
{628cb74c-3e5c-471c-83ea-662c92915dd5}
2
| KRYCÍ LIST SOUPISU | [8 empty] | v --- níže se nacházejí doplnkové a pomocné údaje k sestavám --- v | [8 empty] | False
Stavba:
Rekonstrukce koleje Arnošta z Pardubic
Objekt:
265/150 - Slaboproud
Soupis:
265/150j - Kabelové trasy
| KSO: |  |  |  |  | CC-CZ:
| Místo: |  | Voršilská 144/1 |  |  | Datum: | 2016-09-30
| Zadavatel: |  |  |  |  | IČ: | 00216208
|  | UK, Koleje a Menzy, Voršilská 1, Praha 1 |  |  |  | DIČ:
| Uchazeč: |  |  |  |  | IČ:
DIČ:
| Projektant: |  |  |  |  | IČ: | 26697742
|  | Atelier M s.r.o., Čs. armády 370/9, Praha 6 |  |  |  | DIČ:
Poznámka:
| Cena bez DPH | [5 empty] | 0
|  |  | Základ daně |  |  | Sazba daně | Výše daně
| DPH | základní | 0 |  |  | 21% | 0
|  | snížená | 0 |  |  | 15% | 0
|  | zákl. přenesená | 0 |  |  | 21% | 0
|  | sníž. přenesená | 0 |  |  | 15% | 0
|  | nulová | 0 |  |  | 0% | 0
| Cena s DPH |  |  | v | CZK |  | 0
REKAPITULACE ČLENĚNÍ SOUPISU PRACÍ
Stavba:
Rekonstrukce koleje Arnošta z Pardubic
Objekt:
265/150 - Slaboproud
Soupis:
265/150j - Kabelové trasy
Místo: |  |  | Voršilská 144/1 |  |  | Datum: | 2016-09-30
Zadavatel: |  |  | UK, Koleje a Menzy, Voršilská 1, Praha 1 |  |  | Projektant: | Atelier M s.r.o., Čs. armády 370/9, Praha 6
Uchazeč:
Kód dílu - Popis | [6 empty] | Cena celkem [CZK]
Náklady soupisu celkem | [6 empty] | 0 | [12 empty] | -1
| D1 - KABELOVÉ ŽLABY | [5 empty] | 0
| D2 - KABELOVÉ KANÁLY, LIŠTY A PŘÍCHYTKY | [5 empty] | 0
| D3 - PODLAHOVÉ ROZVODY | [5 empty] | 0
| D4 - OSTATNÍ | [5 empty] | 0
SOUPIS PRACÍ
Stavba:
Rekonstrukce koleje Arnošta z Pardubic
Objekt:
265/150 - Slaboproud
Soupis:
265/150j - Kabelové trasy
Místo: |  |  | Voršilská 144/1 |  |  | Datum: | 2016-09-30
Zadavatel: |  |  | UK, Koleje a Menzy, Voršilská 1, Praha 1 |  |  | Projektant: | Atelier M s.r.o., Čs. armády 370/9, Praha 6
Uchazeč:
PČ | Typ | Kód | Popis | MJ | Množství | J.cena [CZK] | Cena celkem [CZK] | Cenová soustava |  | Poznámka | DPH | J. Nh [h] | Nh celkem [h] | J. hmotnost [t] | Hmotnost celkem [t] | J. suť [t] | Suť Celkem [t]
Náklady soupisu celkem | [6 empty] | 0 | [5 empty] | 0 |  | 0 |  | 0 |  | D | -1 | [7 empty] | 0
| D | D1 | KABELOVÉ ŽLABY |  |  |  | 0 | [5 empty] | 0 |  | 0 |  | 0 | 2 | D | 0 | ROZPOCET | [6 empty] | 0
1 | K | R-Pol663 | Drátěný kabelový žlab 400/100 mm, galvanický zinek | m | 6 |  | 0 |  |  |  | základní |  | 0 | 0 | 0 | 0 | 0 | 16 | K | 1 | ROZPOCET | 0 | 0 | 0 | 0 | 0 | 1 | 0 | 16 | 2
| PP |  | Drátěný kabelový žlab 400/100 mm, galvanický zinek | [15 empty] | PP | 1
| P |  | Poznámka k položce: M2 400/100 | [15 empty] | P | 1
2 | K | R-Pol664 | Drátěný kabelový žlab 300/100 mm, galvanický zinek | m | 72 |  | 0 |  |  |  | základní |  | 0 | 0 | 0 | 0 | 0 | 16 | K | 1 | ROZPOCET | 0 | 0 | 0 | 0 | 0 | 1 | 0 | 16 | 4
| PP |  | Drátěný kabelový žlab 300/100 mm, galvanický zinek | [15 empty] | PP | 1
| P |  | Poznámka k položce: M2 300/100 | [15 empty] | P | 1
3 | K | R-Pol665 | Drátěný kabelový žlab 200/100 mm, galvanický zinek | m | 208 |  | 0 |  |  |  | základní |  | 0 | 0 | 0 | 0 | 0 | 16 | K | 1 | ROZPOCET | 0 | 0 | 0 | 0 | 0 | 1 | 0 | 16 | 6
| PP |  | Drátěný kabelový žlab 200/100 mm, galvanický zinek | [15 empty] | PP | 1
| P |  | Poznámka k položce: M2 200/100 | [15 empty] | P | 1
4 | K | R-Pol666 | Drátěný kabelový žlab 100/100 mm, galvanický zinek | m | 72 |  | 0 |  |  |  | základní |  | 0 | 0 | 0 | 0 | 0 | 16 | K | 1 | ROZPOCET | 0 | 0 | 0 | 0 | 0 | 1 | 0 | 16 | 8
| PP |  | Drátěný kabelový žlab 100/100 mm, galvanický zinek | [15 empty] | PP | 1
| P |  | Poznámka k položce: M2 100/100 | [15 empty] | P | 1
5 | K | R-Pol667 | Drátěný kabelový žlab 100/50 mm, galvanický zinek | m | 60 |  | 0 |  |  |  | základní |  | 0 | 0 | 0 | 0 | 0 | 16 | K | 1 | ROZPOCET | 0 | 0 | 0 | 0 | 0 | 1 | 0 | 16 | 10
| PP |  | Drátěný kabelový žlab 100/50 mm, galvanický zinek | [15 empty] | PP | 1
| P |  | Poznámka k položce: M2 100/50 | [15 empty] | P | 1
6 | K | R-Pol668 | Spojka žlabu, vratový šroub M6x12 a matice límcová M6, galvanický zinek | ks | 606 |  | 0 |  |  |  | základní |  | 0 | 0 | 0 | 0 | 0 | 16 | K | 1 | ROZPOCET | 0 | 0 | 0 | 0 | 0 | 1 | 0 | 16 | 12
| PP |  | Spojka žlabu, vratový šroub M6x12 a matice límcová M6, galvanický zinek | [15 empty] | PP | 1
| P |  | Poznámka k položce: SZM 1 | [15 empty] | P | 1
7 | K | R-Pol669 | Spojka víka, šroub vratový M6x16 a matice límcová M6, galvanický zinek | ks | 846 |  | 0 |  |  |  | základní |  | 0 | 0 | 0 | 0 | 0 | 16 | K | 1 | ROZPOCET | 0 | 0 | 0 | 0 | 0 | 1 | 0 | 16 | 14
| PP |  | Spojka víka, šroub vratový M6x16 a matice límcová M6, galvanický zinek | [15 empty] | PP | 1
| P |  | Poznámka k položce: SVM 1 | [15 empty] | P | 1
8 | K | R-Pol670 | Podpěra žlabu, délka 365 mm, galvanický zinek | ks | 12 |  | 0 |  |  |  | základní |  | 0 | 0 | 0 | 0 | 0 | 16 | K | 1 | ROZPOCET | 0 | 0 | 0 | 0 | 0 | 1 | 0 | 16 | 16
| PP |  | Podpěra žlabu, délka 365 mm, galvanický zinek | [15 empty] | PP | 1
| P |  | Poznámka k položce: PZM 300 | [15 empty] | P | 1
9 | K | R-Pol671 | Nosník žlabu prostorový, délka 370 mm, sendzimirový zinek | ks | 52 |  | 0 |  |  |  | základní |  | 0 | 0 | 0 | 0 | 0 | 16 | K | 1 | ROZPOCET | 0 | 0 | 0 | 0 | 0 | 1 | 0 | 16 | 18
| PP |  | Nosník žlabu prostorový, délka 370 mm, sendzimirový zinek | [15 empty] | PP | 1
| P |  | Poznámka k položce: NZMC 300 | [15 empty] | P | 1
10 | K | R-Pol672 | Nosník žlabu prostorový, délka 270 mm, sendzimirový zinek | ks | 224 |  | 0 |  |  |  | základní |  | 0 | 0 | 0 | 0 | 0 | 16 | K | 1 | ROZPOCET | 0 | 0 | 0 | 0 | 0 | 1 | 0 | 16 | 20
| PP |  | Nosník žlabu prostorový, délka 270 mm, sendzimirový zinek | [15 empty] | PP | 1
| P |  | Poznámka k položce: NZMC 200 | [15 empty] | P | 1
11 | K | R-Pol673 | Víko žlabu, šířka 411 mm, sendzimirový zinek | m | 6 |  | 0 |  |  |  | základní |  | 0 | 0 | 0 | 0 | 0 | 16 | K | 1 | ROZPOCET | 0 | 0 | 0 | 0 | 0 | 1 | 0 | 16 | 22
| PP |  | Víko žlabu, šířka 411 mm, sendzimirový zinek | [15 empty] | PP | 1
| P |  | Poznámka k položce: VZM 400 | [15 empty] | P | 1
12 | K | R-Pol674 | Víko žlabu, šířka 311 mm, sendzimirový zinek | m | 78 |  | 0 |  |  |  | základní |  | 0 | 0 | 0 | 0 | 0 | 16 | K | 1 | ROZPOCET | 0 | 0 | 0 | 0 | 0 | 1 | 0 | 16 | 24
| PP |  | Víko žlabu, šířka 311 mm, sendzimirový zinek | [15 empty] | PP | 1
| P |  | Poznámka k položce: VZM 300 | [15 empty] | P | 1
13 | K | R-Pol675 | Víko žlabu, šířka 211 mm, sendzimirový zinek | m | 208 |  | 0 |  |  |  | základní |  | 0 | 0 | 0 | 0 | 0 | 16 | K | 1 | ROZPOCET | 0 | 0 | 0 | 0 | 0 | 1 | 0 | 16 | 26
| PP |  | Víko žlabu, šířka 211 mm, sendzimirový zinek | [15 empty] | PP | 1
| P |  | Poznámka k položce: VZM 200 | [15 empty] | P | 1
14 | K | R-Pol676 | Víko žlabu, šířka 111 mm, sendzimirový zinek | m | 72 |  | 0 |  |  |  | základní |  | 0 | 0 | 0 | 0 | 0 | 16 | K | 1 | ROZPOCET | 0 | 0 | 0 | 0 | 0 | 1 | 0 | 16 | 28
| PP |  | Víko žlabu, šířka 111 mm, sendzimirový zinek | [15 empty] | PP | 1
| P |  | Poznámka k položce: VZM 100 | [15 empty] | P | 1
15 | K | R-Pol677 | Víko žlabu, šířka 61 mm, sendzimirový zinek | m | 60 |  | 0 |  |  |  | základní |  | 0 | 0 | 0 | 0 | 0 | 16 | K | 1 | ROZPOCET | 0 | 0 | 0 | 0 | 0 | 1 | 0 | 16 | 30
| PP |  | Víko žlabu, šířka 61 mm, sendzimirový zinek | [15 empty] | PP | 1
| P |  | Poznámka k položce: VZM 50 | [15 empty] | P | 1
16 | K | R-Pol678 | Spojka uzemňovací 1, CYA 6 zž, 2x přiložky, 2ks šroubů vratových M6x20, 2ks matic M6 | ks | 198 |  | 0 |  |  |  | základní |  | 0 | 0 | 0 | 0 | 0 | 16 | K | 1 | ROZPOCET | 0 | 0 | 0 | 0 | 0 | 1 | 0 | 16 | 32
| PP |  | Spojka uzemňovací 1, CYA 6 zž, 2x přiložky, 2ks šroubů vratových M6x20, 2ks matic M6 | [15 empty] | PP | 1
| P |  | Poznámka k položce: SUM 1 | [15 empty] | P | 1
17 | K | R-Pol679 | Stoupačkový držák, podložka M6, vrut 6x60, hmoždinka 10x60 NYLON UH-L, galvanický zinek | ks | 118 |  | 0 |  |  |  | základní |  | 0 | 0 | 0 | 0 | 0 | 16 | K | 1 | ROZPOCET | 0 | 0 | 0 | 0 | 0 | 1 | 0 | 16 | 34
| PP |  | Stoupačkový držák, podložka M6, vrut 6x60, hmoždinka 10x60 NYLON UH-L, galvanický zinek | [15 empty] | PP | 1
| P |  | Poznámka k položce: DZM 7 | [15 empty] | P | 1
18 | K | R-Pol680 | Úhlový držák stojny, sendzimirový zinek | ks | 25 |  | 0 |  |  |  | základní |  | 0 | 0 | 0 | 0 | 0 | 16 | K | 1 | ROZPOCET | 0 | 0 | 0 | 0 | 0 | 1 | 0 | 16 | 36
| PP |  | Úhlový držák stojny, sendzimirový zinek | [15 empty] | PP | 1
| P |  | Poznámka k položce: DZM STPU | [15 empty] | P | 1
19 | K | R-Pol681 | Prostorová stojna, délka 1000 mm, sendzimirový zinek | ks | 25 |  | 0 |  |  |  | základní |  | 0 | 0 | 0 | 0 | 0 | 16 | K | 1 | ROZPOCET | 0 | 0 | 0 | 0 | 0 | 1 | 0 | 16 | 38
| PP |  | Prostorová stojna, délka 1000 mm, sendzimirový zinek | [15 empty] | PP | 1
| P |  | Poznámka k položce: STPM 1000 (1,5mm) | [15 empty] | P | 1
20 | K | R-Pol369 | Závitová tyč M8, délka 2 m | ks | 25 |  | 0 |  |  |  | základní |  | 0 | 0 | 0 | 0 | 0 | 16 | K | 1 | ROZPOCET | 0 | 0 | 0 | 0 | 0 | 1 | 0 | 16 | 40
| PP |  | Závitová tyč M8, délka 2 m | [15 empty] | PP | 1
| P |  | Poznámka k položce: M8/2 m | [15 empty] | P | 1
21 | K | R-Pol682 | Vrut 6x60 se šestihrannou hlavou, galvanický zinek | ks | 844 |  | 0 |  |  |  | základní |  | 0 | 0 | 0 | 0 | 0 | 16 | K | 1 | ROZPOCET | 0 | 0 | 0 | 0 | 0 | 1 | 0 | 16 | 42
| PP |  | Vrut 6x60 se šestihrannou hlavou, galvanický zinek | [15 empty] | PP | 1
22 | K | R-Pol378 | Hmoždinka 10x60 NYLON UH-L | ks | 844 |  | 0 |  |  |  | základní |  | 0 | 0 | 0 | 0 | 0 | 16 | K | 1 | ROZPOCET | 0 | 0 | 0 | 0 | 0 | 1 | 0 | 16 | 44
| PP |  | Hmoždinka 10x60 NYLON UH-L | [15 empty] | PP | 1
23 | K | R-Pol370 | Kovová hmoždinka M8x30 | ks | 90 |  | 0 |  |  |  | základní |  | 0 | 0 | 0 | 0 | 0 | 16 | K | 1 | ROZPOCET | 0 | 0 | 0 | 0 | 0 | 1 | 0 | 16 | 46
| PP |  | Kovová hmoždinka M8x30 | [15 empty] | PP | 1
| P |  | Poznámka k položce: M8x30 | [15 empty] | P | 1
| D | D2 | KABELOVÉ KANÁLY, LIŠTY A PŘÍCHYTKY |  |  |  | 0 | [5 empty] | 0 |  | 0 |  | 0 | 2 | D | 0 | ROZPOCET | [6 empty] | 0
24 | K | R-Pol683 | Kanál dvoukomorový pro vestavbu přístrojů modul 45x45 mm, výška 53mm, šířka 165 mm, PVC, bílá | m | 864 |  | 0 |  |  |  | základní |  | 0 | 0 | 0 | 0 | 0 | 16 | K | 1 | ROZPOCET | 0 | 0 | 0 | 0 | 0 | 1 | 0 | 16 | 48
| PP |  | Kanál dvoukomorový pro vestavbu přístrojů modul 45x45 mm, výška 53mm, šířka 165 mm, PVC, bílá | [15 empty] | PP | 1
| P |  | Poznámka k položce: GK-53165RW | [15 empty] | P | 1
25 | K | R-Pol684 | Kanálová spojka a kryt spojů, bílá | ks | 398 |  | 0 |  |  |  | základní |  | 0 | 0 | 0 | 0 | 0 | 16 | K | 1 | ROZPOCET | 0 | 0 | 0 | 0 | 0 | 1 | 0 | 16 | 50
| PP |  | Kanálová spojka a kryt spojů, bílá | [15 empty] | PP | 1
| P |  | Poznámka k položce: GK-KS45-1RW | [15 empty] | P | 1
26 | K | R-Pol685 | Kryt vnitřního rohu, bílá | ks | 102 |  | 0 |  |  |  | základní |  | 0 | 0 | 0 | 0 | 0 | 16 | K | 1 | ROZPOCET | 0 | 0 | 0 | 0 | 0 | 1 | 0 | 16 | 52
| PP |  | Kryt vnitřního rohu, bílá | [15 empty] | PP | 1
| P |  | Poznámka k položce: GK-IH53165RW | [15 empty] | P | 1
27 | K | R-Pol686 | Kryt vnějšího rohu, bílá | ks | 24 |  | 0 |  |  |  | základní |  | 0 | 0 | 0 | 0 | 0 | 16 | K | 1 | ROZPOCET | 0 | 0 | 0 | 0 | 0 | 1 | 0 | 16 | 54
| PP |  | Kryt vnějšího rohu, bílá | [15 empty] | PP | 1
| P |  | Poznámka k položce: GK-AH53165RW | [15 empty] | P | 1
28 | K | R-Pol687 | Koncový díl, bílá | ks | 246 |  | 0 |  |  |  | základní |  | 0 | 0 | 0 | 0 | 0 | 16 | K | 1 | ROZPOCET | 0 | 0 | 0 | 0 | 0 | 1 | 0 | 16 | 56
| PP |  | Koncový díl, bílá | [15 empty] | PP | 1
| P |  | Poznámka k položce: GK-E53165RW | [15 empty] | P | 1
29 | K | R-Pol688 | Stínící přepážka, šířka 40mm, ocel | m | 864 |  | 0 |  |  |  | základní |  | 0 | 0 | 0 | 0 | 0 | 16 | K | 1 | ROZPOCET | 0 | 0 | 0 | 0 | 0 | 1 | 0 | 16 | 58
| PP |  | Stínící přepážka, šířka 40mm, ocel | [15 empty] | PP | 1
30 | K | R-Pol689 | Svazkový držák, 60x33 mm, ocel | ks | 190 |  | 0 |  |  |  | základní |  | 0 | 0 | 0 | 0 | 0 | 16 | K | 1 | ROZPOCET | 0 | 0 | 0 | 0 | 0 | 1 | 0 | 16 | 60
| PP |  | Svazkový držák, 60x33 mm, ocel | [15 empty] | PP | 1
| P |  | Poznámka k položce: 2031 M 15 FS | [15 empty] | P | 1
31 | K | R-Pol690 | Svazkový držák, 85x47 mm, ocel | ks | 412 |  | 0 |  |  |  | základní |  | 0 | 0 | 0 | 0 | 0 | 16 | K | 1 | ROZPOCET | 0 | 0 | 0 | 0 | 0 | 1 | 0 | 16 | 62
| PP |  | Svazkový držák, 85x47 mm, ocel | [15 empty] | PP | 1
| P |  | Poznámka k položce: 2031 M 30 FS | [15 empty] | P | 1
32 | K | R-Pol691 | Svazkový držák, 126x104 mm, ocel | ks | 252 |  | 0 |  |  |  | základní |  | 0 | 0 | 0 | 0 | 0 | 16 | K | 1 | ROZPOCET | 0 | 0 | 0 | 0 | 0 | 1 | 0 | 16 | 64
| PP |  | Svazkový držák, 126x104 mm, ocel | [15 empty] | PP | 1
| P |  | Poznámka k položce: 2031 M 70 FS | [15 empty] | P | 1
33 | K | R-Pol537 | Jednoduchá kabelová příchytka , průměr 11 mm, P90-R, galvanicky pozinkováno | ks | 288 |  | 0 |  |  |  | základní |  | 0 | 0 | 0 | 0 | 0 | 16 | K | 1 | ROZPOCET | 0 | 0 | 0 | 0 | 0 | 1 | 0 | 16 | 66
| PP |  | Jednoduchá kabelová příchytka , průměr 11 mm, P90-R, galvanicky pozinkováno | [15 empty] | PP | 1
| P |  | Poznámka k položce: X-FB 11 MX | [15 empty] | P | 1
34 | K | R-Pol692 | Elektroinstalační lišta 40x20 mm, PVC, bílá | m | 58 |  | 0 |  |  |  | základní |  | 0 | 0 | 0 | 0 | 0 | 16 | K | 1 | ROZPOCET | 0 | 0 | 0 | 0 | 0 | 1 | 0 | 16 | 68
| PP |  | Elektroinstalační lišta 40x20 mm, PVC, bílá | [15 empty] | PP | 1
| P |  | Poznámka k položce: EIP 40020 | [15 empty] | P | 1
35 | K | R-Pol536 | Elektroinstalační trubka, průměr 20mm, PVC | m | 302 |  | 0 |  |  |  | základní |  | 0 | 0 | 0 | 0 | 0 | 16 | K | 1 | ROZPOCET | 0 | 0 | 0 | 0 | 0 | 1 | 0 | 16 | 70
| PP |  | Elektroinstalační trubka, průměr 20mm, PVC | [15 empty] | PP | 1
| P |  | Poznámka k položce: MONOFLEX EN 1420 K100 | [15 empty] | P | 1
36 | K | R-Pol500 | Elektroinstalační trubka, průměr 25mm, PVC | m | 132 |  | 0 |  |  |  | základní |  | 0 | 0 | 0 | 0 | 0 | 16 | K | 1 | ROZPOCET | 0 | 0 | 0 | 0 | 0 | 1 | 0 | 16 | 72
| PP |  | Elektroinstalační trubka, průměr 25mm, PVC | [15 empty] | PP | 1
| P |  | Poznámka k položce: MONOFLEX EN 1425 K100 | [15 empty] | P | 1
37 | K | R-Pol693 | Elektroinstalační trubka, průměr 32mm, PVC | m | 336 |  | 0 |  |  |  | základní |  | 0 | 0 | 0 | 0 | 0 | 16 | K | 1 | ROZPOCET | 0 | 0 | 0 | 0 | 0 | 1 | 0 | 16 | 74
| PP |  | Elektroinstalační trubka, průměr 32mm, PVC | [15 empty] | PP | 1
| P |  | Poznámka k položce: MONOFLEX EN 1432 K25 | [15 empty] | P | 1
38 | K | R-Pol694 | Elektroinstalační trubka, průměr 32mm, PVC, střední mechanická odolnost | m | 268 |  | 0 |  |  |  | základní |  | 0 | 0 | 0 | 0 | 0 | 16 | K | 1 | ROZPOCET | 0 | 0 | 0 | 0 | 0 | 1 | 0 | 16 | 76
| PP |  | Elektroinstalační trubka, průměr 32mm, PVC, střední mechanická odolnost | [15 empty] | PP | 1
| P |  | Poznámka k položce: SUPER MONOFLEX 1232 | [15 empty] | P | 1
39 | K | R-Pol695 | Hmoždinka natloukací s vrutem 8x55 mm | ks | 4260 |  | 0 |  |  |  | základní |  | 0 | 0 | 0 | 0 | 0 | 16 | K | 1 | ROZPOCET | 0 | 0 | 0 | 0 | 0 | 1 | 0 | 16 | 78
| PP |  | Hmoždinka natloukací s vrutem 8x55 mm | [15 empty] | PP | 1
| P |  | Poznámka k položce: 910 SD 8X55 | [15 empty] | P | 1
40 | K | R-Pol696 | Příchytky, stahovací pásky, upevňovací materiál, drobný montážní materiál | kpl | 1 |  | 0 |  |  |  | základní |  | 0 | 0 | 0 | 0 | 0 | 16 | K | 1 | ROZPOCET | 0 | 0 | 0 | 0 | 0 | 1 | 0 | 16 | 80
| PP |  | Příchytky, stahovací pásky, upevňovací materiál, drobný montážní materiál | [15 empty] | PP | 1
| D | D3 | PODLAHOVÉ ROZVODY |  |  |  | 0 | [5 empty] | 0 |  | 0 |  | 0 | 2 | D | 0 | ROZPOCET | [6 empty] | 0
41 | K | R-Pol697 | Přístrojová jednotka pro 12 jednotlivých přístrojů modul 45x45mm, odklápěcí víko, polyamid, šedá | ks | 22 |  | 0 |  |  |  | základní |  | 0 | 0 | 0 | 0 | 0 | 16 | K | 1 | ROZPOCET | 0 | 0 | 0 | 0 | 0 | 1 | 0 | 16 | 82
| PP |  | Přístrojová jednotka pro 12 jednotlivých přístrojů modul 45x45mm, odklápěcí víko, polyamid, šedá | [15 empty] | PP | 1
| P |  | Poznámka k položce: GES9-2 U10T 7011 | [15 empty] | P | 1
42 | K | R-Pol698 | Protahovací a odbočná krabice pro výšku mazaniny 165-220 mm, 510x467 mm, ocel | ks | 22 |  | 0 |  |  |  | základní |  | 0 | 0 | 0 | 0 | 0 | 16 | K | 1 | ROZPOCET | 0 | 0 | 0 | 0 | 0 | 1 | 0 | 16 | 84
| PP |  | Protahovací a odbočná krabice pro výšku mazaniny 165-220 mm, 510x467 mm, ocel | [15 empty] | PP | 1
| P |  | Poznámka k položce: UZD 165220 350-3 | [15 empty] | P | 1
43 | K | R-Pol699 | Nosič modulů s ochranným pouzdrem pro přístroje modul 45x45mm, systémová délka 208mm, polyamid | ks | 66 |  | 0 |  |  |  | základní |  | 0 | 0 | 0 | 0 | 0 | 16 | K | 1 | ROZPOCET | 0 | 0 | 0 | 0 | 0 | 1 | 0 | 16 | 86
| PP |  | Nosič modulů s ochranným pouzdrem pro přístroje modul 45x45mm, systémová délka 208mm, polyamid | [15 empty] | PP | 1
| P |  | Poznámka k položce: MT4 45 2-2 | [15 empty] | P | 1
44 | K | R-Pol700 | Zaslepovací kryt, 1 modul 45x45mm, bílá | ks | 110 |  | 0 |  |  |  | základní |  | 0 | 0 | 0 | 0 | 0 | 16 | K | 1 | ROZPOCET | 0 | 0 | 0 | 0 | 0 | 1 | 0 | 16 | 88
| PP |  | Zaslepovací kryt, 1 modul 45x45mm, bílá | [15 empty] | PP | 1
| P |  | Poznámka k položce: ADP-B RW1 | [15 empty] | P | 1
45 | K | R-Pol701 | Zaslepovací kryt, 1/2 modul 45x22,5mm, bílá | ks | 22 |  | 0 |  |  |  | základní |  | 0 | 0 | 0 | 0 | 0 | 16 | K | 1 | ROZPOCET | 0 | 0 | 0 | 0 | 0 | 1 | 0 | 16 | 90
| PP |  | Zaslepovací kryt, 1/2 modul 45x22,5mm, bílá | [15 empty] | PP | 1
| P |  | Poznámka k položce: ADP-B RW0.5 | [15 empty] | P | 1
| D | D4 | OSTATNÍ |  |  |  | 0 | [5 empty] | 0 |  | 0 |  | 0 | 2 | D | 0 | ROZPOCET | [6 empty] | 0
46 | K | R-Pol228 | Pomocné práce technika | hod | 210 |  | 0 |  |  |  | základní |  | 0 | 0 | 0 | 0 | 0 | 16 | K | 1 | ROZPOCET | 0 | 0 | 0 | 0 | 0 | 1 | 0 | 16 | 92
| PP |  | Pomocné práce technika | [15 empty] | PP | 1
47 | K | R-Pol702 | Demontáž stávajících žlabů a lišt | hod | 84 |  | 0 |  |  |  | základní |  | 0 | 0 | 0 | 0 | 0 | 16 | K | 1 | ROZPOCET | 0 | 0 | 0 | 0 | 0 | 1 | 0 | 16 | 94
| PP |  | Demontáž stávajících žlabů a lišt | [15 empty] | PP | 1
48 | K | R-Pol390 | Sekání drážek cihelné zdivo 3x3 cm | m | 489 |  | 0 |  |  |  | základní |  | 0 | 0 | 0 | 0 | 0 | 16 | K | 1 | ROZPOCET | 0 | 0 | 0 | 0 | 0 | 1 | 0 | 16 | 96
| PP |  | Sekání drážek cihelné zdivo 3x3 cm | [15 empty] | PP | 1
49 | K | R-Pol509 | Sekání drážek cihelné zdivo 5x5 cm | m | 732 |  | 0 |  |  |  | základní |  | 0 | 0 | 0 | 0 | 0 | 16 | K | 1 | ROZPOCET | 0 | 0 | 0 | 0 | 0 | 1 | 0 | 16 | 98
| PP |  | Sekání drážek cihelné zdivo 5x5 cm | [15 empty] | PP | 1
50 | K | R-Pol703 | Vrtaný průraz cihelné zdi do tl. 30 cm | ks | 145 |  | 0 |  |  |  | základní |  | 0 | 0 | 0 | 0 | 0 | 16 | K | 1 | ROZPOCET | 0 | 0 | 0 | 0 | 0 | 1 | 0 | 16 | 100
| PP |  | Vrtaný průraz cihelné zdi do tl. 30 cm | [15 empty] | PP | 1
51 | K | R-Pol704 | Vrtaný průraz cihelné zdi do tl. 80 cm | ks | 89 |  | 0 |  |  |  | základní |  | 0 | 0 | 0 | 0 | 0 | 16 | K | 1 | ROZPOCET | 0 | 0 | 0 | 0 | 0 | 1 | 0 | 16 | 102
| PP |  | Vrtaný průraz cihelné zdi do tl. 80 cm | [15 empty] | PP | 1
52 | K | R-Pol705 | Zaměření rozmístění podlahových krabic | ks | 22 |  | 0 |  |  |  | základní |  | 0 | 0 | 0 | 0 | 0 | 16 | K | 1 | ROZPOCET | 0 | 0 | 0 | 0 | 0 | 1 | 0 | 16 | 104
| PP |  | Zaměření rozmístění podlahových krabic | [15 empty] | PP | 1
53 | K | R-Pol706 | Vyříznutí otvorů v trámové stropní konstrukci pro podlahové krabice, vyztužení prken okolo krabice | ks | 22 |  | 0 |  |  |  | základní |  | 0 | 0 | 0 | 0 | 0 | 16 | K | 1 | ROZPOCET | 0 | 0 | 0 | 0 | 0 | 1 | 0 | 16 | 106
| PP |  | Vyříznutí otvorů v trámové stropní konstrukci pro podlahové krabice, vyztužení prken okolo krabice | [15 empty] | PP | 1
54 | K | R-Pol233 | Doprava | kpl | 1 |  | 0 |  |  |  | základní |  | 0 | 0 | 0 | 0 | 0 | 16 | K | 1 | ROZPOCET | 0 | 0 | 0 | 0 | 0 | 1 | 0 | 16 | 108
| PP |  | Doprava | [15 empty] | PP | 1
55 | K | R-Pol330 | Ekologická likvidace odpadu | kpl | 1 |  | 0 |  |  |  | základní |  | 0 | 0 | 0 | 0 | 0 | 16 | K | 1 | ROZPOCET | 0 | 0 | 0 | 0 | 0 | 1 | 0 | 16 | 110
| PP |  | Ekologická likvidace odpadu | [15 empty] | PP | 1

## 265-150k - SHZ pro server...
| List obsahuje: |  | 1) Krycí list soupisu | 2) Rekapitulace |  |  | 3) Soupis prací | Zpět na list: | Rekapitulace stavby
{5ccdfb24-e7f8-4d32-814d-e0bc939ca559}
2
| KRYCÍ LIST SOUPISU | [8 empty] | v --- níže se nacházejí doplnkové a pomocné údaje k sestavám --- v | [8 empty] | False
Stavba:
Rekonstrukce koleje Arnošta z Pardubic
Objekt:
265/150 - Slaboproud
Soupis:
265/150k - SHZ pro serverovnu
| KSO: |  |  |  |  | CC-CZ:
| Místo: |  | Voršilská 144/1 |  |  | Datum: | 2016-09-30
| Zadavatel: |  |  |  |  | IČ: | 00216208
|  | UK, Koleje a Menzy, Voršilská 1, Praha 1 |  |  |  | DIČ:
| Uchazeč: |  |  |  |  | IČ:
DIČ:
| Projektant: |  |  |  |  | IČ: | 26697742
|  | Atelier M s.r.o., Čs. armády 370/9, Praha 6 |  |  |  | DIČ:
Poznámka:
| Cena bez DPH | [5 empty] | 0
|  |  | Základ daně |  |  | Sazba daně | Výše daně
| DPH | základní | 0 |  |  | 21% | 0
|  | snížená | 0 |  |  | 15% | 0
|  | zákl. přenesená | 0 |  |  | 21% | 0
|  | sníž. přenesená | 0 |  |  | 15% | 0
|  | nulová | 0 |  |  | 0% | 0
| Cena s DPH |  |  | v | CZK |  | 0
REKAPITULACE ČLENĚNÍ SOUPISU PRACÍ
Stavba:
Rekonstrukce koleje Arnošta z Pardubic
Objekt:
265/150 - Slaboproud
Soupis:
265/150k - SHZ pro serverovnu
Místo: |  |  | Voršilská 144/1 |  |  | Datum: | 2016-09-30
Zadavatel: |  |  | UK, Koleje a Menzy, Voršilská 1, Praha 1 |  |  | Projektant: | Atelier M s.r.o., Čs. armády 370/9, Praha 6
Uchazeč:
Kód dílu - Popis | [6 empty] | Cena celkem [CZK]
Náklady soupisu celkem | [6 empty] | 0 | [12 empty] | -1
| D1 - SHZ PRO SERVEROVNU | [5 empty] | 0
| D2 - Strojní část | [5 empty] | 0
| D3 - Elektrická část | [5 empty] | 0
| D4 - Ostatní služby | [5 empty] | 0
SOUPIS PRACÍ
Stavba:
Rekonstrukce koleje Arnošta z Pardubic
Objekt:
265/150 - Slaboproud
Soupis:
265/150k - SHZ pro serverovnu
Místo: |  |  | Voršilská 144/1 |  |  | Datum: | 2016-09-30
Zadavatel: |  |  | UK, Koleje a Menzy, Voršilská 1, Praha 1 |  |  | Projektant: | Atelier M s.r.o., Čs. armády 370/9, Praha 6
Uchazeč:
PČ | Typ | Kód | Popis | MJ | Množství | J.cena [CZK] | Cena celkem [CZK] | Cenová soustava |  | Poznámka | DPH | J. Nh [h] | Nh celkem [h] | J. hmotnost [t] | Hmotnost celkem [t] | J. suť [t] | Suť Celkem [t]
Náklady soupisu celkem | [6 empty] | 0 | [5 empty] | 0 |  | 0 |  | 0 |  | D | -1 | [7 empty] | 0
| D | D1 | SHZ PRO SERVEROVNU |  |  |  | 0 | [5 empty] | 0 |  | 0 |  | 0 | 2 | D | 0 | ROZPOCET | [6 empty] | 0
| D | D2 | Strojní část |  |  |  | 0 | [5 empty] | 0 |  | 0 |  | 0 | 2 | D | 1 | ROZPOCET | [6 empty] | 0
1 | K | R-Pol724 | Tlaková láhev 50 litrů včetně příslušenství | ks | 1 |  | 0 |  |  |  | základní |  | 0 | 0 | 0 | 0 | 0 | 16 | K | 2 | ROZPOCET | 0 | 0 | 0 | 0 | 0 | 1 | 0 | 16 | 2
| PP |  | Tlaková láhev 50 litrů včetně příslušenství | [15 empty] | PP | 2
2 | K | R-Pol725 | Tlaková láhev 4 litrů včetně příslušenství | ks | 1 |  | 0 |  |  |  | základní |  | 0 | 0 | 0 | 0 | 0 | 16 | K | 2 | ROZPOCET | 0 | 0 | 0 | 0 | 0 | 1 | 0 | 16 | 4
| PP |  | Tlaková láhev 4 litrů včetně příslušenství | [15 empty] | PP | 2
3 | K | R-Pol726 | Hasivo HFC227 EA | kg | 45 |  | 0 |  |  |  | základní |  | 0 | 0 | 0 | 0 | 0 | 16 | K | 2 | ROZPOCET | 0 | 0 | 0 | 0 | 0 | 1 | 0 | 16 | 6
| PP |  | Hasivo HFC227 EA | [15 empty] | PP | 2
4 | K | R-Pol727 | Elektromagnetický spouštěč | ks | 2 |  | 0 |  |  |  | základní |  | 0 | 0 | 0 | 0 | 0 | 16 | K | 2 | ROZPOCET | 0 | 0 | 0 | 0 | 0 | 1 | 0 | 16 | 8
| PP |  | Elektromagnetický spouštěč | [15 empty] | PP | 2
5 | K | R-Pol728 | Tryska DN35 | ks | 1 |  | 0 |  |  |  | základní |  | 0 | 0 | 0 | 0 | 0 | 16 | K | 2 | ROZPOCET | 0 | 0 | 0 | 0 | 0 | 1 | 0 | 16 | 10
| PP |  | Tryska DN35 | [15 empty] | PP | 2
6 | K | R-Pol729 | Potrubí DN35 včetně fitinků | m | 2 |  | 0 |  |  |  | základní |  | 0 | 0 | 0 | 0 | 0 | 16 | K | 2 | ROZPOCET | 0 | 0 | 0 | 0 | 0 | 1 | 0 | 16 | 12
| PP |  | Potrubí DN35 včetně fitinků | [15 empty] | PP | 2
7 | K | R-Pol730 | Tryska DN16 | ks | 1 |  | 0 |  |  |  | základní |  | 0 | 0 | 0 | 0 | 0 | 16 | K | 2 | ROZPOCET | 0 | 0 | 0 | 0 | 0 | 1 | 0 | 16 | 14
| PP |  | Tryska DN16 | [15 empty] | PP | 2
8 | K | R-Pol731 | Potrubí DN16 včetně fitinků | m | 2 |  | 0 |  |  |  | základní |  | 0 | 0 | 0 | 0 | 0 | 16 | K | 2 | ROZPOCET | 0 | 0 | 0 | 0 | 0 | 1 | 0 | 16 | 16
| PP |  | Potrubí DN16 včetně fitinků | [15 empty] | PP | 2
| D | D3 | Elektrická část |  |  |  | 0 | [5 empty] | 0 |  | 0 |  | 0 | 2 | D | 1 | ROZPOCET | [6 empty] | 0
9 | K | R-Pol732 | Ovládací ústředna hašení | ks | 1 |  | 0 |  |  |  | základní |  | 0 | 0 | 0 | 0 | 0 | 16 | K | 2 | ROZPOCET | 0 | 0 | 0 | 0 | 0 | 1 | 0 | 16 | 18
| PP |  | Ovládací ústředna hašení | [15 empty] | PP | 2
10 | K | R-Pol733 | Záložní akumulátor 12V, 7,2Ah | ks | 2 |  | 0 |  |  |  | základní |  | 0 | 0 | 0 | 0 | 0 | 16 | K | 2 | ROZPOCET | 0 | 0 | 0 | 0 | 0 | 1 | 0 | 16 | 20
| PP |  | Záložní akumulátor 12V, 7,2Ah | [15 empty] | PP | 2
11 | K | R-Pol734 | Signalizace červená optickoakustická | ks | 2 |  | 0 |  |  |  | základní |  | 0 | 0 | 0 | 0 | 0 | 16 | K | 2 | ROZPOCET | 0 | 0 | 0 | 0 | 0 | 1 | 0 | 16 | 22
| PP |  | Signalizace červená optickoakustická | [15 empty] | PP | 2
12 | K | R-Pol735 | Signalizace oranžová optickoakustická | ks | 1 |  | 0 |  |  |  | základní |  | 0 | 0 | 0 | 0 | 0 | 16 | K | 2 | ROZPOCET | 0 | 0 | 0 | 0 | 0 | 1 | 0 | 16 | 24
| PP |  | Signalizace oranžová optickoakustická | [15 empty] | PP | 2
13 | K | R-Pol736 | Požární hlásič včetně patice | ks | 8 |  | 0 |  |  |  | základní |  | 0 | 0 | 0 | 0 | 0 | 16 | K | 2 | ROZPOCET | 0 | 0 | 0 | 0 | 0 | 1 | 0 | 16 | 26
| PP |  | Požární hlásič včetně patice | [15 empty] | PP | 2
14 | K | R-Pol737 | Spouštěcí tlačítko START vnitřní | ks | 1 |  | 0 |  |  |  | základní |  | 0 | 0 | 0 | 0 | 0 | 16 | K | 2 | ROZPOCET | 0 | 0 | 0 | 0 | 0 | 1 | 0 | 16 | 28
| PP |  | Spouštěcí tlačítko START vnitřní | [15 empty] | PP | 2
15 | K | R-Pol738 | Stopovací tlačítko STOP vnitřní | ks | 1 |  | 0 |  |  |  | základní |  | 0 | 0 | 0 | 0 | 0 | 16 | K | 2 | ROZPOCET | 0 | 0 | 0 | 0 | 0 | 1 | 0 | 16 | 30
| PP |  | Stopovací tlačítko STOP vnitřní | [15 empty] | PP | 2
16 | K | R-Pol739 | Kabely příslušných typů včetně eletroinst. Mat. | ks | 110 |  | 0 |  |  |  | základní |  | 0 | 0 | 0 | 0 | 0 | 16 | K | 2 | ROZPOCET | 0 | 0 | 0 | 0 | 0 | 1 | 0 | 16 | 32
| PP |  | Kabely příslušných typů včetně eletroinst. Mat. | [15 empty] | PP | 2
17 | K | R-Pol740 | Drobný instalační materiál-vázací pásky, izol. pásky, hmoždinky, šrouby | kpl./m | 10 |  | 0 |  |  |  | základní |  | 0 | 0 | 0 | 0 | 0 | 16 | K | 2 | ROZPOCET | 0 | 0 | 0 | 0 | 0 | 1 | 0 | 16 | 34
| PP |  | Drobný instalační materiál-vázací pásky, izol. pásky, hmoždinky, šrouby | [15 empty] | PP | 2
| D | D4 | Ostatní služby |  |  |  | 0 | [5 empty] | 0 |  | 0 |  | 0 | 2 | D | 1 | ROZPOCET | [6 empty] | 0
18 | K | R-Pol741 | Informační tabulky včetně schéma zařízení | set | 1 |  | 0 |  |  |  | základní |  | 0 | 0 | 0 | 0 | 0 | 16 | K | 2 | ROZPOCET | 0 | 0 | 0 | 0 | 0 | 1 | 0 | 16 | 36
| PP |  | Informační tabulky včetně schéma zařízení | [15 empty] | PP | 2
19 | K | R-Pol742 | Test integrity chráněného prostoru | ks | 1 |  | 0 |  |  |  | základní |  | 0 | 0 | 0 | 0 | 0 | 16 | K | 2 | ROZPOCET | 0 | 0 | 0 | 0 | 0 | 1 | 0 | 16 | 38
| PP |  | Test integrity chráněného prostoru | [15 empty] | PP | 2
20 | K | R-Pol743 | Dokumentace skutečného provedení | paré | 3 |  | 0 |  |  |  | základní |  | 0 | 0 | 0 | 0 | 0 | 16 | K | 2 | ROZPOCET | 0 | 0 | 0 | 0 | 0 | 1 | 0 | 16 | 40
| PP |  | Dokumentace skutečného provedení | [15 empty] | PP | 2
21 | K | R-Pol744 | Zaškolení obsluhy SHZ | set | 1 |  | 0 |  |  |  | základní |  | 0 | 0 | 0 | 0 | 0 | 16 | K | 2 | ROZPOCET | 0 | 0 | 0 | 0 | 0 | 1 | 0 | 16 | 42
| PP |  | Zaškolení obsluhy SHZ | [15 empty] | PP | 2
22 | K | R-Pol745 | Výchozí revize, zkoušky | set | 1 |  | 0 |  |  |  | základní |  | 0 | 0 | 0 | 0 | 0 | 16 | K | 2 | ROZPOCET | 0 | 0 | 0 | 0 | 0 | 1 | 0 | 16 | 44
| PP |  | Výchozí revize, zkoušky | [15 empty] | PP | 2

## 265-150l - Ostatní
| List obsahuje: |  | 1) Krycí list soupisu | 2) Rekapitulace |  |  | 3) Soupis prací | Zpět na list: | Rekapitulace stavby
{7a445ccc-f095-442b-8489-2d57e47a2d98}
2
| KRYCÍ LIST SOUPISU | [8 empty] | v --- níže se nacházejí doplnkové a pomocné údaje k sestavám --- v | [8 empty] | False
Stavba:
Rekonstrukce koleje Arnošta z Pardubic
Objekt:
265/150 - Slaboproud
Soupis:
265/150l - Ostatní
| KSO: |  |  |  |  | CC-CZ:
| Místo: |  | Voršilská 144/1 |  |  | Datum: | 2016-09-30
| Zadavatel: |  |  |  |  | IČ: | 00216208
|  | UK, Koleje a Menzy, Voršilská 1, Praha 1 |  |  |  | DIČ:
| Uchazeč: |  |  |  |  | IČ:
DIČ:
| Projektant: |  |  |  |  | IČ: | 26697742
|  | Atelier M s.r.o., Čs. armády 370/9, Praha 6 |  |  |  | DIČ:
Poznámka:
| Cena bez DPH | [5 empty] | 0
|  |  | Základ daně |  |  | Sazba daně | Výše daně
| DPH | základní | 0 |  |  | 21% | 0
|  | snížená | 0 |  |  | 15% | 0
|  | zákl. přenesená | 0 |  |  | 21% | 0
|  | sníž. přenesená | 0 |  |  | 15% | 0
|  | nulová | 0 |  |  | 0% | 0
| Cena s DPH |  |  | v | CZK |  | 0
REKAPITULACE ČLENĚNÍ SOUPISU PRACÍ
Stavba:
Rekonstrukce koleje Arnošta z Pardubic
Objekt:
265/150 - Slaboproud
Soupis:
265/150l - Ostatní
Místo: |  |  | Voršilská 144/1 |  |  | Datum: | 2016-09-30
Zadavatel: |  |  | UK, Koleje a Menzy, Voršilská 1, Praha 1 |  |  | Projektant: | Atelier M s.r.o., Čs. armády 370/9, Praha 6
Uchazeč:
Kód dílu - Popis | [6 empty] | Cena celkem [CZK]
Náklady soupisu celkem | [6 empty] | 0 | [12 empty] | -1
| D1 - PŘÍPRAVA PRO AV TECHNIKU | [5 empty] | 0
| D2 - OSTATNÍ | [5 empty] | 0
SOUPIS PRACÍ
Stavba:
Rekonstrukce koleje Arnošta z Pardubic
Objekt:
265/150 - Slaboproud
Soupis:
265/150l - Ostatní
Místo: |  |  | Voršilská 144/1 |  |  | Datum: | 2016-09-30
Zadavatel: |  |  | UK, Koleje a Menzy, Voršilská 1, Praha 1 |  |  | Projektant: | Atelier M s.r.o., Čs. armády 370/9, Praha 6
Uchazeč:
PČ | Typ | Kód | Popis | MJ | Množství | J.cena [CZK] | Cena celkem [CZK] | Cenová soustava |  | Poznámka | DPH | J. Nh [h] | Nh celkem [h] | J. hmotnost [t] | Hmotnost celkem [t] | J. suť [t] | Suť Celkem [t]
Náklady soupisu celkem | [6 empty] | 0 | [5 empty] | 0 |  | 0 |  | 0 |  | D | -1 | [7 empty] | 0
| D | D1 | PŘÍPRAVA PRO AV TECHNIKU |  |  |  | 0 | [5 empty] | 0 |  | 0 |  | 0 | 2 | D | 0 | ROZPOCET | [6 empty] | 0
1 | K | R-Pol707 | Multimediální nosič VGA, modul 45x45mm, rovný vývod, s připojovacím kabelem, zdířka-zdířka, bílá | ks | 13 |  | 0 |  |  |  | základní |  | 0 | 0 | 0 | 0 | 0 | 16 | K | 1 | ROZPOCET | 0 | 0 | 0 | 0 | 0 | 1 | 0 | 16 | 2
| PP |  | Multimediální nosič VGA, modul 45x45mm, rovný vývod, s připojovacím kabelem, zdířka-zdířka, bílá | [15 empty] | PP | 1
| P |  | Poznámka k položce: MTG-VGA F RW1 | [15 empty] | P | 1
2 | K | R-Pol708 | Multimediální nosič HDMI, modul 45x45mm, rovný vývod, s připojovacím kabelem, zdířka-zdířka, bílá | ks | 13 |  | 0 |  |  |  | základní |  | 0 | 0 | 0 | 0 | 0 | 16 | K | 1 | ROZPOCET | 0 | 0 | 0 | 0 | 0 | 1 | 0 | 16 | 4
| PP |  | Multimediální nosič HDMI, modul 45x45mm, rovný vývod, s připojovacím kabelem, zdířka-zdířka, bílá | [15 empty] | PP | 1
| P |  | Poznámka k položce: MTG-HD F RW1 | [15 empty] | P | 1
3 | K | R-Pol709 | Multimediální nosič se třemi zdířkami cinch pro audio a video, rovný vývod, zdířka-zdířka, bílá | ks | 13 |  | 0 |  |  |  | základní |  | 0 | 0 | 0 | 0 | 0 | 16 | K | 1 | ROZPOCET | 0 | 0 | 0 | 0 | 0 | 1 | 0 | 16 | 6
| PP |  | Multimediální nosič se třemi zdířkami cinch pro audio a video, rovný vývod, zdířka-zdířka, bílá | [15 empty] | PP | 1
| P |  | Poznámka k položce: MTG-12R F RW1 | [15 empty] | P | 1
4 | K | R-Pol710 | Reproduktorový kabel profesionální 2x2,5mm2, PVC izolace, nekroucené CuL vodiče, struktura žíly 79x0,20 mm2, OFC měď, čistota mědi 99,99% | m | 195 |  | 0 |  |  |  | základní |  | 0 | 0 | 0 | 0 | 0 | 16 | K | 1 | ROZPOCET | 0 | 0 | 0 | 0 | 0 | 1 | 0 | 16 | 8
| PP |  | Reproduktorový kabel profesionální 2x2,5mm2, PVC izolace, nekroucené CuL vodiče, struktura žíly 79x0,20 mm2, OFC měď, čistota mědi 99,99% | [15 empty] | PP | 1
| P |  | Poznámka k položce: Dexon 2x2,5 mm2 | [15 empty] | P | 1
5 | K | R-Pol711 | Stíněný kabel přípojný VGA k monitoru 15M/15M 15m | ks | 13 |  | 0 |  |  |  | základní |  | 0 | 0 | 0 | 0 | 0 | 16 | K | 1 | ROZPOCET | 0 | 0 | 0 | 0 | 0 | 1 | 0 | 16 | 10
| PP |  | Stíněný kabel přípojný VGA k monitoru 15M/15M 15m | [15 empty] | PP | 1
6 | K | R-Pol712 | Stíněný kabel přípojný VGA k monitoru 15M/15M 2m | ks | 13 |  | 0 |  |  |  | základní |  | 0 | 0 | 0 | 0 | 0 | 16 | K | 1 | ROZPOCET | 0 | 0 | 0 | 0 | 0 | 1 | 0 | 16 | 12
| PP |  | Stíněný kabel přípojný VGA k monitoru 15M/15M 2m | [15 empty] | PP | 1
7 | K | R-Pol713 | HDMI kabel 15m, zlacené konektory, High Speed, stíněný, podpora ethernet a 3D | ks | 13 |  | 0 |  |  |  | základní |  | 0 | 0 | 0 | 0 | 0 | 16 | K | 1 | ROZPOCET | 0 | 0 | 0 | 0 | 0 | 1 | 0 | 16 | 14
| PP |  | HDMI kabel 15m, zlacené konektory, High Speed, stíněný, podpora ethernet a 3D | [15 empty] | PP | 1
8 | K | R-Pol714 | HDMI kabel 2m, zlacené konektory, High Speed, stíněný, podpora ethernet a 3D | ks | 13 |  | 0 |  |  |  | základní |  | 0 | 0 | 0 | 0 | 0 | 16 | K | 1 | ROZPOCET | 0 | 0 | 0 | 0 | 0 | 1 | 0 | 16 | 16
| PP |  | HDMI kabel 2m, zlacené konektory, High Speed, stíněný, podpora ethernet a 3D | [15 empty] | PP | 1
9 | K | R-Pol715 | Audio/video kabel, 3 spojené kabely: 2x audio - průměr 3mm, video - průměr 6mm, konektory 3x cinch (M) - 3x cinch (M), zlacené, délka 15m | ks | 13 |  | 0 |  |  |  | základní |  | 0 | 0 | 0 | 0 | 0 | 16 | K | 1 | ROZPOCET | 0 | 0 | 0 | 0 | 0 | 1 | 0 | 16 | 18
| PP |  | Audio/video kabel, 3 spojené kabely: 2x audio - průměr 3mm, video - průměr 6mm, konektory 3x cinch (M) - 3x cinch (M), zlacené, délka 15m | [15 empty] | PP | 1
10 | K | R-Pol716 | Kanál pro vestavbu přístrojů 45x45, jednokomorový, výška 53 mm, šířka 100mm, PVC, bílá | m | 7 |  | 0 |  |  |  | základní |  | 0 | 0 | 0 | 0 | 0 | 16 | K | 1 | ROZPOCET | 0 | 0 | 0 | 0 | 0 | 1 | 0 | 16 | 20
| PP |  | Kanál pro vestavbu přístrojů 45x45, jednokomorový, výška 53 mm, šířka 100mm, PVC, bílá | [15 empty] | PP | 1
| P |  | Poznámka k položce: GK-53100RW | [15 empty] | P | 1
11 | K | R-Pol717 | Koncový díl, PVC, bílá | ks | 26 |  | 0 |  |  |  | základní |  | 0 | 0 | 0 | 0 | 0 | 16 | K | 1 | ROZPOCET | 0 | 0 | 0 | 0 | 0 | 1 | 0 | 16 | 22
| PP |  | Koncový díl, PVC, bílá | [15 empty] | PP | 1
| P |  | Poznámka k položce: GK-E53100RW | [15 empty] | P | 1
12 | K | R-Pol718 | Redukce VGA M - VGA F | ks | 13 |  | 0 |  |  |  | základní |  | 0 | 0 | 0 | 0 | 0 | 16 | K | 1 | ROZPOCET | 0 | 0 | 0 | 0 | 0 | 1 | 0 | 16 | 24
| PP |  | Redukce VGA M - VGA F | [15 empty] | PP | 1
13 | K | R-Pol719 | Redukce HDMI M - HDMI F | ks | 13 |  | 0 |  |  |  | základní |  | 0 | 0 | 0 | 0 | 0 | 16 | K | 1 | ROZPOCET | 0 | 0 | 0 | 0 | 0 | 1 | 0 | 16 | 26
| PP |  | Redukce HDMI M - HDMI F | [15 empty] | PP | 1
| D | D2 | OSTATNÍ |  |  |  | 0 | [5 empty] | 0 |  | 0 |  | 0 | 2 | D | 0 | ROZPOCET | [6 empty] | 0
14 | K | R-Pol720 | Pronájem pojízdného lešení, výška podlahy do 2,3m (10ks) | měsíc | 3 |  | 0 |  |  |  | základní |  | 0 | 0 | 0 | 0 | 0 | 16 | K | 1 | ROZPOCET | 0 | 0 | 0 | 0 | 0 | 1 | 0 | 16 | 28
| PP |  | Pronájem pojízdného lešení, výška podlahy do 2,3m (10ks) | [15 empty] | PP | 1
15 | K | R-Pol721 | Manipulace s lešením | kpl | 1 |  | 0 |  |  |  | základní |  | 0 | 0 | 0 | 0 | 0 | 16 | K | 1 | ROZPOCET | 0 | 0 | 0 | 0 | 0 | 1 | 0 | 16 | 30
| PP |  | Manipulace s lešením | [15 empty] | PP | 1
16 | K | R-Pol722 | Zohlednění práce ve výškách nad 2,5m výšky | kpl | 1 |  | 0 |  |  |  | základní |  | 0 | 0 | 0 | 0 | 0 | 16 | K | 1 | ROZPOCET | 0 | 0 | 0 | 0 | 0 | 1 | 0 | 16 | 32
| PP |  | Zohlednění práce ve výškách nad 2,5m výšky | [15 empty] | PP | 1
17 | K | R-Pol723 | Průběžný úklid | hod | 210 |  | 0 |  |  |  | základní |  | 0 | 0 | 0 | 0 | 0 | 16 | K | 1 | ROZPOCET | 0 | 0 | 0 | 0 | 0 | 1 | 0 | 16 | 34
| PP |  | Průběžný úklid | [15 empty] | PP | 1
18 | K | R-Pol233 | Doprava | kpl | 1 |  | 0 |  |  |  | základní |  | 0 | 0 | 0 | 0 | 0 | 16 | K | 1 | ROZPOCET | 0 | 0 | 0 | 0 | 0 | 1 | 0 | 16 | 36
| PP |  | Doprava | [15 empty] | PP | 1
19 | K | R-Pol330 | Ekologická likvidace odpadu | kpl | 1 |  | 0 |  |  |  | základní |  | 0 | 0 | 0 | 0 | 0 | 16 | K | 1 | ROZPOCET | 0 | 0 | 0 | 0 | 0 | 1 | 0 | 16 | 38
| PP |  | Ekologická likvidace odpadu | [15 empty] | PP | 1

## 265-160 - Hromosvod
| List obsahuje: |  | 1) Krycí list soupisu | 2) Rekapitulace |  |  | 3) Soupis prací | Zpět na list: | Rekapitulace stavby
{daddb879-9dac-4ff8-bd20-6e524f77b5e4}
2
| KRYCÍ LIST SOUPISU | [8 empty] | v --- níže se nacházejí doplnkové a pomocné údaje k sestavám --- v | [8 empty] | False
Stavba:
Rekonstrukce koleje Arnošta z Pardubic
Objekt:
265/160 - Hromosvod
| KSO: |  |  |  |  | CC-CZ:
| Místo: |  | Voršilská 144/1 |  |  | Datum: | 2016-09-30
| Zadavatel: |  |  |  |  | IČ: | 00216208
|  | UK, Koleje a Menzy, Voršilská 1, Praha 1 |  |  |  | DIČ:
| Uchazeč: |  |  |  |  | IČ:
DIČ:
| Projektant: |  |  |  |  | IČ: | 26697742
|  | Atelier M s.r.o., Čs. armády 370/9, Praha 6 |  |  |  | DIČ:
Poznámka:
| Cena bez DPH | [5 empty] | 0
|  |  | Základ daně |  |  | Sazba daně | Výše daně
| DPH | základní | 0 |  |  | 21% | 0
|  | snížená | 0 |  |  | 15% | 0
|  | zákl. přenesená | 0 |  |  | 21% | 0
|  | sníž. přenesená | 0 |  |  | 15% | 0
|  | nulová | 0 |  |  | 0% | 0
| Cena s DPH |  |  | v | CZK |  | 0
REKAPITULACE ČLENĚNÍ SOUPISU PRACÍ
Stavba:
Rekonstrukce koleje Arnošta z Pardubic
Objekt:
265/160 - Hromosvod
Místo: |  |  | Voršilská 144/1 |  |  | Datum: | 2016-09-30
Zadavatel: |  |  | UK, Koleje a Menzy, Voršilská 1, Praha 1 |  |  | Projektant: | Atelier M s.r.o., Čs. armády 370/9, Praha 6
Uchazeč:
Kód dílu - Popis | [6 empty] | Cena celkem [CZK]
Náklady soupisu celkem | [6 empty] | 0 | [12 empty] | -1
| D1 - Hromosvod | [5 empty] | 0
SOUPIS PRACÍ
Stavba:
Rekonstrukce koleje Arnošta z Pardubic
Objekt:
265/160 - Hromosvod
Místo: |  |  | Voršilská 144/1 |  |  | Datum: | 2016-09-30
Zadavatel: |  |  | UK, Koleje a Menzy, Voršilská 1, Praha 1 |  |  | Projektant: | Atelier M s.r.o., Čs. armády 370/9, Praha 6
Uchazeč:
PČ | Typ | Kód | Popis | MJ | Množství | J.cena [CZK] | Cena celkem [CZK] | Cenová soustava |  | Poznámka | DPH | J. Nh [h] | Nh celkem [h] | J. hmotnost [t] | Hmotnost celkem [t] | J. suť [t] | Suť Celkem [t]
Náklady soupisu celkem D+M | [6 empty] | 0 | [5 empty] | 0 |  | 0 |  | 0 |  | D | -1 | [7 empty] | 0
| D | D1 | Hromosvod |  |  |  | 0 | [5 empty] | 0 |  | 0 |  | 0 | 2 | D | 0 | ROZPOCET | [6 empty] | 0
1 | K | R-Pol174 | Jímací vodič, AlMgSi prům 8 | m | 135 |  | 0 |  |  |  | základní |  | 0 | 0 | 0 | 0 | 0 | 16 | K | 1 | ROZPOCET | 0 | 0 | 0 | 0 | 0 | 1 | 0 | 16 | 1795694658
| PP |  | Jímací vodič, AlMgSi prům 8 | [15 empty] | PP | 1
2 | K | R-Pol175 | Profil FeZ 30x4 mm | m | 70 |  | 0 |  |  |  | základní |  | 0 | 0 | 0 | 0 | 0 | 16 | K | 1 | ROZPOCET | 0 | 0 | 0 | 0 | 0 | 1 | 0 | 16 | -2091937927
| PP |  | Profil FeZ 30x4 mm | [15 empty] | PP | 1
3 | K | R-Pol176 | Vodič FeZn prům 8 mm | m | 30 |  | 0 |  |  |  | základní |  | 0 | 0 | 0 | 0 | 0 | 16 | K | 1 | ROZPOCET | 0 | 0 | 0 | 0 | 0 | 1 | 0 | 16 | 551924872
| PP |  | Vodič FeZn prům 8 mm | [15 empty] | PP | 1
4 | K | R-Pol177 | Vodič HVI Light | m | 130 |  | 0 |  |  |  | základní |  | 0 | 0 | 0 | 0 | 0 | 16 | K | 1 | ROZPOCET | 0 | 0 | 0 | 0 | 0 | 1 | 0 | 16 | -1845277327
| PP |  | Vodič HVI Light | [15 empty] | PP | 1
5 | K | R-Pol178 | Vodič CYA 16 | m | 50 |  | 0 |  |  |  | základní |  | 0 | 0 | 0 | 0 | 0 | 16 | K | 1 | ROZPOCET | 0 | 0 | 0 | 0 | 0 | 1 | 0 | 16 | 1805396899
| PP |  | Vodič CYA 16 | [15 empty] | PP | 1
6 | K | R-Pol179 | Jímač vč. držáku na hřeben, l = 1000 mm | ks | 7 |  | 0 |  |  |  | základní |  | 0 | 0 | 0 | 0 | 0 | 16 | K | 1 | ROZPOCET | 0 | 0 | 0 | 0 | 0 | 1 | 0 | 16 | 1329723253
| PP |  | Jímač vč. držáku na hřeben, l = 1000 mm | [15 empty] | PP | 1
7 | K | R-Pol180 | Jímací tyč Al, d 16 mm, l = 2000 mm | ks | 2 |  | 0 |  |  |  | základní |  | 0 | 0 | 0 | 0 | 0 | 16 | K | 1 | ROZPOCET | 0 | 0 | 0 | 0 | 0 | 1 | 0 | 16 | -198486215
| PP |  | Jímací tyč Al, d 16 mm, l = 2000 mm | [15 empty] | PP | 1
8 | K | R-Pol181 | Držák zemniče | ks | 45 |  | 0 |  |  |  | základní |  | 0 | 0 | 0 | 0 | 0 | 16 | K | 1 | ROZPOCET | 0 | 0 | 0 | 0 | 0 | 1 | 0 | 16 | 232415947
| PP |  | Držák zemniče | [15 empty] | PP | 1
9 | K | R-Pol182 | Distanční izol. držák l= 1030 mm, pro úchyt na tr. prům. 60 mm | ks | 2 |  | 0 |  |  |  | základní |  | 0 | 0 | 0 | 0 | 0 | 16 | K | 1 | ROZPOCET | 0 | 0 | 0 | 0 | 0 | 1 | 0 | 16 | 769058597
| PP |  | Distanční izol. držák l= 1030 mm, pro úchyt na tr. prům. 60 mm | [15 empty] | PP | 1
10 | K | R-Pol183 | Distanční izol. držák l= 1030 mm, s upevň. patkou | ks | 2 |  | 0 |  |  |  | základní |  | 0 | 0 | 0 | 0 | 0 | 16 | K | 1 | ROZPOCET | 0 | 0 | 0 | 0 | 0 | 1 | 0 | 16 | -814049966
| PP |  | Distanční izol. držák l= 1030 mm, s upevň. patkou | [15 empty] | PP | 1
11 | K | R-Pol184 | Podpěra jímacího vedení na hřeben | ks | 75 |  | 0 |  |  |  | základní |  | 0 | 0 | 0 | 0 | 0 | 16 | K | 1 | ROZPOCET | 0 | 0 | 0 | 0 | 0 | 1 | 0 | 16 | -1134913489
| PP |  | Podpěra jímacího vedení na hřeben | [15 empty] | PP | 1
12 | K | R-Pol185 | Podpěra jímacího vedení na střechu | ks | 35 |  | 0 |  |  |  | základní |  | 0 | 0 | 0 | 0 | 0 | 16 | K | 1 | ROZPOCET | 0 | 0 | 0 | 0 | 0 | 1 | 0 | 16 | -859013726
| PP |  | Podpěra jímacího vedení na střechu | [15 empty] | PP | 1
13 | K | R-Pol186 | Držák vodiče HVI (upevnění do omítky) | ks | 100 |  | 0 |  |  |  | základní |  | 0 | 0 | 0 | 0 | 0 | 16 | K | 1 | ROZPOCET | 0 | 0 | 0 | 0 | 0 | 1 | 0 | 16 | 272762924
| PP |  | Držák vodiče HVI (upevnění do omítky) | [15 empty] | PP | 1
14 | K | R-Pol187 | Svorka pro jímací tyč | ks | 2 |  | 0 |  |  |  | základní |  | 0 | 0 | 0 | 0 | 0 | 16 | K | 1 | ROZPOCET | 0 | 0 | 0 | 0 | 0 | 1 | 0 | 16 | 958507905
| PP |  | Svorka pro jímací tyč | [15 empty] | PP | 1
15 | K | R-Pol188 | Svorka odbočná (T-spoj) | ks | 7 |  | 0 |  |  |  | základní |  | 0 | 0 | 0 | 0 | 0 | 16 | K | 1 | ROZPOCET | 0 | 0 | 0 | 0 | 0 | 1 | 0 | 16 | 5429503
| PP |  | Svorka odbočná (T-spoj) | [15 empty] | PP | 1
16 | K | R-Pol189 | Svorka univerzální | ks | 1 |  | 0 |  |  |  | základní |  | 0 | 0 | 0 | 0 | 0 | 16 | K | 1 | ROZPOCET | 0 | 0 | 0 | 0 | 0 | 1 | 0 | 16 | -1997345541
| PP |  | Svorka univerzální | [15 empty] | PP | 1
17 | K | R-Pol190 | Svorka spojovací | ks | 6 |  | 0 |  |  |  | základní |  | 0 | 0 | 0 | 0 | 0 | 16 | K | 1 | ROZPOCET | 0 | 0 | 0 | 0 | 0 | 1 | 0 | 16 | -2121477170
| PP |  | Svorka spojovací | [15 empty] | PP | 1
18 | K | R-Pol191 | Odbočná svorka 30x4/prům. 8 | ks | 12 |  | 0 |  |  |  | základní |  | 0 | 0 | 0 | 0 | 0 | 16 | K | 1 | ROZPOCET | 0 | 0 | 0 | 0 | 0 | 1 | 0 | 16 | -153052320
| PP |  | Odbočná svorka 30x4/prům. 8 | [15 empty] | PP | 1
19 | K | R-Pol192 | Připojovací sada vodiče HVI Light | kpl | 12 |  | 0 |  |  |  | základní |  | 0 | 0 | 0 | 0 | 0 | 16 | K | 1 | ROZPOCET | 0 | 0 | 0 | 0 | 0 | 1 | 0 | 16 | -1865177559
| PP |  | Připojovací sada vodiče HVI Light | [15 empty] | PP | 1
20 | K | R-Pol193 | Distanční držák vodiče HVI (l = 450 mm) vč. úchytu do krytiny | kpl | 12 |  | 0 |  |  |  | základní |  | 0 | 0 | 0 | 0 | 0 | 16 | K | 1 | ROZPOCET | 0 | 0 | 0 | 0 | 0 | 1 | 0 | 16 | 838740976
| PP |  | Distanční držák vodiče HVI (l = 450 mm) vč. úchytu do krytiny | [15 empty] | PP | 1
21 | K | R-Pol194 | Zkušební svorka | ks | 6 |  | 0 |  |  |  | základní |  | 0 | 0 | 0 | 0 | 0 | 16 | K | 1 | ROZPOCET | 0 | 0 | 0 | 0 | 0 | 1 | 0 | 16 | -1838174852
| PP |  | Zkušební svorka | [15 empty] | PP | 1
22 | K | R-Pol195 | Ochranná trubka svodu (l = 2 m), vč. úchytů | kpl | 6 |  | 0 |  |  |  | základní |  | 0 | 0 | 0 | 0 | 0 | 16 | K | 1 | ROZPOCET | 0 | 0 | 0 | 0 | 0 | 1 | 0 | 16 | -1414652574
| PP |  | Ochranná trubka svodu (l = 2 m), vč. úchytů | [15 empty] | PP | 1
23 | K | R-Pol196 | Označovací štítek svodu s číslm (čísla č. 1 až 6) | ks | 6 |  | 0 |  |  |  | základní |  | 0 | 0 | 0 | 0 | 0 | 16 | K | 1 | ROZPOCET | 0 | 0 | 0 | 0 | 0 | 1 | 0 | 16 | 1780697673
| PP |  | Označovací štítek svodu s číslm (čísla č. 1 až 6) | [15 empty] | PP | 1
24 | K | R-Pol197 | Ochranná elektroinstalační trubka, ohebná, prům. 20 | m | 15 |  | 0 |  |  |  | základní |  | 0 | 0 | 0 | 0 | 0 | 16 | K | 1 | ROZPOCET | 0 | 0 | 0 | 0 | 0 | 1 | 0 | 16 | -354070898
| PP |  | Ochranná elektroinstalační trubka, ohebná, prům. 20 | [15 empty] | PP | 1
25 | K | R-Pol198 | Instalační krabice se spojovací svorkou FeZn prům. 8 / CYA 16 | kpl | 2 |  | 0 |  |  |  | základní |  | 0 | 0 | 0 | 0 | 0 | 16 | K | 1 | ROZPOCET | 0 | 0 | 0 | 0 | 0 | 1 | 0 | 16 | -59895401
| PP |  | Instalační krabice se spojovací svorkou FeZn prům. 8 / CYA 16 | [15 empty] | PP | 1
26 | K | R-Pol199 | Pomocný materiál | kpl | 1 |  | 0 |  |  |  | základní |  | 0 | 0 | 0 | 0 | 0 | 16 | K | 1 | ROZPOCET | 0 | 0 | 0 | 0 | 0 | 1 | 0 | 16 | -99288608
| PP |  | Pomocný materiál | [15 empty] | PP | 1
27 | K | R-Pol200 | Kontrola stávajících vývodů uzemění (měření z. odporu) / oprava*) | kpl | 2 |  | 0 |  |  |  | základní |  | 0 | 0 | 0 | 0 | 0 | 16 | K | 1 | ROZPOCET | 0 | 0 | 0 | 0 | 0 | 1 | 0 | 16 | 708920984
| PP |  | Kontrola stávajících vývodů uzemění (měření z. odporu) / oprava*) | [15 empty] | PP | 1
28 | K | R-Pol201 | Demontáž stávající jímací soustavy včetně svodů | kpl | 1 |  | 0 |  |  |  | základní |  | 0 | 0 | 0 | 0 | 0 | 16 | K | 1 | ROZPOCET | 0 | 0 | 0 | 0 | 0 | 1 | 0 | 16 | 722005232
| PP |  | Demontáž stávající jímací soustavy včetně svodů | [15 empty] | PP | 1
29 | K | R-Pol202 | Doprava | kpl | 1 |  | 0 |  |  |  | základní |  | 0 | 0 | 0 | 0 | 0 | 16 | K | 1 | ROZPOCET | 0 | 0 | 0 | 0 | 0 | 1 | 0 | 16 | 2137711028
| PP |  | Doprava | [15 empty] | PP | 1
30 | K | R-Pol203 | Výchozí revize | kpl | 1 |  | 0 |  |  |  | základní |  | 0 | 0 | 0 | 0 | 0 | 16 | K | 1 | ROZPOCET | 0 | 0 | 0 | 0 | 0 | 1 | 0 | 16 | 1666855745
| PP |  | Výchozí revize | [15 empty] | PP | 1
31 | K | R-Pol204 | Svorky pro uzemnění VZT,odvětrání dle aktuálního stavu | kpl | 1 |  | 0 |  |  |  | základní |  | 0 | 0 | 0 | 0 | 0 | 16 | K | 1 | ROZPOCET | 0 | 0 | 0 | 0 | 0 | 1 | 0 | 16 | 1887518695
| PP |  | Svorky pro uzemnění VZT,odvětrání dle aktuálního stavu | [15 empty] | PP | 1
32 | K | R-Pol205 | Výkop včetně zapravení po uložení zemniče hl.60 cm | m | 70 |  | 0 |  |  |  | základní |  | 0 | 0 | 0 | 0 | 0 | 16 | K | 1 | ROZPOCET | 0 | 0 | 0 | 0 | 0 | 1 | 0 | 16 | 564759664
| PP |  | Výkop včetně zapravení po uložení zemniče hl.60 cm | [15 empty] | PP | 1

## 265-170 - VZT
| List obsahuje: |  | 1) Krycí list soupisu | 2) Rekapitulace |  |  | 3) Soupis prací | Zpět na list: | Rekapitulace stavby
{e8406d56-e4fe-4818-8b25-3a81760022c3}
2
| KRYCÍ LIST SOUPISU | [8 empty] | v --- níže se nacházejí doplnkové a pomocné údaje k sestavám --- v | [8 empty] | False
Stavba:
Rekonstrukce koleje Arnošta z Pardubic
Objekt:
265/170 - VZT
| KSO: |  |  |  |  | CC-CZ:
| Místo: |  | Voršilská 144/1 |  |  | Datum: | 2016-09-30
| Zadavatel: |  |  |  |  | IČ: | 00216208
|  | UK, Koleje a Menzy, Voršilská 1, Praha 1 |  |  |  | DIČ:
| Uchazeč: |  |  |  |  | IČ:
DIČ:
| Projektant: |  |  |  |  | IČ: | 26697742
|  | Atelier M s.r.o., Čs. armády 370/9, Praha 6 |  |  |  | DIČ:
Poznámka:
| Cena bez DPH | [5 empty] | 0
|  |  | Základ daně |  |  | Sazba daně | Výše daně
| DPH | základní | 0 |  |  | 21% | 0
|  | snížená | 0 |  |  | 15% | 0
|  | zákl. přenesená | 0 |  |  | 21% | 0
|  | sníž. přenesená | 0 |  |  | 15% | 0
|  | nulová | 0 |  |  | 0% | 0
| Cena s DPH |  |  | v | CZK |  | 0
REKAPITULACE ČLENĚNÍ SOUPISU PRACÍ
Stavba:
Rekonstrukce koleje Arnošta z Pardubic
Objekt:
265/170 - VZT
Místo: |  |  | Voršilská 144/1 |  |  | Datum: | 2016-09-30
Zadavatel: |  |  | UK, Koleje a Menzy, Voršilská 1, Praha 1 |  |  | Projektant: | Atelier M s.r.o., Čs. armády 370/9, Praha 6
Uchazeč:
Kód dílu - Popis | [6 empty] | Cena celkem [CZK]
Náklady soupisu celkem | [6 empty] | 0 | [12 empty] | -1
| D1 - 01 – Chlazení kancelářských prostor | [5 empty] | 0
| D2 - 02 - Sociální zázemí | [5 empty] | 0
| D3 - 03 - Kuchyňky | [5 empty] | 0
| D4 - 04 - Větrání CHÚC 1.-5.NP | [5 empty] | 0
| D5 - 05 - Větrání CHÚC 5.-6.NP | [5 empty] | 0
| D6 - 06 – Centrální větrání | [5 empty] | 0
| D7 - 07 – Úprava větrání kotelny | [5 empty] | 0
| D8 - 08 – Demontáže | [5 empty] | 0
| D9 - 09 - Sociální zázemí kuchyň | [5 empty] | 0
SOUPIS PRACÍ
Stavba:
Rekonstrukce koleje Arnošta z Pardubic
Objekt:
265/170 - VZT
Místo: |  |  | Voršilská 144/1 |  |  | Datum: | 2016-09-30
Zadavatel: |  |  | UK, Koleje a Menzy, Voršilská 1, Praha 1 |  |  | Projektant: | Atelier M s.r.o., Čs. armády 370/9, Praha 6
Uchazeč:
PČ | Typ | Kód | Popis | MJ | Množství | J.cena [CZK] | Cena celkem [CZK] | Cenová soustava |  | Poznámka | DPH | J. Nh [h] | Nh celkem [h] | J. hmotnost [t] | Hmotnost celkem [t] | J. suť [t] | Suť Celkem [t]
Náklady soupisu celkem D+M | [6 empty] | 0 | [5 empty] | 0 |  | 0 |  | 0 |  | D | -1 | [7 empty] | 0
| D | D1 | 01 – Chlazení kancelářských prostor |  |  |  | 0 | [5 empty] | 0 |  | 0 |  | 0 | 3 | D | 0 | ROZPOCET | [6 empty] | 0
1 | K | R1.1.1 | venkovní kompresorová jednotka | ks | 1 |  | 0 |  |  |  | základní |  | 0 | 0 | 0 | 0 | 0 | 64 | K | 1 | ROZPOCET | 0 | 0 | 0 | 0 | 0 | 1 | 0 | 64 | -1865765909
| PP |  | venkovní kompresorová jednotka | [15 empty] | PP | 1
| P |  | Poznámka k položce: venkovní kompresorová jednotka VRV vzorový typ DAIKIN RXYQ32T (proměnná výstupní teplota vzduchu), chladicí výkon 90kW (-5°C až 46°C), hladina akustického tlaku v 1m 67dBA, napájení 3x400V, příkon 26kW, chladivo R410A, ŠxHxV 1240x765x1680mm - 2x, hmotnost: 305kg - 2x | [15 empty] | P | 1
2 | K | R1.1.2 | vnitřní nástěnná chladicí jednotka | kpl | 12 |  | 0 |  |  |  | základní |  | 0 | 0 | 0 | 0 | 0 | 64 | K | 1 | ROZPOCET | 0 | 0 | 0 | 0 | 0 | 1 | 0 | 64 | 1374338252
| PP |  | vnitřní nástěnná chladicí jednotka | [15 empty] | PP | 1
| P |  | Poznámka k položce: vnitřní nástěnná chladicí jednotka vzorový typ DAIKIN FXAQ25P, chladicí výkon 2,8kW, topný výkon 3,2kW, elektro 230V/35W, hladina akustického tlaku 29-36dBA, ŠxHxV=795x290x238mm, hmotnost 11kg, kabelový ovladač DAIKIN BRC1E52 (týdenní časovač, integrované teplotní čidlo, omezený provoz a zobrazení teploty v místnosti) - omezení teplot na +/-2 | [15 empty] | P | 1
3 | K | R1.1.3 | vnitřní nástěnná chladicí jednotka | kpl | 2 |  | 0 |  |  |  | základní |  | 0 | 0 | 0 | 0 | 0 | 64 | K | 1 | ROZPOCET | 0 | 0 | 0 | 0 | 0 | 1 | 0 | 64 | -1597411588
| PP |  | vnitřní nástěnná chladicí jednotka | [15 empty] | PP | 1
| P |  | Poznámka k položce: vnitřní nástěnná chladicí jednotka vzorový typ DAIKIN FXAQ32P, chladicí výkon 3,6kW, topný výkon 4kW, elektro 230V/35W, hladina akustického tlaku 29-37dBA, ŠxHxV=795x290x238mm, hmotnost 11kg, kabelový ovladač DAIKIN BRC1E52 (týdenní časovač, integrované teplotní čidlo, omezený provoz a zobrazení teploty v místnosti) - omezení teplot na +/-2 | [15 empty] | P | 1
4 | K | R1.1.4 | vnitřní kazetová chladicí jednotka | kpl | 17 |  | 0 |  |  |  | základní |  | 0 | 0 | 0 | 0 | 0 | 64 | K | 1 | ROZPOCET | 0 | 0 | 0 | 0 | 0 | 1 | 0 | 64 | -279647026
| PP |  | vnitřní kazetová chladicí jednotka | [15 empty] | PP | 1
| P |  | Poznámka k položce: vnitřní kazetová chladicí jednotka vzorový typ DAIKIN FXFQ20A.WP, chladicí výkon 2,2kW, topný výkon 2,5kW, elektro 230V/40W, hladina akustického tlaku 28-31dBA, ŠxHxV=800x800x204mm, hmotnost 19kg, individuální možnost uzavření klapek a volitelná čidla (přítomnosti osob a podlahový snímač teploty - žádná čidla nejsou v dodávce), kabelový ovladač DAIKIN BRC1E52 (týdenní časovač, integrované teplotní čidlo, omezený provoz a zobrazení teploty v místnosti) - omezení teplot na +/-2 | [15 empty] | P | 1
5 | K | R1.1.5 | vnitřní kazetová chladicí jednotka | kpl | 6 |  | 0 |  |  |  | základní |  | 0 | 0 | 0 | 0 | 0 | 64 | K | 1 | ROZPOCET | 0 | 0 | 0 | 0 | 0 | 1 | 0 | 64 | 2116255348
| PP |  | vnitřní kazetová chladicí jednotka | [15 empty] | PP | 1
| P |  | Poznámka k položce: vnitřní kazetová chladicí jednotka vzorový typ DAIKIN FXFQ25A.WP, chladicí výkon 2,8kW, topný výkon 3,2kW, elektro 230V/40W, hladina akustického tlaku 28-31dBA, ŠxHxV=800x800x204mm, hmotnost 19kg, individuální možnost uzavření klapek a volitelná čidla (přítomnosti osob a podlahový snímač teploty - žádná čidla nejsou v dodávce), kabelový ovladač DAIKIN BRC1E52 (týdenní časovač, integrované teplotní čidlo, omezený provoz a zobrazení teploty v místnosti) - omezení teplot na +/-2 | [15 empty] | P | 1
6 | K | R1.1.6 | vnitřní kazetová chladicí jednotka | kpl | 1 |  | 0 |  |  |  | základní |  | 0 | 0 | 0 | 0 | 0 | 64 | K | 1 | ROZPOCET | 0 | 0 | 0 | 0 | 0 | 1 | 0 | 64 | -1065552888
| PP |  | vnitřní kazetová chladicí jednotka | [15 empty] | PP | 1
| P |  | Poznámka k položce: vnitřní kazetová chladicí jednotka vzorový typ DAIKIN FXFQ32A.WP, chladicí výkon 3,6kW, topný výkon 4kW, elektro 230V/55W, hladina akustického tlaku 28-31dBA, ŠxHxV=800x800x204mm, hmotnost 20kg, individuální možnost uzavření klapek a volitelná čidla (přítomnosti osob a podlahový snímač teploty - žádná čidla nejsou v dodávce), kabelový ovladač DAIKIN BRC1E52 (týdenní časovač, integrované teplotní čidlo, omezený provoz a zobrazení teploty v místnosti) - omezení teplot na +/-2 | [15 empty] | P | 1
7 | K | R1.1.7 | vnitřní kazetová chladicí jednotka | kpl | 2 |  | 0 |  |  |  | základní |  | 0 | 0 | 0 | 0 | 0 | 64 | K | 1 | ROZPOCET | 0 | 0 | 0 | 0 | 0 | 1 | 0 | 64 | -1639945928
| PP |  | vnitřní kazetová chladicí jednotka | [15 empty] | PP | 1
| P |  | Poznámka k položce: vnitřní kazetová chladicí jednotka vzorový typ DAIKIN FXZQ15A.WP, chladicí výkon 1.7kW, topný výkon 1.9kW, elektro 230V/45W, hladina akustického tlaku 26-32dBA, ŠxHxV=575x575x260mm, hmotnost 16kg, dekorační panel 620x620mm, kabelový ovladač DAIKIN BRC1E52 (týdenní časovač, integrované teplotní čidlo, omezený provoz a zobrazení teploty v místnosti) - omezení teplot na +/-2 | [15 empty] | P | 1
8 | K | R1.10.1 | rozvod chladu, ve dvoře v liště | bm | 380 |  | 0 |  |  |  | základní |  | 0 | 0 | 0 | 0 | 0 | 64 | K | 1 | ROZPOCET | 0 | 0 | 0 | 0 | 0 | 1 | 0 | 64 | -1024153089
| PP |  | rozvod chladu, ve dvoře v liště | [15 empty] | PP | 1
9 | K | R1.10.2 | rozbočovače chladu | ks | 39 |  | 0 |  |  |  | základní |  | 0 | 0 | 0 | 0 | 0 | 64 | K | 1 | ROZPOCET | 0 | 0 | 0 | 0 | 0 | 1 | 0 | 64 | -1002854332
| PP |  | rozbočovače chladu | [15 empty] | PP | 1
10 | K | R1.10.3 | ocelová konstrukce pod venkovní jednotku, zinkováno | kpl | 1 |  | 0 |  |  |  | základní |  | 0 | 0 | 0 | 0 | 0 | 64 | K | 1 | ROZPOCET | 0 | 0 | 0 | 0 | 0 | 1 | 0 | 64 | 951628400
| PP |  | ocelová konstrukce pod venkovní jednotku, zinkováno | [15 empty] | PP | 1
| D | D2 | 02 - Sociální zázemí |  |  |  | 0 | [5 empty] | 0 |  | 0 |  | 0 | 3 | D | 0 | ROZPOCET | [6 empty] | 0
11 | K | R2.10.1 | kruhové potrubí pozinkovaný plech, DN125 až DN200 | bm | 210 |  | 0 |  |  |  | základní |  | 0 | 0 | 0 | 0 | 0 | 64 | K | 1 | ROZPOCET | 0 | 0 | 0 | 0 | 0 | 1 | 0 | 64 | -1039724114
| PP |  | kruhové potrubí pozinkovaný plech, DN125 až DN200 | [15 empty] | PP | 1
12 | K | R2.10.2 | čtyřhranné potrubí pozinkovaný plech, 100% tvarovek | m2 | 10 |  | 0 |  |  |  | základní |  | 0 | 0 | 0 | 0 | 0 | 64 | K | 1 | ROZPOCET | 0 | 0 | 0 | 0 | 0 | 1 | 0 | 64 | -521780217
| PP |  | čtyřhranné potrubí pozinkovaný plech, 100% tvarovek | [15 empty] | PP | 1
13 | K | R2.10.3 | kruhové ohebné potrubí, DN125 až DN200 | bm | 80 |  | 0 |  |  |  | základní |  | 0 | 0 | 0 | 0 | 0 | 64 | K | 1 | ROZPOCET | 0 | 0 | 0 | 0 | 0 | 1 | 0 | 64 | -746503679
| PP |  | kruhové ohebné potrubí, DN125 až DN200 | [15 empty] | PP | 1
14 | K | R2.10.4 | T-kus, kolmé napojení ventilátoru na svislé potrubí, DN125, spodní díl svislé části letovaný (nepropustný pro vodu, slouží jako odkapová miska pro zkondenzovanou vodu), pro m.č.6.05 | ks | 1 |  | 0 |  |  |  | základní |  | 0 | 0 | 0 | 0 | 0 | 64 | K | 1 | ROZPOCET | 0 | 0 | 0 | 0 | 0 | 1 | 0 | 64 | 130920275
| PP |  | T-kus, kolmé napojení ventilátoru na svislé potrubí, DN125, spodní díl svislé části letovaný (nepropustný pro vodu, slouží jako odkapová miska pro zkondenzovanou vodu), pro m.č.6.05 | [15 empty] | PP | 1
15 | K | R2.10.5 | T-kus, kolmé napojení ventilátoru na svislé potrubí, DN160, spodní díl svislé části letovaný (nepropustný pro vodu, slouží jako odkapová miska pro zkondenzovanou vodu), pro m.č.6.11 | ks | 1 |  | 0 |  |  |  | základní |  | 0 | 0 | 0 | 0 | 0 | 64 | K | 1 | ROZPOCET | 0 | 0 | 0 | 0 | 0 | 1 | 0 | 64 | -1642442136
| PP |  | T-kus, kolmé napojení ventilátoru na svislé potrubí, DN160, spodní díl svislé části letovaný (nepropustný pro vodu, slouží jako odkapová miska pro zkondenzovanou vodu), pro m.č.6.11 | [15 empty] | PP | 1
16 | K | R2.10.6 | úprava rozvodů pro současné sociální zázemí m.č.1.26-1.28 a 2.28-2.30 z důvodu instalace požárního větrání | kpl | 1 |  | 0 |  |  |  | základní |  | 0 | 0 | 0 | 0 | 0 | 64 | K | 1 | ROZPOCET | 0 | 0 | 0 | 0 | 0 | 1 | 0 | 64 | -1504779703
| PP |  | úprava rozvodů pro současné sociální zázemí m.č.1.26-1.28 a 2.28-2.30 z důvodu instalace požárního větrání | [15 empty] | PP | 1
17 | K | R2.2.1 | ventilátor do potrubí, průtok 200-300m3/h, externí tlak min. 150Pa, 230V/50W, ak. tlak do okolí max. 30dBA (vzorový typ TD 500/160 SILENT IP44 ultra tichý ventilátor) | ks | 3 |  | 0 |  |  |  | základní |  | 0 | 0 | 0 | 0 | 0 | 64 | K | 1 | ROZPOCET | 0 | 0 | 0 | 0 | 0 | 1 | 0 | 64 | 733285486
| PP |  | ventilátor do potrubí, průtok 200-300m3/h, externí tlak min. 150Pa, 230V/50W, ak. tlak do okolí max. 30dBA (vzorový typ TD 500/160 SILENT IP44 ultra tichý ventilátor) | [15 empty] | PP | 1
18 | K | R2.2.2 | ventilátor do potrubí, průtok 400-550m3/h, externí tlak min. 150Pa, 230V/100W, ak. tlak do okolí max. 30dBA (vzorový typ TD 800/200 SILENT IP44 ultra tichý ventilátor) | ks | 6 |  | 0 |  |  |  | základní |  | 0 | 0 | 0 | 0 | 0 | 64 | K | 1 | ROZPOCET | 0 | 0 | 0 | 0 | 0 | 1 | 0 | 64 | -861564210
| PP |  | ventilátor do potrubí, průtok 400-550m3/h, externí tlak min. 150Pa, 230V/100W, ak. tlak do okolí max. 30dBA (vzorový typ TD 800/200 SILENT IP44 ultra tichý ventilátor) | [15 empty] | PP | 1
19 | K | R2.2.3 | nástěnný axiální ventilátor m.č.6.05, 60m3/h, 35Pa, zpětná motýlková klapka, 230V/15W, ak. tlak v 1,5m max. 40dBA (vzorový typ DECOR 100 CZ IPX4) | ks | 1 |  | 0 |  |  |  | základní |  | 0 | 0 | 0 | 0 | 0 | 64 | K | 1 | ROZPOCET | 0 | 0 | 0 | 0 | 0 | 1 | 0 | 64 | -2017030251
| PP |  | nástěnný axiální ventilátor m.č.6.05, 60m3/h, 35Pa, zpětná motýlková klapka, 230V/15W, ak. tlak v 1,5m max. 40dBA (vzorový typ DECOR 100 CZ IPX4) | [15 empty] | PP | 1
20 | K | R2.3.1 | zpětná motýlková klapka, kovová, DN160 | ks | 1 |  | 0 |  |  |  | základní |  | 0 | 0 | 0 | 0 | 0 | 64 | K | 1 | ROZPOCET | 0 | 0 | 0 | 0 | 0 | 1 | 0 | 64 | -1981740455
| PP |  | zpětná motýlková klapka, kovová, DN160 | [15 empty] | PP | 1
21 | K | R2.3.2 | zpětná motýlková klapka, kovová, DN200 | ks | 8 |  | 0 |  |  |  | základní |  | 0 | 0 | 0 | 0 | 0 | 64 | K | 1 | ROZPOCET | 0 | 0 | 0 | 0 | 0 | 1 | 0 | 64 | -867200214
| PP |  | zpětná motýlková klapka, kovová, DN200 | [15 empty] | PP | 1
22 | K | R2.4.1 | kruhový tlumič hluku, DN160 | ks | 1 |  | 0 |  |  |  | základní |  | 0 | 0 | 0 | 0 | 0 | 64 | K | 1 | ROZPOCET | 0 | 0 | 0 | 0 | 0 | 1 | 0 | 64 | 1191937644
| PP |  | kruhový tlumič hluku, DN160 | [15 empty] | PP | 1
23 | K | R2.4.2 | kruhový tlumič hluku, DN200 | ks | 8 |  | 0 |  |  |  | základní |  | 0 | 0 | 0 | 0 | 0 | 64 | K | 1 | ROZPOCET | 0 | 0 | 0 | 0 | 0 | 1 | 0 | 64 | -1955240190
| PP |  | kruhový tlumič hluku, DN200 | [15 empty] | PP | 1
24 | K | R2.5.1 | stříška DN125, pozinkovaný plech, síto proti ptákům | ks | 1 |  | 0 |  |  |  | základní |  | 0 | 0 | 0 | 0 | 0 | 64 | K | 1 | ROZPOCET | 0 | 0 | 0 | 0 | 0 | 1 | 0 | 64 | -763754303
| PP |  | stříška DN125, pozinkovaný plech, síto proti ptákům | [15 empty] | PP | 1
25 | K | R2.5.2 | stříška DN160, pozinkovaný plech, síto proti ptákům | ks | 1 |  | 0 |  |  |  | základní |  | 0 | 0 | 0 | 0 | 0 | 64 | K | 1 | ROZPOCET | 0 | 0 | 0 | 0 | 0 | 1 | 0 | 64 | -481708784
| PP |  | stříška DN160, pozinkovaný plech, síto proti ptákům | [15 empty] | PP | 1
26 | K | R2.5.3 | žaluzie pozinkovaný plech, 250x250mm | ks | 10 |  | 0 |  |  |  | základní |  | 0 | 0 | 0 | 0 | 0 | 64 | K | 1 | ROZPOCET | 0 | 0 | 0 | 0 | 0 | 1 | 0 | 64 | -956218527
| PP |  | žaluzie pozinkovaný plech, 250x250mm | [15 empty] | PP | 1
27 | K | R2.6.1 | odvodní kovový ventil, DN125 (vzorový typ KK125) | ks | 53 |  | 0 |  |  |  | základní |  | 0 | 0 | 0 | 0 | 0 | 64 | K | 1 | ROZPOCET | 0 | 0 | 0 | 0 | 0 | 1 | 0 | 64 | 1097259503
| PP |  | odvodní kovový ventil, DN125 (vzorový typ KK125) | [15 empty] | PP | 1
28 | K | R2.6.2 | odvodní kovový ventil, DN160 (vzorový typ KK160) | ks | 5 |  | 0 |  |  |  | základní |  | 0 | 0 | 0 | 0 | 0 | 64 | K | 1 | ROZPOCET | 0 | 0 | 0 | 0 | 0 | 1 | 0 | 64 | -1396190008
| PP |  | odvodní kovový ventil, DN160 (vzorový typ KK160) | [15 empty] | PP | 1
29 | K | R2.6.3 | odvodní kovový ventil, DN200 (vzorový typ KK200) | ks | 2 |  | 0 |  |  |  | základní |  | 0 | 0 | 0 | 0 | 0 | 64 | K | 1 | ROZPOCET | 0 | 0 | 0 | 0 | 0 | 1 | 0 | 64 | -1018165460
| PP |  | odvodní kovový ventil, DN200 (vzorový typ KK200) | [15 empty] | PP | 1
30 | K | R2.6.4 | stěnová mřížka, hliníkové provedení, 300x100mm (vzorový typ PROCLIMA SMU 12,5) | ks | 16 |  | 0 |  |  |  | základní |  | 0 | 0 | 0 | 0 | 0 | 64 | K | 1 | ROZPOCET | 0 | 0 | 0 | 0 | 0 | 1 | 0 | 64 | 267906996
| PP |  | stěnová mřížka, hliníkové provedení, 300x100mm (vzorový typ PROCLIMA SMU 12,5) | [15 empty] | PP | 1
31 | K | R2.6.5 | stěnová mřížka, hliníkové provedení, 300x150mm (vzorový typ PROCLIMA SMU 12,5) | ks | 20 |  | 0 |  |  |  | základní |  | 0 | 0 | 0 | 0 | 0 | 64 | K | 1 | ROZPOCET | 0 | 0 | 0 | 0 | 0 | 1 | 0 | 64 | 595722749
| PP |  | stěnová mřížka, hliníkové provedení, 300x150mm (vzorový typ PROCLIMA SMU 12,5) | [15 empty] | PP | 1
| D | D3 | 03 - Kuchyňky |  |  |  | 0 | [5 empty] | 0 |  | 0 |  | 0 | 3 | D | 0 | ROZPOCET | [6 empty] | 0
32 | K | R3.10.1 | kruhové potrubí pozinkovaný plech, DN125 | bm | 18 |  | 0 |  |  |  | základní |  | 0 | 0 | 0 | 0 | 0 | 64 | K | 1 | ROZPOCET | 0 | 0 | 0 | 0 | 0 | 1 | 0 | 64 | 506787087
| PP |  | kruhové potrubí pozinkovaný plech, DN125 | [15 empty] | PP | 1
33 | K | R3.10.2 | čtyřhranné potrubí pozinkovaný plech, 100% tvarovek | m2 | 10 |  | 0 |  |  |  | základní |  | 0 | 0 | 0 | 0 | 0 | 64 | K | 1 | ROZPOCET | 0 | 0 | 0 | 0 | 0 | 1 | 0 | 64 | 146383869
| PP |  | čtyřhranné potrubí pozinkovaný plech, 100% tvarovek | [15 empty] | PP | 1
34 | K | R3.10.3 | T-kus, kolmé napojení ventilátoru na svislé potrubí, DN125, spodní díl svislé části letovaný (nepropustný pro vodu, slouží jako odkapová miska pro zkondenzovanou vodu), pro m.č.6.08 a 5.07 | ks | 2 |  | 0 |  |  |  | základní |  | 0 | 0 | 0 | 0 | 0 | 64 | K | 1 | ROZPOCET | 0 | 0 | 0 | 0 | 0 | 1 | 0 | 64 | -1143438433
| PP |  | T-kus, kolmé napojení ventilátoru na svislé potrubí, DN125, spodní díl svislé části letovaný (nepropustný pro vodu, slouží jako odkapová miska pro zkondenzovanou vodu), pro m.č.6.08 a 5.07 | [15 empty] | PP | 1
35 | K | R3.2.1 | nástěnný axiální ventilátor, 60m3/h, 35Pa, zpětná motýlková klapka, 230V/15W, ak. tlak v 1,5m max. 40dBA (vzorový typ DECOR 100 CZ IPX4) | ks | 6 |  | 0 |  |  |  | základní |  | 0 | 0 | 0 | 0 | 0 | 64 | K | 1 | ROZPOCET | 0 | 0 | 0 | 0 | 0 | 1 | 0 | 64 | -1924626207
| PP |  | nástěnný axiální ventilátor, 60m3/h, 35Pa, zpětná motýlková klapka, 230V/15W, ak. tlak v 1,5m max. 40dBA (vzorový typ DECOR 100 CZ IPX4) | [15 empty] | PP | 1
36 | K | R3.2.2 | nástěnný radiální ventilátor, 60m3/h, 80Pa, zpětná motýlková klapka, 230V/15W, ak. tlak v 1m max. 40dBA (vzorový typ SILENT ECO U 60 H IPX5) | ks | 1 |  | 0 |  |  |  | základní |  | 0 | 0 | 0 | 0 | 0 | 64 | K | 1 | ROZPOCET | 0 | 0 | 0 | 0 | 0 | 1 | 0 | 64 | 1502540375
| PP |  | nástěnný radiální ventilátor, 60m3/h, 80Pa, zpětná motýlková klapka, 230V/15W, ak. tlak v 1m max. 40dBA (vzorový typ SILENT ECO U 60 H IPX5) | [15 empty] | PP | 1
37 | K | R3.2.3 | nástěnný axiální ventilátor m.č.4.18, 60m3/h, 35Pa, zpětná motýlková klapka, 230V/15W, ak. tlak v 1,5m max. 40dBA (vzorový typ DECOR 100 CZ IPX4) | ks | 1 |  | 0 |  |  |  | základní |  | 0 | 0 | 0 | 0 | 0 | 64 | K | 1 | ROZPOCET | 0 | 0 | 0 | 0 | 0 | 1 | 0 | 64 | -320556187
| PP |  | nástěnný axiální ventilátor m.č.4.18, 60m3/h, 35Pa, zpětná motýlková klapka, 230V/15W, ak. tlak v 1,5m max. 40dBA (vzorový typ DECOR 100 CZ IPX4) | [15 empty] | PP | 1
38 | K | R3.5.1 | protidešťová žaluzie, 150x150mm, pozinkovaný plech | ks | 5 |  | 0 |  |  |  | základní |  | 0 | 0 | 0 | 0 | 0 | 64 | K | 1 | ROZPOCET | 0 | 0 | 0 | 0 | 0 | 1 | 0 | 64 | 624102855
| PP |  | protidešťová žaluzie, 150x150mm, pozinkovaný plech | [15 empty] | PP | 1
39 | K | R3.5.2 | stříška DN125, pozinkovaný plech, síto proti ptákům | ks | 2 |  | 0 |  |  |  | základní |  | 0 | 0 | 0 | 0 | 0 | 64 | K | 1 | ROZPOCET | 0 | 0 | 0 | 0 | 0 | 1 | 0 | 64 | -1736405968
| PP |  | stříška DN125, pozinkovaný plech, síto proti ptákům | [15 empty] | PP | 1
| D | D4 | 04 - Větrání CHÚC 1.-5.NP |  |  |  | 0 | [5 empty] | 0 |  | 0 |  | 0 | 3 | D | 0 | ROZPOCET | [6 empty] | 0
40 | K | R4.10.1 | čtyřhranné potrubí pozinkovaný plech, 40% tvarovek | m2 | 260 |  | 0 |  |  |  | základní |  | 0 | 0 | 0 | 0 | 0 | 64 | K | 1 | ROZPOCET | 0 | 0 | 0 | 0 | 0 | 1 | 0 | 64 | 461236349
| PP |  | čtyřhranné potrubí pozinkovaný plech, 40% tvarovek | [15 empty] | PP | 1
41 | K | R4.10.2 | protipožární izolace, odolnost 45 minut | m2 | 180 |  | 0 |  |  |  | základní |  | 0 | 0 | 0 | 0 | 0 | 64 | K | 1 | ROZPOCET | 0 | 0 | 0 | 0 | 0 | 1 | 0 | 64 | 1851204145
| PP |  | protipožární izolace, odolnost 45 minut | [15 empty] | PP | 1
42 | K | R4.10.3 | ocelová konstrukce pod ventilátory, zinkováno | kpl | 1 |  | 0 |  |  |  | základní |  | 0 | 0 | 0 | 0 | 0 | 64 | K | 1 | ROZPOCET | 0 | 0 | 0 | 0 | 0 | 1 | 0 | 64 | 323811452
| PP |  | ocelová konstrukce pod ventilátory, zinkováno | [15 empty] | PP | 1
43 | K | R4.2.1 | přívodní axiální ventilátor, 12500m3/h, 350Pa, 3x400V/2,6kW, ak. tlak v 3m max. 50dBA, venkovní provedení (vzorový typ TROX 56JM/20/2/3/18) | ks | 1 |  | 0 |  |  |  | základní |  | 0 | 0 | 0 | 0 | 0 | 64 | K | 1 | ROZPOCET | 0 | 0 | 0 | 0 | 0 | 1 | 0 | 64 | 2070907828
| PP |  | přívodní axiální ventilátor, 12500m3/h, 350Pa, 3x400V/2,6kW, ak. tlak v 3m max. 50dBA, venkovní provedení (vzorový typ TROX 56JM/20/2/3/18) | [15 empty] | PP | 1
44 | K | R4.2.2 | přívodní axiální ventilátor, 5500m3/h, 350Pa, 3x400V/1,3kW, ak. tlak v 3m max. 50dBA, venkovní provedení (vzorový typ TROX 40JM/16/2/5/24) | ks | 1 |  | 0 |  |  |  | základní |  | 0 | 0 | 0 | 0 | 0 | 64 | K | 1 | ROZPOCET | 0 | 0 | 0 | 0 | 0 | 1 | 0 | 64 | 446187695
| PP |  | přívodní axiální ventilátor, 5500m3/h, 350Pa, 3x400V/1,3kW, ak. tlak v 3m max. 50dBA, venkovní provedení (vzorový typ TROX 40JM/16/2/5/24) | [15 empty] | PP | 1
45 | K | R4.2.3 | přívodní axiální ventilátor, 4500m3/h, 350Pa, 3x400V/1,3kW, ak. tlak v 3m max. 50dBA, venkovní provedení (vzorový typ TROX 35JM/16/2/5/34) | ks | 1 |  | 0 |  |  |  | základní |  | 0 | 0 | 0 | 0 | 0 | 64 | K | 1 | ROZPOCET | 0 | 0 | 0 | 0 | 0 | 1 | 0 | 64 | -643977225
| PP |  | přívodní axiální ventilátor, 4500m3/h, 350Pa, 3x400V/1,3kW, ak. tlak v 3m max. 50dBA, venkovní provedení (vzorový typ TROX 35JM/16/2/5/34) | [15 empty] | PP | 1
46 | K | R4.3.1 | uzavírací a regulační klapka 600x600mm na servopohon, včetně servopohonu na pružinu (bez napětí 230V zavírá), venkovní provedení, přívodní ventilátor 4.2.1 | ks | 1 |  | 0 |  |  |  | základní |  | 0 | 0 | 0 | 0 | 0 | 64 | K | 1 | ROZPOCET | 0 | 0 | 0 | 0 | 0 | 1 | 0 | 64 | 240980875
| PP |  | uzavírací a regulační klapka 600x600mm na servopohon, včetně servopohonu na pružinu (bez napětí 230V zavírá), venkovní provedení, přívodní ventilátor 4.2.1 | [15 empty] | PP | 1
47 | K | R4.3.2 | uzavírací a regulační klapka 500x355mm na servopohon, včetně servopohonu na pružinu (bez napětí 230V zavírá), venkovní provedení, přívodní ventilátor 4.2.2 | ks | 1 |  | 0 |  |  |  | základní |  | 0 | 0 | 0 | 0 | 0 | 64 | K | 1 | ROZPOCET | 0 | 0 | 0 | 0 | 0 | 1 | 0 | 64 | -623635870
| PP |  | uzavírací a regulační klapka 500x355mm na servopohon, včetně servopohonu na pružinu (bez napětí 230V zavírá), venkovní provedení, přívodní ventilátor 4.2.2 | [15 empty] | PP | 1
48 | K | R4.3.3 | uzavírací a regulační klapka 500x355mm na servopohon, včetně servopohonu na pružinu (bez napětí 230V zavírá), venkovní provedení, přívodní ventilátor 4.2.3 | ks | 1 |  | 0 |  |  |  | základní |  | 0 | 0 | 0 | 0 | 0 | 64 | K | 1 | ROZPOCET | 0 | 0 | 0 | 0 | 0 | 1 | 0 | 64 | 207492512
| PP |  | uzavírací a regulační klapka 500x355mm na servopohon, včetně servopohonu na pružinu (bez napětí 230V zavírá), venkovní provedení, přívodní ventilátor 4.2.3 | [15 empty] | PP | 1
49 | K | R4.3.4 | uzavírací a regulační klapka 200x200mm na servopohon, včetně servopohonu na pružinu (bez napětí 230V zavírá) | ks | 4 |  | 0 |  |  |  | základní |  | 0 | 0 | 0 | 0 | 0 | 64 | K | 1 | ROZPOCET | 0 | 0 | 0 | 0 | 0 | 1 | 0 | 64 | 1260007223
| PP |  | uzavírací a regulační klapka 200x200mm na servopohon, včetně servopohonu na pružinu (bez napětí 230V zavírá) | [15 empty] | PP | 1
50 | K | R4.3.5 | uzavírací a regulační klapka 250x250mm na servopohon, včetně servopohonu na pružinu (bez napětí 230V zavírá) | ks | 4 |  | 0 |  |  |  | základní |  | 0 | 0 | 0 | 0 | 0 | 64 | K | 1 | ROZPOCET | 0 | 0 | 0 | 0 | 0 | 1 | 0 | 64 | -626424730
| PP |  | uzavírací a regulační klapka 250x250mm na servopohon, včetně servopohonu na pružinu (bez napětí 230V zavírá) | [15 empty] | PP | 1
51 | K | R4.3.6 | uzavírací a regulační klapka 630x300mm na servopohon, včetně servopohonu na pružinu (bez napětí 230V zavírá) | ks | 1 |  | 0 |  |  |  | základní |  | 0 | 0 | 0 | 0 | 0 | 64 | K | 1 | ROZPOCET | 0 | 0 | 0 | 0 | 0 | 1 | 0 | 64 | -739215921
| PP |  | uzavírací a regulační klapka 630x300mm na servopohon, včetně servopohonu na pružinu (bez napětí 230V zavírá) | [15 empty] | PP | 1
52 | K | R4.3.7 | uzavírací a regulační klapka 600x250mm na servopohon, včetně servopohonu na pružinu (bez napětí 230V zavírá) | ks | 1 |  | 0 |  |  |  | základní |  | 0 | 0 | 0 | 0 | 0 | 64 | K | 1 | ROZPOCET | 0 | 0 | 0 | 0 | 0 | 1 | 0 | 64 | -2005837895
| PP |  | uzavírací a regulační klapka 600x250mm na servopohon, včetně servopohonu na pružinu (bez napětí 230V zavírá) | [15 empty] | PP | 1
53 | K | R4.5.1 | protidešťová žaluzie, 250x250mm, pozinkovaný plech | ks | 8 |  | 0 |  |  |  | základní |  | 0 | 0 | 0 | 0 | 0 | 64 | K | 1 | ROZPOCET | 0 | 0 | 0 | 0 | 0 | 1 | 0 | 64 | 432333064
| PP |  | protidešťová žaluzie, 250x250mm, pozinkovaný plech | [15 empty] | PP | 1
54 | K | R4.5.1.1 | protidešťová žaluzie, 600x250mm, pozinkovaný plech | ks | 1 |  | 0 |  |  |  | základní |  | 0 | 0 | 0 | 0 | 0 | 64 | K | 1 | ROZPOCET | 0 | 0 | 0 | 0 | 0 | 1 | 0 | 64 | 735678225
| PP |  | protidešťová žaluzie, 600x250mm, pozinkovaný plech | [15 empty] | PP | 1
55 | K | R4.5.1.2 | protidešťová žaluzie, 1000x300mm, pozinkovaný plech | ks | 1 |  | 0 |  |  |  | základní |  | 0 | 0 | 0 | 0 | 0 | 64 | K | 1 | ROZPOCET | 0 | 0 | 0 | 0 | 0 | 1 | 0 | 64 | 447245798
| PP |  | protidešťová žaluzie, 1000x300mm, pozinkovaný plech | [15 empty] | PP | 1
56 | K | R4.5.1.3 | síto 600x600mm proti ptákům, sání ventilátoru pozice 4.2.1 | ks | 1 |  | 0 |  |  |  | základní |  | 0 | 0 | 0 | 0 | 0 | 64 | K | 1 | ROZPOCET | 0 | 0 | 0 | 0 | 0 | 1 | 0 | 64 | 815281565
| PP |  | síto 600x600mm proti ptákům, sání ventilátoru pozice 4.2.1 | [15 empty] | PP | 1
57 | K | R4.5.2 | síto 355x500mm proti ptákům, sání ventilátoru pozice 4.2.2 a 4.2.3 | ks | 2 |  | 0 |  |  |  | základní |  | 0 | 0 | 0 | 0 | 0 | 64 | K | 1 | ROZPOCET | 0 | 0 | 0 | 0 | 0 | 1 | 0 | 64 | -131371032
| PP |  | síto 355x500mm proti ptákům, sání ventilátoru pozice 4.2.2 a 4.2.3 | [15 empty] | PP | 1
58 | K | R4.6.1 | stěnová mřížka, hliníkové provedení, 1800x300mm (vzorový typ PROCLIMA SMU 12,5) | ks | 1 |  | 0 |  |  |  | základní |  | 0 | 0 | 0 | 0 | 0 | 64 | K | 1 | ROZPOCET | 0 | 0 | 0 | 0 | 0 | 1 | 0 | 64 | -103880331
| PP |  | stěnová mřížka, hliníkové provedení, 1800x300mm (vzorový typ PROCLIMA SMU 12,5) | [15 empty] | PP | 1
59 | K | R4.6.2 | vyústka 300x200, jednořadá, pevné listy, s regulací průtoku vzduchu, hliníkový rám a listy | ks | 17 |  | 0 |  |  |  | základní |  | 0 | 0 | 0 | 0 | 0 | 64 | K | 1 | ROZPOCET | 0 | 0 | 0 | 0 | 0 | 1 | 0 | 64 | -1839298077
| PP |  | vyústka 300x200, jednořadá, pevné listy, s regulací průtoku vzduchu, hliníkový rám a listy | [15 empty] | PP | 1
60 | K | R4.6.3 | vyústka 400x100, jednořadá, pevné listy, s regulací průtoku vzduchu, hliníkový rám a listy | ks | 1 |  | 0 |  |  |  | základní |  | 0 | 0 | 0 | 0 | 0 | 64 | K | 1 | ROZPOCET | 0 | 0 | 0 | 0 | 0 | 1 | 0 | 64 | -1332251540
| PP |  | vyústka 400x100, jednořadá, pevné listy, s regulací průtoku vzduchu, hliníkový rám a listy | [15 empty] | PP | 1
61 | K | R4.6.4 | vyústka 400x250, jednořadá, pevné listy, s regulací průtoku vzduchu, hliníkový rám a listy | ks | 2 |  | 0 |  |  |  | základní |  | 0 | 0 | 0 | 0 | 0 | 64 | K | 1 | ROZPOCET | 0 | 0 | 0 | 0 | 0 | 1 | 0 | 64 | -53039658
| PP |  | vyústka 400x250, jednořadá, pevné listy, s regulací průtoku vzduchu, hliníkový rám a listy | [15 empty] | PP | 1
62 | K | R4.6.5 | stěnová mřížka, hliníkové provedení, 600x300mm (vzorový typ PROCLIMA SMU 12,5) | ks | 1 |  | 0 |  |  |  | základní |  | 0 | 0 | 0 | 0 | 0 | 64 | K | 1 | ROZPOCET | 0 | 0 | 0 | 0 | 0 | 1 | 0 | 64 | -104011450
| PP |  | stěnová mřížka, hliníkové provedení, 600x300mm (vzorový typ PROCLIMA SMU 12,5) | [15 empty] | PP | 1
63 | K | R4.6.6 | stěnová mřížka, hliníkové provedení, 900x300mm (vzorový typ PROCLIMA SMU 12,5) | ks | 1 |  | 0 |  |  |  | základní |  | 0 | 0 | 0 | 0 | 0 | 64 | K | 1 | ROZPOCET | 0 | 0 | 0 | 0 | 0 | 1 | 0 | 64 | 809743447
| PP |  | stěnová mřížka, hliníkové provedení, 900x300mm (vzorový typ PROCLIMA SMU 12,5) | [15 empty] | PP | 1
| D | D5 | 05 - Větrání CHÚC 5.-6.NP |  |  |  | 0 | [5 empty] | 0 |  | 0 |  | 0 | 3 | D | 0 | ROZPOCET | [6 empty] | 0
64 | K | R5.10.1 | čtyřhranné potrubí pozinkovaný plech, 30% tvarovek | m2 | 28 |  | 0 |  |  |  | základní |  | 0 | 0 | 0 | 0 | 0 | 64 | K | 1 | ROZPOCET | 0 | 0 | 0 | 0 | 0 | 1 | 0 | 64 | 827062054
| PP |  | čtyřhranné potrubí pozinkovaný plech, 30% tvarovek | [15 empty] | PP | 1
65 | K | R5.10.2 | ocelová konstrukce pod ventilátor, zinkováno | kpl | 1 |  | 0 |  |  |  | základní |  | 0 | 0 | 0 | 0 | 0 | 64 | K | 1 | ROZPOCET | 0 | 0 | 0 | 0 | 0 | 1 | 0 | 64 | -1364644283
| PP |  | ocelová konstrukce pod ventilátor, zinkováno | [15 empty] | PP | 1
66 | K | R5.2.1 | přívodní axiální ventilátor, 1200m3/h, 350Pa, 230V/0,4kW, ak. tlak v 3m max. 50dBA, venkovní provedení (vzorový typ Elektrodesign) | ks | 1 |  | 0 |  |  |  | základní |  | 0 | 0 | 0 | 0 | 0 | 64 | K | 1 | ROZPOCET | 0 | 0 | 0 | 0 | 0 | 1 | 0 | 64 | -49476998
| PP |  | přívodní axiální ventilátor, 1200m3/h, 350Pa, 230V/0,4kW, ak. tlak v 3m max. 50dBA, venkovní provedení (vzorový typ Elektrodesign) | [15 empty] | PP | 1
67 | K | R5.3.1 | uzavírací a regulační klapka 250x250mm na servopohon, včetně servopohonu na pružinu (bez napětí 230V zavírá), venkovní provedení | ks | 1 |  | 0 |  |  |  | základní |  | 0 | 0 | 0 | 0 | 0 | 64 | K | 1 | ROZPOCET | 0 | 0 | 0 | 0 | 0 | 1 | 0 | 64 | 2126542349
| PP |  | uzavírací a regulační klapka 250x250mm na servopohon, včetně servopohonu na pružinu (bez napětí 230V zavírá), venkovní provedení | [15 empty] | PP | 1
68 | K | R5.3.2 | uzavírací a regulační klapka 250x250mm na servopohon, včetně servopohonu na pružinu (bez napětí 230V zavírá), odvod vzduchu | ks | 1 |  | 0 |  |  |  | základní |  | 0 | 0 | 0 | 0 | 0 | 64 | K | 1 | ROZPOCET | 0 | 0 | 0 | 0 | 0 | 1 | 0 | 64 | 920297066
| PP |  | uzavírací a regulační klapka 250x250mm na servopohon, včetně servopohonu na pružinu (bez napětí 230V zavírá), odvod vzduchu | [15 empty] | PP | 1
69 | K | R5.5.1 | stříška 250x250, pozinkovaný plech, síto proti ptákům, předložit k odsouhlasení architektovi (odvod vzduchu) | ks | 1 |  | 0 |  |  |  | základní |  | 0 | 0 | 0 | 0 | 0 | 64 | K | 1 | ROZPOCET | 0 | 0 | 0 | 0 | 0 | 1 | 0 | 64 | 428591253
| PP |  | stříška 250x250, pozinkovaný plech, síto proti ptákům, předložit k odsouhlasení architektovi (odvod vzduchu) | [15 empty] | PP | 1
70 | K | R5.6.1 | stěnová mřížka, hliníkové provedení, 400x150mm (vzorový typ PROCLIMA SMU 12,5) | ks | 1 |  | 0 |  |  |  | základní |  | 0 | 0 | 0 | 0 | 0 | 64 | K | 1 | ROZPOCET | 0 | 0 | 0 | 0 | 0 | 1 | 0 | 64 | -156546262
| PP |  | stěnová mřížka, hliníkové provedení, 400x150mm (vzorový typ PROCLIMA SMU 12,5) | [15 empty] | PP | 1
71 | K | R5.6.2 | síto 250x250mm, pro odvod vzduchu, předložit k odsouhlasení architektovi (odvod vzduchu) | ks | 1 |  | 0 |  |  |  | základní |  | 0 | 0 | 0 | 0 | 0 | 64 | K | 1 | ROZPOCET | 0 | 0 | 0 | 0 | 0 | 1 | 0 | 64 | -496660332
| PP |  | síto 250x250mm, pro odvod vzduchu, předložit k odsouhlasení architektovi (odvod vzduchu) | [15 empty] | PP | 1
| D | D6 | 06 – Centrální větrání |  |  |  | 0 | [5 empty] | 0 |  | 0 |  | 0 | 3 | D | 0 | ROZPOCET | [6 empty] | 0
72 | K | R6.1.1 | centrální větrací jednotka, 15300m3/h, externí tlak přívod/odvod 350/600Pa, deskový rekuperátor s obtokem, vodní ohřívač 50kW, chladič přímý výpar 50kW, ventilátory frekvenční měniče, podrobná specifikace vzorové větrací jednotky viz příloha | ks | 1 |  | 0 |  |  |  | základní |  | 0 | 0 | 0 | 0 | 0 | 64 | K | 1 | ROZPOCET | 0 | 0 | 0 | 0 | 0 | 1 | 0 | 64 | -899576981
| PP |  | centrální větrací jednotka, 15300m3/h, externí tlak přívod/odvod 350/600Pa, deskový rekuperátor s obtokem, vodní ohřívač 50kW, chladič přímý výpar 50kW, ventilátory frekvenční měniče, podrobná specifikace vzorové větrací jednotky viz příloha | [15 empty] | PP | 1
73 | K | R6.1.2 | venkovní kompresorová jednotka vzorový typ DAIKIN ERQ250-AW1, Qchl=25kW, elektro 3x400V/7,5kW, hmotnost 250kg, chladivo R410A, hladina akustického tlaku 58dBA, ŠxHxV=930x765x1680mm | kpl | 1 |  | 0 |  |  |  | základní |  | 0 | 0 | 0 | 0 | 0 | 64 | K | 1 | ROZPOCET | 0 | 0 | 0 | 0 | 0 | 1 | 0 | 64 | -1126097598
| PP |  | venkovní kompresorová jednotka vzorový typ DAIKIN ERQ250-AW1, Qchl=25kW, elektro 3x400V/7,5kW, hmotnost 250kg, chladivo R410A, hladina akustického tlaku 58dBA, ŠxHxV=930x765x1680mm | [15 empty] | PP | 1
74 | K | R6.1.3 | automatická regulace, viz popis v technické zprávě | kpl | 1 |  | 0 |  |  |  | základní |  | 0 | 0 | 0 | 0 | 0 | 64 | K | 1 | ROZPOCET | 0 | 0 | 0 | 0 | 0 | 1 | 0 | 64 | -1000227525
| PP |  | automatická regulace, viz popis v technické zprávě | [15 empty] | PP | 1
75 | K | R6.1.4 | napojení na současný zdroj tepla ve dvoře po zrušené přívodní jednotce, regulační uzel pro vodní ohřívač větrací jednotky, topné kabely proti zamrznutí | kpl | 1 |  | 0 |  |  |  | základní |  | 0 | 0 | 0 | 0 | 0 | 64 | K | 1 | ROZPOCET | 0 | 0 | 0 | 0 | 0 | 1 | 0 | 64 | -884164586
| PP |  | napojení na současný zdroj tepla ve dvoře po zrušené přívodní jednotce, regulační uzel pro vodní ohřívač větrací jednotky, topné kabely proti zamrznutí | [15 empty] | PP | 1
76 | K | R6.1.5 | rozvod chladu pro pozici 6.1.2, v liště | bm | 40 |  | 0 |  |  |  | základní |  | 0 | 0 | 0 | 0 | 0 | 64 | K | 1 | ROZPOCET | 0 | 0 | 0 | 0 | 0 | 1 | 0 | 64 | 1078435677
| PP |  | rozvod chladu pro pozici 6.1.2, v liště | [15 empty] | PP | 1
77 | K | R6.10.1 | čtyřhranné potrubí pozinkovaný plech, 30% tvarovek | m2 | 575 |  | 0 |  |  |  | základní |  | 0 | 0 | 0 | 0 | 0 | 64 | K | 1 | ROZPOCET | 0 | 0 | 0 | 0 | 0 | 1 | 0 | 64 | -98386070
| PP |  | čtyřhranné potrubí pozinkovaný plech, 30% tvarovek | [15 empty] | PP | 1
78 | K | R6.10.2 | kruhové potrubí pozinkovaný plech, DN125 až DN280 | bm | 120 |  | 0 |  |  |  | základní |  | 0 | 0 | 0 | 0 | 0 | 64 | K | 1 | ROZPOCET | 0 | 0 | 0 | 0 | 0 | 1 | 0 | 64 | 1200454300
| PP |  | kruhové potrubí pozinkovaný plech, DN125 až DN280 | [15 empty] | PP | 1
79 | K | R6.10.3 | kruhové potrubí nerez, DN200 | bm | 12 |  | 0 |  |  |  | základní |  | 0 | 0 | 0 | 0 | 0 | 64 | K | 1 | ROZPOCET | 0 | 0 | 0 | 0 | 0 | 1 | 0 | 64 | 1665362903
| PP |  | kruhové potrubí nerez, DN200 | [15 empty] | PP | 1
80 | K | R6.10.4 | kruhové potrubí nerez, DN250 | bm | 50 |  | 0 |  |  |  | základní |  | 0 | 0 | 0 | 0 | 0 | 64 | K | 1 | ROZPOCET | 0 | 0 | 0 | 0 | 0 | 1 | 0 | 64 | 2114290684
| PP |  | kruhové potrubí nerez, DN250 | [15 empty] | PP | 1
81 | K | R6.10.5 | kruhové potrubí nerez, DN315 | bm | 30 |  | 0 |  |  |  | základní |  | 0 | 0 | 0 | 0 | 0 | 64 | K | 1 | ROZPOCET | 0 | 0 | 0 | 0 | 0 | 1 | 0 | 64 | 1737607775
| PP |  | kruhové potrubí nerez, DN315 | [15 empty] | PP | 1
82 | K | R6.10.6 | tepelná izolace s oplechováním, dvě vrstvy minerální vaty tl. 60mm, každá s parozábranou, veškeré potrubí pro čerstvý upravený vzduchu a odsávaný odpadní vzduch mezi větrací jednotkou a fasádou budovy, tepelná izolace bez oplechování i v místě prostupu ve | m2 | 180 |  | 0 |  |  |  | základní |  | 0 | 0 | 0 | 0 | 0 | 64 | K | 1 | ROZPOCET | 0 | 0 | 0 | 0 | 0 | 1 | 0 | 64 | 1187755743
| PP |  | tepelná izolace s oplechováním, dvě vrstvy minerální vaty tl. 60mm, každá s parozábranou, veškeré potrubí pro čerstvý upravený vzduchu a odsávaný odpadní vzduch mezi větrací jednotkou a fasádou budovy, tepelná izolace bez oplechování i v místě prostupu venkovní zdí budovy | [15 empty] | PP | 1
83 | K | R6.10.7 | protipožární izolace, odolnost 45 minut (m.č.1.46) | m2 | 3 |  | 0 |  |  |  | základní |  | 0 | 0 | 0 | 0 | 0 | 64 | K | 1 | ROZPOCET | 0 | 0 | 0 | 0 | 0 | 1 | 0 | 64 | -1485338920
| PP |  | protipožární izolace, odolnost 45 minut (m.č.1.46) | [15 empty] | PP | 1
84 | K | R6.10.8 | ocelová konstrukce pod větrací jednotku, zinkováno | kpl | 1 |  | 0 |  |  |  | základní |  | 0 | 0 | 0 | 0 | 0 | 64 | K | 1 | ROZPOCET | 0 | 0 | 0 | 0 | 0 | 1 | 0 | 64 | -1179422402
| PP |  | ocelová konstrukce pod větrací jednotku, zinkováno | [15 empty] | PP | 1
85 | K | R6.10.9 | ocelová konstrukce pod kompresory chlazení, zinkováno | kpl | 1 |  | 0 |  |  |  | základní |  | 0 | 0 | 0 | 0 | 0 | 64 | K | 1 | ROZPOCET | 0 | 0 | 0 | 0 | 0 | 1 | 0 | 64 | 1850932232
| PP |  | ocelová konstrukce pod kompresory chlazení, zinkováno | [15 empty] | PP | 1
86 | K | R6.3.1 | uzavírací a regulační klapka DN250 na servopohon, včetně servopohonu | ks | 1 |  | 0 |  |  |  | základní |  | 0 | 0 | 0 | 0 | 0 | 64 | K | 1 | ROZPOCET | 0 | 0 | 0 | 0 | 0 | 1 | 0 | 64 | -1322135127
| PP |  | uzavírací a regulační klapka DN250 na servopohon, včetně servopohonu | [15 empty] | PP | 1
87 | K | R6.3.2 | uzavírací a regulační klapka DN315 na servopohon, včetně servopohonu | ks | 2 |  | 0 |  |  |  | základní |  | 0 | 0 | 0 | 0 | 0 | 64 | K | 1 | ROZPOCET | 0 | 0 | 0 | 0 | 0 | 1 | 0 | 64 | -1008003366
| PP |  | uzavírací a regulační klapka DN315 na servopohon, včetně servopohonu | [15 empty] | PP | 1
88 | K | R6.3.3 | ruční regulační klapka 355x200 mm | ks | 1 |  | 0 |  |  |  | základní |  | 0 | 0 | 0 | 0 | 0 | 64 | K | 1 | ROZPOCET | 0 | 0 | 0 | 0 | 0 | 1 | 0 | 64 | -1864093546
| PP |  | ruční regulační klapka DN200 | [15 empty] | PP | 1
89 | K | R6.3.5 | ruční regulační klapka 400x250 mm | ks | 2 |  | 0 |  |  |  | základní |  | 0 | 0 | 0 | 0 | 0 | 64 | K | 1 | ROZPOCET | 0 | 0 | 0 | 0 | 0 | 1 | 0 | 64 | -1534170243
| PP |  | ruční regulační klapka 400x250 | [15 empty] | PP | 1
90 | K | R6.4.1 | buňkové tlumiče hluku, průtok vzduchu 15300m3/h, tlaková ztráta max. 35Pa, 1250x1000mm, buňky šíře 200mm, délka tlumiče 1000mm | ks | 4 |  | 0 |  |  |  | základní |  | 0 | 0 | 0 | 0 | 0 | 64 | K | 1 | ROZPOCET | 0 | 0 | 0 | 0 | 0 | 1 | 0 | 64 | 1872671888
| PP |  | buňkové tlumiče hluku, průtok vzduchu 15300m3/h, tlaková ztráta max. 35Pa, 1250x1000mm, buňky šíře 200mm, délka tlumiče 1000mm | [15 empty] | PP | 1
91 | K | R6.5.1 | protidešťová žaluzie 1250x1000mm, sání čerstvý vzduch | ks | 1 |  | 0 |  |  |  | základní |  | 0 | 0 | 0 | 0 | 0 | 64 | K | 1 | ROZPOCET | 0 | 0 | 0 | 0 | 0 | 1 | 0 | 64 | 1565334442
| PP |  | protidešťová žaluzie 1250x1000mm, sání čerstvý vzduch | [15 empty] | PP | 1
92 | K | R6.5.2 | síto proti ptákům, oka minimálně 20mm, rozměr cca 800x600mm (odměřit se současného rozměru síta), výměna současného výtlaku odpadního vzduchu na úrovni střechy (stavba dodá lešení) | ks | 1 |  | 0 |  |  |  | základní |  | 0 | 0 | 0 | 0 | 0 | 64 | K | 1 | ROZPOCET | 0 | 0 | 0 | 0 | 0 | 1 | 0 | 64 | 307859178
| PP |  | síto proti ptákům, oka minimálně 20mm, rozměr cca 800x600mm (odměřit se současného rozměru síta), výměna současného výtlaku odpadního vzduchu na úrovni střechy (stavba dodá lešení) | [15 empty] | PP | 1
93 | K | R6.6.1 | přívodní anemostat, kruhová spodní deska, DN400, napojení z boku, regulace průtoku vzduchu, vzorový typ TROX typ FD | ks | 4 |  | 0 |  |  |  | základní |  | 0 | 0 | 0 | 0 | 0 | 64 | K | 1 | ROZPOCET | 0 | 0 | 0 | 0 | 0 | 1 | 0 | 64 | -501260946
| PP |  | přívodní anemostat, kruhová spodní deska, DN400, napojení z boku, regulace průtoku vzduchu, vzorový typ TROX typ FD | [15 empty] | PP | 1
94 | K | R6.6.10 | stěnová mřížka, hliníkové provedení, 300x100mm (vzorový typ PROCLIMA SMU 12,5) | ks | 2 |  | 0 |  |  |  | základní |  | 0 | 0 | 0 | 0 | 0 | 64 | K | 1 | ROZPOCET | 0 | 0 | 0 | 0 | 0 | 1 | 0 | 64 | 1074116634
| PP |  | stěnová mřížka, hliníkové provedení, 300x100mm (vzorový typ PROCLIMA SMU 12,5) | [15 empty] | PP | 1
95 | K | R6.6.11 | stěnová mřížka, hliníkové provedení, 400x100mm (vzorový typ PROCLIMA SMU 12,5) | ks | 4 |  | 0 |  |  |  | základní |  | 0 | 0 | 0 | 0 | 0 | 64 | K | 1 | ROZPOCET | 0 | 0 | 0 | 0 | 0 | 1 | 0 | 64 | -700134792
| PP |  | stěnová mřížka, hliníkové provedení, 400x100mm (vzorový typ PROCLIMA SMU 12,5) | [15 empty] | PP | 1
96 | K | R6.6.12 | nerezová digestoř, osvětlení, lapače tuku (rychlost na lapačích 1-1,5m/s), ŠxHxV=1200x1200x600mm (upřesnit podle technologie), odsávané množství vzduchu 1000m3/h, regulace průtoku vzduchu | ks | 1 |  | 0 |  |  |  | základní |  | 0 | 0 | 0 | 0 | 0 | 64 | K | 1 | ROZPOCET | 0 | 0 | 0 | 0 | 0 | 1 | 0 | 64 | -958784977
| PP |  | nerezová digestoř, osvětlení, lapače tuku (rychlost na lapačích 1-1,5m/s), ŠxHxV=1200x1200x600mm (upřesnit podle technologie), odsávané množství vzduchu 1000m3/h, regulace průtoku vzduchu | [15 empty] | PP | 1
97 | K | R6.6.13 | nerezová digestoř, osvětlení, lapače tuku (rychlost na lapačích 1-1,5m/s), ŠxHxV=3000x1400x600mm (upřesnit podle technologie), odsávané množství vzduchu 3000m3/h, regulace průtoku vzduchu | ks | 1 |  | 0 |  |  |  | základní |  | 0 | 0 | 0 | 0 | 0 | 64 | K | 1 | ROZPOCET | 0 | 0 | 0 | 0 | 0 | 1 | 0 | 64 | -2007158849
| PP |  | nerezová digestoř, osvětlení, lapače tuku (rychlost na lapačích 1-1,5m/s), ŠxHxV=3000x1400x600mm (upřesnit podle technologie), odsávané množství vzduchu 3000m3/h, regulace průtoku vzduchu | [15 empty] | PP | 1
98 | K | R6.6.14 | nerezová digestoř, osvětlení, lapače tuku (rychlost na lapačích 1-1,5m/s), ŠxHxV=4400x2400x600mm (složena ze 4ks, upřesnit podle technologie), odsávané množství vzduchu 5000m3/h, regulace průtoku vzduchu pro každý ze 4 dílů zvlášť | ks | 1 |  | 0 |  |  |  | základní |  | 0 | 0 | 0 | 0 | 0 | 64 | K | 1 | ROZPOCET | 0 | 0 | 0 | 0 | 0 | 1 | 0 | 64 | -1136243460
| PP |  | nerezová digestoř, osvětlení, lapače tuku (rychlost na lapačích 1-1,5m/s), ŠxHxV=4400x2400x600mm (složena ze 4ks, upřesnit podle technologie), odsávané množství vzduchu 5000m3/h, regulace průtoku vzduchu pro každý ze 4 dílů zvlášť | [15 empty] | PP | 1
99 | K | R6.6.15 | nerezová digestoř, osvětlení, lapače tuku (rychlost na lapačích 1-1,5m/s), ŠxHxV=3000x900x600mm (upřesnit podle technologie), odsávané množství vzduchu 2300m3/h, regulace průtoku vzduchu | ks | 1 |  | 0 |  |  |  | základní |  | 0 | 0 | 0 | 0 | 0 | 64 | K | 1 | ROZPOCET | 0 | 0 | 0 | 0 | 0 | 1 | 0 | 64 | 1227789491
| PP |  | nerezová digestoř, osvětlení, lapače tuku (rychlost na lapačích 1-1,5m/s), ŠxHxV=3000x900x600mm (upřesnit podle technologie), odsávané množství vzduchu 2300m3/h, regulace průtoku vzduchu | [15 empty] | PP | 1
100 | K | R6.6.2 | přívodní anemostat, kruhová spodní deska, DN500, napojení z boku, regulace průtoku vzduchu, vzorový typ TROX typ FD | ks | 14 |  | 0 |  |  |  | základní |  | 0 | 0 | 0 | 0 | 0 | 64 | K | 1 | ROZPOCET | 0 | 0 | 0 | 0 | 0 | 1 | 0 | 64 | 502242926
| PP |  | přívodní anemostat, kruhová spodní deska, DN500, napojení z boku, regulace průtoku vzduchu, vzorový typ TROX typ FD | [15 empty] | PP | 1
101 | K | R6.6.3 | vyústka 400x200mm, dvouřadá, hliníkový rámeček a listy, regulace průtoku vzduchu | ks | 5 |  | 0 |  |  |  | základní |  | 0 | 0 | 0 | 0 | 0 | 64 | K | 1 | ROZPOCET | 0 | 0 | 0 | 0 | 0 | 1 | 0 | 64 | 1196408406
| PP |  | vyústka 400x200mm, dvouřadá, hliníkový rámeček a listy, regulace průtoku vzduchu | [15 empty] | PP | 1
102 | K | R6.6.4 | vyústka 600x200mm, jednořadá, hliníkový rámeček a listy, regulace průtoku vzduchu | ks | 2 |  | 0 |  |  |  | základní |  | 0 | 0 | 0 | 0 | 0 | 64 | K | 1 | ROZPOCET | 0 | 0 | 0 | 0 | 0 | 1 | 0 | 64 | -1363605206
| PP |  | vyústka 600x200mm, jednořadá, hliníkový rámeček a listy, regulace průtoku vzduchu | [15 empty] | PP | 1
103 | K | R6.6.5 | vyústka na kruhové potrubí, 425x75mm, dvouřadá, provedení nerez, regulace průtoku vzduchu | ks | 12 |  | 0 |  |  |  | základní |  | 0 | 0 | 0 | 0 | 0 | 64 | K | 1 | ROZPOCET | 0 | 0 | 0 | 0 | 0 | 1 | 0 | 64 | -1422528341
| PP |  | vyústka na kruhové potrubí, 425x75mm, dvouřadá, provedení nerez, regulace průtoku vzduchu | [15 empty] | PP | 1
104 | K | R6.6.6 | vyústka na kruhové potrubí, 425x125mm, dvouřadá, provedení nerez, regulace průtoku vzduchu | ks | 8 |  | 0 |  |  |  | základní |  | 0 | 0 | 0 | 0 | 0 | 64 | K | 1 | ROZPOCET | 0 | 0 | 0 | 0 | 0 | 1 | 0 | 64 | -1120410129
| PP |  | vyústka na kruhové potrubí, 425x125mm, dvouřadá, provedení nerez, regulace průtoku vzduchu | [15 empty] | PP | 1
105 | K | R6.6.7 | přívodní kovový ventil, DN125 (vzorový typ KE125) | ks | 3 |  | 0 |  |  |  | základní |  | 0 | 0 | 0 | 0 | 0 | 64 | K | 1 | ROZPOCET | 0 | 0 | 0 | 0 | 0 | 1 | 0 | 64 | 812419252
| PP |  | přívodní kovový ventil, DN125 (vzorový typ KE125) | [15 empty] | PP | 1
106 | K | R6.6.8 | přívodní kovový ventil, DN160 (vzorový typ KE160) | ks | 2 |  | 0 |  |  |  | základní |  | 0 | 0 | 0 | 0 | 0 | 64 | K | 1 | ROZPOCET | 0 | 0 | 0 | 0 | 0 | 1 | 0 | 64 | -327584268
| PP |  | přívodní kovový ventil, DN160 (vzorový typ KE160) | [15 empty] | PP | 1
107 | K | R6.6.9 | přívodní kovový ventil, DN200 (vzorový typ KE200) | ks | 10 |  | 0 |  |  |  | základní |  | 0 | 0 | 0 | 0 | 0 | 64 | K | 1 | ROZPOCET | 0 | 0 | 0 | 0 | 0 | 1 | 0 | 64 | -1351843709
| PP |  | přívodní kovový ventil, DN200 (vzorový typ KE200) | [15 empty] | PP | 1
108 | K | R6.8.1 | požární klapka, odolnost 90minut, DN250, ruční a teplotní spouštění, uzavírání/otevírání na servopohon 230V s pružinou (bez napětí zavřeno) | ks | 1 |  | 0 |  |  |  | základní |  | 0 | 0 | 0 | 0 | 0 | 64 | K | 1 | ROZPOCET | 0 | 0 | 0 | 0 | 0 | 1 | 0 | 64 | -1836440024
| PP |  | požární klapka, odolnost 90minut, DN250, ruční a teplotní spouštění, uzavírání/otevírání na servopohon 230V s pružinou (bez napětí zavřeno) | [15 empty] | PP | 1
109 | K | R6.8.2 | požární klapka, odolnost 90minut, DN250, ruční a teplotní spouštění, uzavírání/otevírání na servopohon 230V s pružinou (bez napětí zavřeno) | ks | 1 |  | 0 |  |  |  | základní |  | 0 | 0 | 0 | 0 | 0 | 64 | K | 1 | ROZPOCET | 0 | 0 | 0 | 0 | 0 | 1 | 0 | 64 | 24009257
| PP |  | požární klapka, odolnost 90minut, DN250, ruční a teplotní spouštění, uzavírání/otevírání na servopohon 230V s pružinou (bez napětí zavřeno) | [15 empty] | PP | 1
| D | D7 | 07 – Úprava větrání kotelny |  |  |  | 0 | [5 empty] | 0 |  | 0 |  | 0 | 3 | D | 0 | ROZPOCET | [6 empty] | 0
110 | K | R7.10.1 | čtyřhranné potrubí pozinkovaný plech,40% tvarovek | m2 | 26 |  | 0 |  |  |  | základní |  | 0 | 0 | 0 | 0 | 0 | 64 | K | 1 | ROZPOCET | 0 | 0 | 0 | 0 | 0 | 1 | 0 | 64 | 902766478
| PP |  | čtyřhranné potrubí pozinkovaný plech,40% tvarovek | [15 empty] | PP | 1
111 | K | R7.10.2 | demontáž a ekologická likvidace potrubí současného prostupu potrubí do dvora, cca 10m2 potrubí pozinkovaný plech | kpl | 1 |  | 0 |  |  |  | základní |  | 0 | 0 | 0 | 0 | 0 | 64 | K | 1 | ROZPOCET | 0 | 0 | 0 | 0 | 0 | 1 | 0 | 64 | -420290880
| PP |  | demontáž a ekologická likvidace potrubí současného prostupu potrubí do dvora, cca 10m2 potrubí pozinkovaný plech | [15 empty] | PP | 1
112 | K | R7.5.1 | síto proti ptákům, 630x315, oka min. 20mm | ks | 1 |  | 0 |  |  |  | základní |  | 0 | 0 | 0 | 0 | 0 | 64 | K | 1 | ROZPOCET | 0 | 0 | 0 | 0 | 0 | 1 | 0 | 64 | 566572214
| PP |  | síto proti ptákům, 630x315, oka min. 20mm | [15 empty] | PP | 1
113 | K | R7.5.2 | síto proti ptákům, 250x250, oka min. 20mm | ks | 1 |  | 0 |  |  |  | základní |  | 0 | 0 | 0 | 0 | 0 | 64 | K | 1 | ROZPOCET | 0 | 0 | 0 | 0 | 0 | 1 | 0 | 64 | 704661880
| PP |  | síto proti ptákům, 250x250, oka min. 20mm | [15 empty] | PP | 1
| D | D8 | 08 – Demontáže |  |  |  | 0 | [5 empty] | 0 |  | 0 |  | 0 | 3 | D | 0 | ROZPOCET | [6 empty] | 0
114 | K | R8.10.1 | demontáž a ekologická likvidace současného větracího zařízení pro kuchyň, veškeré rozvody v 1.np, rozvody a větrací jednotky ve dvoře, potrubí 500x630 po fasádě nad střechu ponechat | kpl | 1 |  | 0 |  |  |  | základní |  | 0 | 0 | 0 | 0 | 0 | 64 | K | 1 | ROZPOCET | 0 | 0 | 0 | 0 | 0 | 1 | 0 | 64 | 1946896821
| PP |  | demontáž a ekologická likvidace současného větracího zařízení pro kuchyň, veškeré rozvody v 1.np, rozvody a větrací jednotky ve dvoře, potrubí 500x630 po fasádě nad střechu ponechat | [15 empty] | PP | 1
115 | K | R8.10.2 | demontáž a ekologická likvidace současného potrubí na fasádě ve dvoře nad střechu, 2xDN250 | kpl | 1 |  | 0 |  |  |  | základní |  | 0 | 0 | 0 | 0 | 0 | 64 | K | 1 | ROZPOCET | 0 | 0 | 0 | 0 | 0 | 1 | 0 | 64 | 146116139
| PP |  | demontáž a ekologická likvidace současného potrubí na fasádě ve dvoře nad střechu, 2xDN250 | [15 empty] | PP | 1
| D | D9 | 09 - Sociální zázemí kuchyň |  |  |  | 0 | [5 empty] | 0 |  | 0 |  | 0 | 3 | D | 0 | ROZPOCET | [6 empty] | 0
116 | K | R9.1.1 | ventilátor do potrubí, průtok 520m3/h, externí tlak min. 150Pa, 230V/100W, ak. tlak do okolí max. 30dBA (vzorový typ TD 800/200 SILENT IP44 ultra tichý ventilátor) | kus | 1 |  | 0 |  |  |  | základní |  | 0 | 0 | 0 | 0 | 0 | 64 | K | 1 | ROZPOCET | 0 | 0 | 0 | 0 | 0 | 1 | 0 | 64 | 2117763780
117 | K | R9.1.2 | zpětná motýlková klapka, kovová, DN200 | kus | 1 |  | 0 |  |  |  | základní |  | 0 | 0 | 0 | 0 | 0 | 64 | K | 1 | ROZPOCET | 0 | 0 | 0 | 0 | 0 | 1 | 0 | 64 | 1909373809
118 | K | R9.1.3 | kruhový tlumič hluku, DN200 | kus | 2 |  | 0 |  |  |  | základní |  | 0 | 0 | 0 | 0 | 0 | 64 | K | 1 | ROZPOCET | 0 | 0 | 0 | 0 | 0 | 1 | 0 | 64 | 1280379857
119 | K | R9.1.4 | žaluzie pozinkovaný plech, 250x200mm | kus | 1 |  | 0 |  |  |  | základní |  | 0 | 0 | 0 | 0 | 0 | 64 | K | 1 | ROZPOCET | 0 | 0 | 0 | 0 | 0 | 1 | 0 | 64 | -1816644792
120 | K | R9.1.5 | odvodní kovový ventil, DN125 (vzorový typ KK125) | kus | 4 |  | 0 |  |  |  | základní |  | 0 | 0 | 0 | 0 | 0 | 64 | K | 1 | ROZPOCET | 0 | 0 | 0 | 0 | 0 | 1 | 0 | 64 | 527871326
121 | K | R9.1.6 | přívodní kovový ventil, DN200 (vzorový typ KE200) | kus | 4 |  | 0 |  |  |  | základní |  | 0 | 0 | 0 | 0 | 0 | 64 | K | 1 | ROZPOCET | 0 | 0 | 0 | 0 | 0 | 1 | 0 | 64 | 270292323
122 | K | R9.1.7 | odvodní kovový ventil, DN200 (vzorový typ KK200) | kus | 2 |  | 0 |  |  |  | základní |  | 0 | 0 | 0 | 0 | 0 | 64 | K | 1 | ROZPOCET | 0 | 0 | 0 | 0 | 0 | 1 | 0 | 64 | 1557788673
123 | K | R9.1.8 | stěnová mřížka, hliníkové provedení, 300x150mm (vzorový typ PROCLIMA SMU 12,5) | kus | 6 |  | 0 |  |  |  | základní |  | 0 | 0 | 0 | 0 | 0 | 64 | K | 1 | ROZPOCET | 0 | 0 | 0 | 0 | 0 | 1 | 0 | 64 | -1110000088
124 | K | R9.1.9 | kruhové potrubí pozinkovaný plech, DN125 až DN200 | m | 7 |  | 0 |  |  |  | základní |  | 0 | 0 | 0 | 0 | 0 | 64 | K | 1 | ROZPOCET | 0 | 0 | 0 | 0 | 0 | 1 | 0 | 64 | -980034999
125 | K | R9.1.10 | čtyřhranné potrubí pozinkovaný plech, 100% tvarovek | m2 | 12 |  | 0 |  |  |  | základní |  | 0 | 0 | 0 | 0 | 0 | 64 | K | 1 | ROZPOCET | 0 | 0 | 0 | 0 | 0 | 1 | 0 | 64 | -1523700680
126 | K | R9.1.11 | kruhové ohebné potrubí, DN125 až DN200 | m | 10 |  | 0 |  |  |  | základní |  | 0 | 0 | 0 | 0 | 0 | 64 | K | 1 | ROZPOCET | 0 | 0 | 0 | 0 | 0 | 1 | 0 | 64 | -355236010

## 265-180 - Gastro
| List obsahuje: |  | 1) Krycí list soupisu | 2) Rekapitulace |  |  | 3) Soupis prací | Zpět na list: | Rekapitulace stavby
{eb8630c2-92b6-4e48-84bb-07e30ae6d6cf}
2
| KRYCÍ LIST SOUPISU | [8 empty] | v --- níže se nacházejí doplnkové a pomocné údaje k sestavám --- v | [8 empty] | False
Stavba:
Rekonstrukce koleje Arnošta z Pardubic
Objekt:
265/180 - Gastro
| KSO: |  |  |  |  | CC-CZ:
| Místo: |  | Voršilská 144/1 |  |  | Datum: | 2016-09-30
| Zadavatel: |  |  |  |  | IČ: | 00216208
|  | UK, Koleje a Menzy, Voršilská 1, Praha 1 |  |  |  | DIČ:
| Uchazeč: |  |  |  |  | IČ:
DIČ:
| Projektant: |  |  |  |  | IČ: | 26697742
|  | Atelier M s.r.o., Čs. armády 370/9, Praha 6 |  |  |  | DIČ:
Poznámka:
| Cena bez DPH | [5 empty] | 0
|  |  | Základ daně |  |  | Sazba daně | Výše daně
| DPH | základní | 0 |  |  | 21% | 0
|  | snížená | 0 |  |  | 15% | 0
|  | zákl. přenesená | 0 |  |  | 21% | 0
|  | sníž. přenesená | 0 |  |  | 15% | 0
|  | nulová | 0 |  |  | 0% | 0
| Cena s DPH |  |  | v | CZK |  | 0
REKAPITULACE ČLENĚNÍ SOUPISU PRACÍ
Stavba:
Rekonstrukce koleje Arnošta z Pardubic
Objekt:
265/180 - Gastro
Místo: |  |  | Voršilská 144/1 |  |  | Datum: | 2016-09-30
Zadavatel: |  |  | UK, Koleje a Menzy, Voršilská 1, Praha 1 |  |  | Projektant: | Atelier M s.r.o., Čs. armády 370/9, Praha 6
Uchazeč:
Kód dílu - Popis | [6 empty] | Cena celkem [CZK]
Náklady soupisu celkem | [6 empty] | 0 | [12 empty] | -1
| 2. - Příjem zboží | [5 empty] | 0
| 3. - Hrubá přípravna zeleniny | [5 empty] | 0
| 4. - Sklad brambor | [5 empty] | 0
| 5. - Suchý sklad | [5 empty] | 0
| 6. - Chladící box na zeleninu | [5 empty] | 0
| 7. - Chladící box na maso | [5 empty] | 0
| 8. - Hrubá přípravna masa | [5 empty] | 0
| 9. - Denní sklad | [5 empty] | 0
| 10. - Úsek mytí provozního nádobí | [5 empty] | 0
| 11. - Varna | [5 empty] | 0
| 12. - Úsek přípravy těsta | [5 empty] | 0
| 13. - Úsek krájení knedlíků | [5 empty] | 0
| 14. - Úsek vytloukání vajec | [5 empty] | 0
| 15. - Úsek přípravy masa | [5 empty] | 0
| 16. - Úsek přípravy zeleniny | [5 empty] | 0
| 17. - Úsek přípravy studené kuchyně | [5 empty] | 0
| 18. - Mytí bílého nádobí | [5 empty] | 0
| 20. - Sklad bílého nádobí | [5 empty] | 0
| 21. - Výdej | [5 empty] | 0
| 22. - Minutková kuchyně | [5 empty] | 0
| 23. - Digestoře | [5 empty] | 0
| 24. - Chladící jednotky k boxům | [5 empty] | 0
| 25. - Montáž technologie | [5 empty] | 0
SOUPIS PRACÍ
Stavba:
Rekonstrukce koleje Arnošta z Pardubic
Objekt:
265/180 - Gastro
Místo: |  |  | Voršilská 144/1 |  |  | Datum: | 2016-09-30
Zadavatel: |  |  | UK, Koleje a Menzy, Voršilská 1, Praha 1 |  |  | Projektant: | Atelier M s.r.o., Čs. armády 370/9, Praha 6
Uchazeč:
PČ | Typ | Kód | Popis | MJ | Množství | J.cena [CZK] | Cena celkem [CZK] | Cenová soustava |  | Poznámka | DPH | J. Nh [h] | Nh celkem [h] | J. hmotnost [t] | Hmotnost celkem [t] | J. suť [t] | Suť Celkem [t]
Náklady soupisu celkem | [6 empty] | 0 | [5 empty] | 0 |  | 0 |  | 0 |  | D | -1 | [7 empty] | 0
| D | 2. | Příjem zboží |  |  |  | 0 | [5 empty] | 0 |  | 0 |  | 0 | 4 | D | 0 | ROZPOCET | [6 empty] | 0
1 | K | R2.1. | Váha podlahová - celonerezová konstrukce, váživost 600 kg | kus | 1 |  | 0 |  |  |  | základní |  | 0 | 0 | 0 | 0 | 0 | 16 | K | 1 | ROZPOCET | 0 | 0 | 0 | 0 | 0 | 1 | 0 | 16 | 2
| P |  | Poznámka k položce: 800 x 1000 x 130mm | [15 empty] | P | 1
2 | K | R2.2. | Vyhodnocovací jednotka k podlahové váze | kus | 1 |  | 0 |  |  |  | základní |  | 0 | 0 | 0 | 0 | 0 | 16 | K | 1 | ROZPOCET | 0 | 0 | 0 | 0 | 0 | 1 | 0 | 16 | 4
| P |  | Poznámka k položce: Vyhodnocovací jednotka k podlahové váze - nerezové provedení, vhodné pro mokré, prašné, vlhké prostředí, komunikční rozhraní RS-232, možnost umístění na stěnu, podsvícený LCD display, včetně ověření, napájení 230 V a akumulátor 210 x 138 x 75mm | [15 empty] | P | 1
3 | K | R2.3. | Podlahový rám nerezový pro zapuštění váhy | kus | 1 |  | 0 |  |  |  | základní |  | 0 | 0 | 0 | 0 | 0 | 16 | K | 1 | ROZPOCET | 0 | 0 | 0 | 0 | 0 | 1 | 0 | 16 | 6
| P |  | Poznámka k položce: 820 x 1020mm | [15 empty] | P | 1
4 | K | R2.4. | Pracovní stůl nerezové provedení, 2x spodní police, vlevo zásuvkový blok | kus | 1 |  | 0 |  |  |  | základní |  | 0 | 0 | 0 | 0 | 0 | 16 | K | 1 | ROZPOCET | 0 | 0 | 0 | 0 | 0 | 1 | 0 | 16 | 8
| PP |  | Pracovní stůl nerezové provedení, 2x spodní police, vlevo zásuvkový blok, INSTALACE: 0 | [15 empty] | PP | 1
| P |  | Poznámka k položce: 1000 x 600 x 900mm | [15 empty] | P | 1
5 | K | R2.5. | Chladící skříň s ventilátorem | kus | 1 |  | 0 |  |  |  | základní |  | 0 | 0 | 0 | 0 | 0 | 16 | K | 1 | ROZPOCET | 0 | 0 | 0 | 0 | 0 | 1 | 0 | 16 | 10
| P |  | Poznámka k položce: Chladící skříň s vetilátorem, objem 583 l, digitální ukazatel teploty, chlazení v rozsahu + 1°C - +15°C, bílé provedení, 6 x pozinkovaný rošt, možnost vložení GN 2/1 INSTALACE: el. vývod 230V 750 x 750 x 1710mm | [15 empty] | P | 1
6 | K | R2.6. | Chladící skříň STÁVAJÍCÍ NORDLINE UR 600 S | kus | 1 |  | 0 |  |  |  | základní |  | 0 | 0 | 0 | 0 | 0 | 16 | K | 1 | ROZPOCET | 0 | 0 | 0 | 0 | 0 | 1 | 0 | 16 | 12
| PP |  | Chladící skříň STÁVAJÍCÍ NORDLINE UR 600 S, INSTALACE: el. vývod 230V | [15 empty] | PP | 1
| P |  | Poznámka k položce: reinstalace | [15 empty] | P | 1
7 | K | R2.7. | Podlahová vana s pochozím roštem - celonerezové provedení | kus | 1 |  | 0 |  |  |  | základní |  | 0 | 0 | 0 | 0 | 0 | 16 | K | 1 | ROZPOCET | 0 | 0 | 0 | 0 | 0 | 1 | 0 | 16 | 14
| PP |  | Podlahová vana s pochozím roštem - celonerezové provedení, instalace : odpad DN 75 | [15 empty] | PP | 1
| P |  | Poznámka k položce: 250 x 250mm | [15 empty] | P | 1
| D | 3. | Hrubá přípravna zeleniny |  |  |  | 0 | [5 empty] | 0 |  | 0 |  | 0 | 4 | D | 0 | ROZPOCET | [6 empty] | 0
8 | K | R3.1. | Podlahová vana s pochozím roštem - celonerezové provedení | kus | 2 |  | 0 |  |  |  | základní |  | 0 | 0 | 0 | 0 | 0 | 16 | K | 1 | ROZPOCET | 0 | 0 | 0 | 0 | 0 | 1 | 0 | 16 | 16
| PP |  | Podlahová vana s pochozím roštem - celonerezové provedení, instalace : odpad DN 75 | [15 empty] | PP | 1
| P |  | Poznámka k položce: 250 x 250mm | [15 empty] | P | 1
9 | K | R3.2. | Celonerezové nástěnné umyvadlo s kolenovým ovládáním a baterií | kus | 1 |  | 0 |  |  |  | základní |  | 0 | 0 | 0 | 0 | 0 | 16 | K | 1 | ROZPOCET | 0 | 0 | 0 | 0 | 0 | 1 | 0 | 16 | 18
| PP |  | Celonerezové nástěnné umyvadlo s kolenovým ovládáním a baterií, INSTALACE :, st.v. – t.v. 3/8“, odpad DN 40 | [15 empty] | PP | 1
| P |  | Poznámka k položce: 470 x 370 x 225mm | [15 empty] | P | 1
10 | K | R3.3. | Stůl, nerez, 2x dřez 600/500/300 (vlevo), spodní police, zadní + levý lem, otvor na baterii | kus | 1 |  | 0 |  |  |  | základní |  | 0 | 0 | 0 | 0 | 0 | 16 | K | 1 | ROZPOCET | 0 | 0 | 0 | 0 | 0 | 1 | 0 | 16 | 20
| PP |  | Stůl, nerez, 2x dřez 600/500/300 (vlevo), spodní police, zadní + levý lem, otvor na baterii INSTALACE :, st.v. – t.v. 3/8“, odpad DN 50 | [15 empty] | PP | 1
| P |  | Poznámka k položce: 1400 x 700 x 900mm | [15 empty] | P | 1
11 | K | R3.4. | Sprcha tlaková na nádobí - provedení stolní, s napouštěcím ramínkem | kus | 1 |  | 0 |  |  |  | základní |  | 0 | 0 | 0 | 0 | 0 | 16 | K | 1 | ROZPOCET | 0 | 0 | 0 | 0 | 0 | 1 | 0 | 16 | 22
12 | K | R3.5. | Stůl pracovní - celonerezové provedení, 1 x spodní police, 2 x zásuvka horizontálně vedle sebe, zadní lem + pravý lem | kus | 1 |  | 0 |  |  |  | základní |  | 0 | 0 | 0 | 0 | 0 | 16 | K | 1 | ROZPOCET | 0 | 0 | 0 | 0 | 0 | 1 | 0 | 16 | 24
| P |  | Poznámka k položce: 900 x 700 x 900mm | [15 empty] | P | 1
13 | K | R3.6. | Nástěnná police dvouetážová - celonerezové provedení | kus | 1 |  | 0 |  |  |  | základní |  | 0 | 0 | 0 | 0 | 0 | 16 | K | 1 | ROZPOCET | 0 | 0 | 0 | 0 | 0 | 1 | 0 | 16 | 26
| P |  | Poznámka k položce: 900 x 350mm | [15 empty] | P | 1
14 | K | R3.7. | Škrabka brambor a kořenové zeleniny - provedení nerez, náplň 20 kg, výkonnost 450 kg/hod | kus | 1 |  | 0 |  |  |  | základní |  | 0 | 0 | 0 | 0 | 0 | 16 | K | 1 | ROZPOCET | 0 | 0 | 0 | 0 | 0 | 1 | 0 | 16 | 28
| PP |  | Škrabka brambor a kořenové zeleniny - provedení nerez, náplň 20 kg, výkonnost 450 kg/hod INSTALACE: el. vývod 400V, st.v. – 1/2“, odpad - GULA | [15 empty] | PP | 1
| P |  | Poznámka k položce: STÁVAJÍCÍ - demontáž a zpětná montáž | [15 empty] | P | 1
15 | K | R3.8. | Lapač slupek a škrobu ke škrabce brambor - nerezové provedení | kus | 1 |  | 0 |  |  |  | základní |  | 0 | 0 | 0 | 0 | 0 | 16 | K | 1 | ROZPOCET | 0 | 0 | 0 | 0 | 0 | 1 | 0 | 16 | 30
16 | K | R3.9. | Buben samonavíjecí s hadicí - délka hadice 15m včetně pistole DINGA INSTALACE: st.v. – t.v. 1/2“ | kus | 1 |  | 0 |  |  |  | základní |  | 0 | 0 | 0 | 0 | 0 | 16 | K | 1 | ROZPOCET | 0 | 0 | 0 | 0 | 0 | 1 | 0 | 16 | 32
| P |  | Poznámka k položce: 430 x 550 x 230mm | [15 empty] | P | 1
17 | K | R3.10. | Regál nerezový, 4 x roštová police, svařované provedení | kus | 1 |  | 0 |  |  |  | základní |  | 0 | 0 | 0 | 0 | 0 | 16 | K | 1 | ROZPOCET | 0 | 0 | 0 | 0 | 0 | 1 | 0 | 16 | 34
| P |  | Poznámka k položce: 1800 x 400 x 1800mm | [15 empty] | P | 1
18 | K | R3.11. | Vanový vozík na zeleninu - svařované celonerezové provedení, 4 kolečka - 2 brzděná, kapacita GN 2/1 | kus | 1 |  | 0 |  |  |  | základní |  | 0 | 0 | 0 | 0 | 0 | 16 | K | 1 | ROZPOCET | 0 | 0 | 0 | 0 | 0 | 1 | 0 | 16 | 36
| P |  | Poznámka k položce: 700 x 600 x 850mm | [15 empty] | P | 1
| D | 4. | Sklad brambor |  |  |  | 0 | [5 empty] | 0 |  | 0 |  | 0 | 4 | D | 0 | ROZPOCET | [6 empty] | 0
19 | K | R4.1. | Dřevěný rošt na brambory ( Nutné provedení z hygienicky nezávadného dřeva !!!) | kus | 1 |  | 0 |  |  |  | základní |  | 0 | 0 | 0 | 0 | 0 | 16 | K | 1 | ROZPOCET | 0 | 0 | 0 | 0 | 0 | 1 | 0 | 16 | 38
| P |  | Poznámka k položce: 1600 x 1200 x 50mm | [15 empty] | P | 1
20 | K | R4.2. | Regál nerezový, 4 x roštová police, svařované provedení | kus | 1 |  | 0 |  |  |  | základní |  | 0 | 0 | 0 | 0 | 0 | 16 | K | 1 | ROZPOCET | 0 | 0 | 0 | 0 | 0 | 1 | 0 | 16 | 40
| P |  | Poznámka k položce: 1500 x 400 x 1800mm | [15 empty] | P | 1
| D | 5. | Suchý sklad |  |  |  | 0 | [5 empty] | 0 |  | 0 |  | 0 | 4 | D | 0 | ROZPOCET | [6 empty] | 0
21 | K | R5.1. | Modulární regálový systém z eloxovaných duralových profilů a plastových policových podlážek, 4x police | kus | 11 |  | 0 |  |  |  | základní |  | 0 | 0 | 0 | 0 | 0 | 16 | K | 1 | ROZPOCET | 0 | 0 | 0 | 0 | 0 | 1 | 0 | 16 | 42
| P |  | Poznámka k položce: 1126 x 577 x 2000mm | [15 empty] | P | 1
22 | K | R5.2. | Plošinový vozík - svařované celonerezové provedení, 4 kolečka - 2 brzděná | kus | 2 |  | 0 |  |  |  | základní |  | 0 | 0 | 0 | 0 | 0 | 16 | K | 1 | ROZPOCET | 0 | 0 | 0 | 0 | 0 | 1 | 0 | 16 | 44
| P |  | Poznámka k položce: 1000 x 500 x 850mm | [15 empty] | P | 1
23 | K | R5.3. | Podlahová vana s pochozím roštem - celonerezové provedení | kus | 1 |  | 0 |  |  |  | základní |  | 0 | 0 | 0 | 0 | 0 | 16 | K | 1 | ROZPOCET | 0 | 0 | 0 | 0 | 0 | 1 | 0 | 16 | 46
| PP |  | Podlahová vana s pochozím roštem - celonerezové provedení, instalace : odpad DN 75 | [15 empty] | PP | 1
| P |  | Poznámka k položce: 250 x 250mm | [15 empty] | P | 1
| D | 6. | Chladící box na zeleninu |  |  |  | 0 | [5 empty] | 0 |  | 0 |  | 0 | 4 | D | 0 | ROZPOCET | [6 empty] | 0
24 | K | R6.1. | Chladící box z PUR panelů | kus | 1 |  | 0 |  |  |  | základní |  | 0 | 0 | 0 | 0 | 0 | 16 | K | 1 | ROZPOCET | 0 | 0 | 0 | 0 | 0 | 1 | 0 | 16 | 48
| P |  | Poznámka k položce: Chladící box z PUR panelů, podlaha stavebně izolovaná: vnitřní rozměr 1725 x 2750 x 2100mm, síla PUR panelů 100mm, spojení sendvičových panelů boxů (stěn a stropu) je zajištěno samostředícím systémem drážka - pero, box nemusí být při montáži přístupný zvenku, dveře 900mm se zámkem, včetně výparníku a světla, chladící agregát externí viz. pozice 24.1. INSTALACE: el. vývod 230V, odpad DN 32 1925 x 2950 x 2200mm | [15 empty] | P | 1
25 | K | R6.2. | Modulární regálový systém z eloxovaných duralových profilů a plastových policových podlážek, 4x police | kus | 2 |  | 0 |  |  |  | základní |  | 0 | 0 | 0 | 0 | 0 | 16 | K | 1 | ROZPOCET | 0 | 0 | 0 | 0 | 0 | 1 | 0 | 16 | 50
| P |  | Poznámka k položce: 1304 x 577 x 1700mm | [15 empty] | P | 1
26 | K | R6.3. | Modulární regálový systém z eloxovaných duralových profilů a plastových policových podlážek, 4x police | kus | 1 |  | 0 |  |  |  | základní |  | 0 | 0 | 0 | 0 | 0 | 16 | K | 1 | ROZPOCET | 0 | 0 | 0 | 0 | 0 | 1 | 0 | 16 | 52
| P |  | Poznámka k položce: 1126 x 577 x 1700mm | [15 empty] | P | 1
| D | 7. | Chladící box na maso |  |  |  | 0 | [5 empty] | 0 |  | 0 |  | 0 | 4 | D | 0 | ROZPOCET | [6 empty] | 0
27 | K | R7.1. | Chladící box z PUR panelů | kus | 1 |  | 0 |  |  |  | základní |  | 0 | 0 | 0 | 0 | 0 | 16 | K | 1 | ROZPOCET | 0 | 0 | 0 | 0 | 0 | 1 | 0 | 16 | 54
| P |  | Poznámka k položce: Chladící box z PUR panelů, podlaha stavebně izolovaná: vnitřní rozměr 1725 x 2750 x 2100mm, síla PUR panelů 100mm, spojení sendvičových panelů boxů (stěn a stropu) je zajištěno samostředícím systémem drážka - pero, box nemusí být při montáži přístupný zvenku, dveře 900mm se zámkem, včetně výparníku a světla, chladící agregát externí viz. pozice 24.1. INSTALACE: el. vývod 230V, odpad DN 32 1925 x 2950 x 2200mm | [15 empty] | P | 1
28 | K | R7.2. | Modulární regálový systém z eloxovaných duralových profilů a plastových policových podlážek, 4x police | kus | 2 |  | 0 |  |  |  | základní |  | 0 | 0 | 0 | 0 | 0 | 16 | K | 1 | ROZPOCET | 0 | 0 | 0 | 0 | 0 | 1 | 0 | 16 | 56
| P |  | Poznámka k položce: 1304 x 577 x 1700mm | [15 empty] | P | 1
29 | K | R7.3. | Modulární regálový systém z eloxovaných duralových profilů a plastových policových podlážek, 4x police | kus | 2 |  | 0 |  |  |  | základní |  | 0 | 0 | 0 | 0 | 0 | 16 | K | 1 | ROZPOCET | 0 | 0 | 0 | 0 | 0 | 1 | 0 | 16 | 58
| P |  | Poznámka k položce: 1126 x 577 x 1700mm | [15 empty] | P | 1
| D | 8. | Hrubá přípravna masa |  |  |  | 0 | [5 empty] | 0 |  | 0 |  | 0 | 4 | D | 0 | ROZPOCET | [6 empty] | 0
30 | K | R8.1. | Podlahová vana s pochozím roštem - celonerezové provedení | kus | 1 |  | 0 |  |  |  | základní |  | 0 | 0 | 0 | 0 | 0 | 16 | K | 1 | ROZPOCET | 0 | 0 | 0 | 0 | 0 | 1 | 0 | 16 | 60
| PP |  | Podlahová vana s pochozím roštem - celonerezové provedení, INSTALACE: odpad DN 75 | [15 empty] | PP | 1
| P |  | Poznámka k položce: 250 x 250mm | [15 empty] | P | 1
31 | K | R8.2. | Celonerezové nástěnné umyvadlo s kolenovým ovládáním a baterií | kus | 1 |  | 0 |  |  |  | základní |  | 0 | 0 | 0 | 0 | 0 | 16 | K | 1 | ROZPOCET | 0 | 0 | 0 | 0 | 0 | 1 | 0 | 16 | 62
| PP |  | Celonerezové nástěnné umyvadlo s kolenovým ovládáním a baterií INSTALACE :, st.v. – t.v. 3/8“, odpad DN 40 | [15 empty] | PP | 1
| P |  | Poznámka k položce: 470 x 370 x 225mm | [15 empty] | P | 1
32 | K | R8.3. | Řeznický špalek - bukové masivní provedení, včetně nerezové stahovací obruče |  | 1 |  | 0 |  |  |  | základní |  | 0 | 0 | 0 | 0 | 0 | 16 | K | 1 | ROZPOCET | 0 | 0 | 0 | 0 | 0 | 1 | 0 | 16 | 64
| P |  | Poznámka k položce: 600 x 600 x 900mm | [15 empty] | P | 1
33 | K | R8.4. | Pracovní stůl - nerezové provedení, spodní police, 2 x zásuvka horizontálně vedle sebe vpravo | kus | 1 |  | 0 |  |  |  | základní |  | 0 | 0 | 0 | 0 | 0 | 16 | K | 1 | ROZPOCET | 0 | 0 | 0 | 0 | 0 | 1 | 0 | 16 | 66
| P |  | Poznámka k položce: 1400 x 700 x 900mm | [15 empty] | P | 1
34 | K | R8.5. | Nástěnná skříňka s posuvnými dvířky, 1 x vnitřní stavitelná police, celonerezové provedení | kus | 1 |  | 0 |  |  |  | základní |  | 0 | 0 | 0 | 0 | 0 | 16 | K | 1 | ROZPOCET | 0 | 0 | 0 | 0 | 0 | 1 | 0 | 16 | 68
| P |  | Poznámka k položce: 1400 x 350 x 700mm | [15 empty] | P | 1
35 | K | R8.6. | Pracovní stůl - nerezové provedení, spodní police, nepravoúhlé provedení, zadní + pravý lem | kus | 1 |  | 0 |  |  |  | základní |  | 0 | 0 | 0 | 0 | 0 | 16 | K | 1 | ROZPOCET | 0 | 0 | 0 | 0 | 0 | 1 | 0 | 16 | 70
| P |  | Poznámka k položce: 700 x 700 x 900mm | [15 empty] | P | 1
36 | K | R8.7. | Pracovní stůl - nerezové provedení, spodní roštová police, 1 x dřez - 600/500/300 vlevo, 1 x dřez 500/500/300 vpravo, nepravoúhlé provedení, zadní + levý lem, otvor na baterii | kus | 1 |  | 0 |  |  |  | základní |  | 0 | 0 | 0 | 0 | 0 | 16 | K | 1 | ROZPOCET | 0 | 0 | 0 | 0 | 0 | 1 | 0 | 16 | 72
| PP |  | Pracovní stůl - nerezové provedení, spodní roštová police, 1 x dřez - 600/500/300 vlevo, 1 x dřez 500/500/300 vpravo, nepravoúhlé provedení, zadní + levý lem, otvor na baterii INSTALACE: st.v. – t.v. 3/8“, odpad DN 50 | [15 empty] | PP | 1
| P |  | Poznámka k položce: 1400 x 700 x 900mm | [15 empty] | P | 1
37 | K | R8.8. | Vodovodní baterie profi páková s prodlouženým raménkem | kus | 1 |  | 0 |  |  |  | základní |  | 0 | 0 | 0 | 0 | 0 | 16 | K | 1 | ROZPOCET | 0 | 0 | 0 | 0 | 0 | 1 | 0 | 16 | 74
38 | K | R8.9. | Nástěnná police dvouetážová - celonerezové provedení | kus | 1 |  | 0 |  |  |  | základní |  | 0 | 0 | 0 | 0 | 0 | 16 | K | 1 | ROZPOCET | 0 | 0 | 0 | 0 | 0 | 1 | 0 | 16 | 76
| P |  | Poznámka k položce: 1800 x 350mm | [15 empty] | P | 1
39 | K | R8.x | Koš na odpadky - nášlapný, celonerezové provedení, obsah 75 l | kus | 1 |  | 0 |  |  |  | základní |  | 0 | 0 | 0 | 0 | 0 | 16 | K | 1 | ROZPOCET | 0 | 0 | 0 | 0 | 0 | 1 | 0 | 16 | 78
| P |  | Poznámka k položce: 450 x 450 x 630mm | [15 empty] | P | 1
40 | K | R8.x.1 | Kuchyňská váha stolní | kus | 1 |  | 0 |  |  |  | základní |  | 0 | 0 | 0 | 0 | 0 | 16 | K | 1 | ROZPOCET | 0 | 0 | 0 | 0 | 0 | 1 | 0 | 16 | 80
| PP |  | Kuchyňská váha stolní, váživost 6/15 kg, dílek 2/5 g, rozměr nerezové vážní plochy 306 x 222 mm, podsvícený LCD display, včetně ES ověření, vnitřní akumulátor INSTALACE: el. vývod 230V | [15 empty] | PP | 1
| P |  | Poznámka k položce: 330 x 346 x 107mm | [15 empty] | P | 1
41 | K | R8.x.2 | Plastová krájecí deska, červenohnědá barva | kus | 4 |  | 0 |  |  |  | základní |  | 0 | 0 | 0 | 0 | 0 | 16 | K | 1 | ROZPOCET | 0 | 0 | 0 | 0 | 0 | 1 | 0 | 16 | 82
| P |  | Poznámka k položce: 600 x 400 x 20mm | [15 empty] | P | 1
| D | 9. | Denní sklad |  |  |  | 0 | [5 empty] | 0 |  | 0 |  | 0 | 4 | D | 0 | ROZPOCET | [6 empty] | 0
42 | K | R9.1. | Chladící box z PUR panelů | kus | 1 |  | 0 |  |  |  | základní |  | 0 | 0 | 0 | 0 | 0 | 16 | K | 1 | ROZPOCET | 0 | 0 | 0 | 0 | 0 | 1 | 0 | 16 | 84
| P |  | Poznámka k položce: Chladící box z PUR panelů, podlaha stavebně izolovaná: vnitřní rozměr 1725 x 2750 x 2100mm, síla PUR panelů 100mm, spojení sendvičových panelů boxů (stěn a stropu) je zajištěno samostředícím systémem drážka - pero, box nemusí být při montáži přístupný zvenku, dveře 900mm se zámkem, včetně výparníku a světla, chladící agregát externí viz. pozice 24.1. INSTALACE: el. vývod 230V, odpad DN 32, 3300 x 1830 x 2200mm | [15 empty] | P | 1
43 | K | R9.2. | Mrazící skříň s vetilátorem | kus | 2 |  | 0 |  |  |  | základní |  | 0 | 0 | 0 | 0 | 0 | 16 | K | 1 | ROZPOCET | 0 | 0 | 0 | 0 | 0 | 1 | 0 | 16 | 86
| PP |  | Mrazící skříň s vetilátorem, objem 472 l, digitální ukazatel teploty, chlazení v rozsahu - 14°C až - 18°C, bílé provedení, 6 x zásuvka v mrazící části, možnost vložení GN 2/1 INSTALACE: el. vývod 230V | [15 empty] | PP | 1
| P |  | Poznámka k položce: 750 x 750 x 1864mm | [15 empty] | P | 1
| D | 10. | Úsek mytí provozního nádobí |  |  |  | 0 | [5 empty] | 0 |  | 0 |  | 0 | 4 | D | 0 | ROZPOCET | [6 empty] | 0
44 | K | R10.1. | Nerezová kombinovaná výlevka - součástí je mechanická baterie, celenorezové provedení | kus | 1 |  | 0 |  |  |  | základní |  | 0 | 0 | 0 | 0 | 0 | 16 | K | 1 | ROZPOCET | 0 | 0 | 0 | 0 | 0 | 1 | 0 | 16 | 88
| PP |  | Nerezová kombinovaná výlevka - součástí je mechanická baterie, celenorezové provedení INSTALACE: sv.v. - tv.v. 3/8“ odpad DN 50 | [15 empty] | PP | 1
| P |  | Poznámka k položce: 500 x 700 x 900mm | [15 empty] | P | 1
45 | K | R10.2. | Pracovní stůl - nerezové provedení | kus | 1 |  | 0 |  |  |  | základní |  | 0 | 0 | 0 | 0 | 0 | 16 | K | 1 | ROZPOCET | 0 | 0 | 0 | 0 | 0 | 1 | 0 | 16 | 90
| PP |  | Pracovní stůl - nerezové provedení, prolamovaná pracovní deska dřez - 1160/600/350, zadní lem, otvor na baterii INSTALACE: st.v. – t.v. 3/8“ odpad DN 50 | [15 empty] | PP | 1
| P |  | Poznámka k položce: 1400 x 800 x 900mm | [15 empty] | P | 1
46 | K | R10.3. | Sprcha tlaková na nádobí - provedení stolní, s napouštěcím ramínkem | kus | 1 |  | 0 |  |  |  | základní |  | 0 | 0 | 0 | 0 | 0 | 16 | K | 1 | ROZPOCET | 0 | 0 | 0 | 0 | 0 | 1 | 0 | 16 | 92
47 | K | R10.4. | Myčka černého nádobí | kus | 1 |  | 0 |  |  |  | základní |  | 0 | 0 | 0 | 0 | 0 | 16 | K | 1 | ROZPOCET | 0 | 0 | 0 | 0 | 0 | 1 | 0 | 16 | 94
| P |  | Poznámka k položce: Myčka černého nádobí, celonerezové provedení, dvouplášťové provedení, dávkovač mycího a oplachového prostředku, možnost mytí předmětů do 700 x 700 x 850mm, tříramenná nerezová mycí ramena, nerezové filtry vany, nerezový mycí rošt pro uložení nádobí, elektronické ovládání, systém zaručené teploty oplachu, mycí cykly: 2, 4, 6 až 12 minut, samočistící program, teploměr bojleru a vany, využitelná výška dveří 850mm, rozměr koše 700 x 700mm INSTALACE: el. vývod 400 V sv.v.změkčenná 3/4“ odpad DN 50 850 x 850 x 1960 | [15 empty] | P | 1
48 | K | R10.5. | Pracovní stůl - nerezové provedení, prolamovaná pracovní deska, zadní + pravý lem, spodní roštová police | kus | 1 |  | 0 |  |  |  | základní |  | 0 | 0 | 0 | 0 | 0 | 16 | K | 1 | ROZPOCET | 0 | 0 | 0 | 0 | 0 | 1 | 0 | 16 | 96
| P |  | Poznámka k položce: 1000 x 800 x 900mm | [15 empty] | P | 1
49 | K | R10.6. | Regál nerezový, 4 x roštová police, svařované provedení | kus | 3 |  | 0 |  |  |  | základní |  | 0 | 0 | 0 | 0 | 0 | 16 | K | 1 | ROZPOCET | 0 | 0 | 0 | 0 | 0 | 1 | 0 | 16 | 98
| P |  | Poznámka k položce: 1250 x 600 x 1800mm | [15 empty] | P | 1
50 | K | R10.7. | Buben samonavíjecí s hadicí - délka hadice 20m včetně pistole DINGA | kus | 1 |  | 0 |  |  |  | základní |  | 0 | 0 | 0 | 0 | 0 | 16 | K | 1 | ROZPOCET | 0 | 0 | 0 | 0 | 0 | 1 | 0 | 16 | 100
| PP |  | Buben samonavíjecí s hadicí - délka hadice 20m včetně pistole DINGA INSTALACE: st.v. – t.v. 1/2“ | [15 empty] | PP | 1
| P |  | Poznámka k položce: 430 x 550 x 260mm | [15 empty] | P | 1
51 | K | R10.8. | Podlahová vana s pochozím roštem - celonerezové provedení | kus | 1 |  | 0 |  |  |  | základní |  | 0 | 0 | 0 | 0 | 0 | 16 | K | 1 | ROZPOCET | 0 | 0 | 0 | 0 | 0 | 1 | 0 | 16 | 102
| PP |  | Podlahová vana s pochozím roštem - celonerezové provedení INSTALACE: odpad DN 110 | [15 empty] | PP | 1
| P |  | Poznámka k položce: 1500 x 400mm | [15 empty] | P | 1
52 | K | R10.9. | Centrální změkčovač studené vody | kus | 1 |  | 0 |  |  |  | základní |  | 0 | 0 | 0 | 0 | 0 | 16 | K | 1 | ROZPOCET | 0 | 0 | 0 | 0 | 0 | 1 | 0 | 16 | 104
| PP |  | Centrální změkčovač studené vody - nezávislý na elektrické energii, dvojitý tank upravuje vodu 24 hod denně i během vlastní regenerace, vč. fitru na mechanické nečistoty INSTALACE: st.v. 1" - přívodní st.v. změkčená 1" - odvodní | [15 empty] | PP | 1
| D | 11. | Varna |  |  |  | 0 | [5 empty] | 0 |  | 0 |  | 0 | 4 | D | 0 | ROZPOCET | [6 empty] | 0
53 | K | R11.1. | Plynový sporák, 4 hořákový STÁVAJÍCÍ ALBA CLASSICO | kus | 2 |  | 0 |  |  |  | základní |  | 0 | 0 | 0 | 0 | 0 | 16 | K | 1 | ROZPOCET | 0 | 0 | 0 | 0 | 0 | 1 | 0 | 16 | 106
| PP |  | Plynový sporák, 4 hořákový STÁVAJÍCÍ ALBA CLASSICO INSTALACE: plynový kohout 1/2“ | [15 empty] | PP | 1
| P |  | Poznámka k položce: STÁVAJÍCÍ - demontáž, repase a zpětná montáž | [15 empty] | P | 1
54 | K | R11.2. | Pracovní stůl nerezové provedení | kus | 1 |  | 0 |  |  |  | základní |  | 0 | 0 | 0 | 0 | 0 | 16 | K | 1 | ROZPOCET | 0 | 0 | 0 | 0 | 0 | 1 | 0 | 16 | 108
| PP |  | Pracovní stůl nerezové provedení - 1 x spodní police, vsuny na GN 1/1 vlevo, včetně dřezu 250/250/160mm INSTALACE: sv. - 1/2" odpad DN 50 | [15 empty] | PP | 1
| P |  | Poznámka k položce: 1300 x 900 x 900mm | [15 empty] | P | 1
55 | K | R11.3. | Napouštěcí rameno ke sporáku na studenou vodu | kus | 1 |  | 0 |  |  |  | základní |  | 0 | 0 | 0 | 0 | 0 | 16 | K | 1 | ROZPOCET | 0 | 0 | 0 | 0 | 0 | 1 | 0 | 16 | 110
56 | K | R11.4. | Podlahová vana s pochozím roštem - celonerezové provedení | kus | 1 |  | 0 |  |  |  | základní |  | 0 | 0 | 0 | 0 | 0 | 16 | K | 1 | ROZPOCET | 0 | 0 | 0 | 0 | 0 | 1 | 0 | 16 | 112
| PP |  | Podlahová vana s pochozím roštem - celonerezové provedení INSTALACE: odpad DN 110 | [15 empty] | PP | 1
| P |  | Poznámka k položce: 400 x 800mm | [15 empty] | P | 1
57 | K | R11.5. | Podlahová vana s pochozím roštem - celonerezové provedení | kus | 1 |  | 0 |  |  |  | základní |  | 0 | 0 | 0 | 0 | 0 | 16 | K | 1 | ROZPOCET | 0 | 0 | 0 | 0 | 0 | 1 | 0 | 16 | 114
| PP |  | Podlahová vana s pochozím roštem - celonerezové provedení INSTALACE: odpad DN 110 | [15 empty] | PP | 1
| P |  | Poznámka k položce: 400 x 800mm | [15 empty] | P | 1
58 | K | R11.6. | Multifunkční pánev - užitná kapacita 100 l | kus | 2 |  | 0 |  |  |  | základní |  | 0 | 0 | 0 | 0 | 0 | 16 | K | 1 | ROZPOCET | 0 | 0 | 0 | 0 | 0 | 1 | 0 | 16 | 116
| P |  | Poznámka k položce: Multifunkční pánev - užitná kapacita 100 l, samonavíjecí sprcha, sonda teploty jádra se 6 měřícími body, vypouštění vody přímo pomocí pánve, automatické plnění vodou s přesností na 1 l, dotyková obrazovka, centrální ovládací kolečko, ukazatel požadovaných a skutečných hodnot, patentovaný topný sytém, připojení USB, zvedací a spouštěcí automatika košů INSTALACE: el. vývod 400 V, st.v. 3/4“, odpad DN 50 Doložení certifikátu již do nabídky potvrzeného výrobcem nebo distributorem o proškolení servisních techniků (a) k odborné montáži a servisu tohoto zařízení. Předložení technického listu potvrzeného výrobcem - potvrzení veškerých požadavků zadávací dokumentace. 1157 x 914 x 1100mm | [15 empty] | P | 1
59 | K | R11.7. | Rameno pro zdvihací automatiku k multifunkční pánvi | kus | 2 |  | 0 |  |  |  | základní |  | 0 | 0 | 0 | 0 | 0 | 16 | K | 1 | ROZPOCET | 0 | 0 | 0 | 0 | 0 | 1 | 0 | 16 | 118
60 | K | R11.8. | Sada 4ks varných košů pro multifunkční pánev | kus | 2 |  | 0 |  |  |  | základní |  | 0 | 0 | 0 | 0 | 0 | 16 | K | 1 | ROZPOCET | 0 | 0 | 0 | 0 | 0 | 1 | 0 | 16 | 120
61 | K | R11.9. | Sada 4ks fritovacích košů promultifunkční pánev | kus | 2 |  | 0 |  |  |  | základní |  | 0 | 0 | 0 | 0 | 0 | 16 | K | 1 | ROZPOCET | 0 | 0 | 0 | 0 | 0 | 1 | 0 | 16 | 122
62 | K | R11.10. | VarioMobil - příslušenství k multifunkčním pánvím | kus | 1 |  | 0 |  |  |  | základní |  | 0 | 0 | 0 | 0 | 0 | 16 | K | 1 | ROZPOCET | 0 | 0 | 0 | 0 | 0 | 1 | 0 | 16 | 124
| PP |  | VarioMobil - příslušenství k multifunkčním pánvím - slouží pro snadné a bezpečné vyprazdňování pokrmů a jejich přepravu v GN nádobách | [15 empty] | PP | 1
63 | K | R11.11. | Vozík na olej - příslušenství k multifunkčním pánvím - slouží k plnění, filtrování a hygienickému uchovávání fritovacího oleje | kus | 1 |  | 0 |  |  |  | základní |  | 0 | 0 | 0 | 0 | 0 | 16 | K | 1 | ROZPOCET | 0 | 0 | 0 | 0 | 0 | 1 | 0 | 16 | 126
64 | K | R11.12. | Pracovní stůl nerezové provedení - 1 x spodní police | kus | 1 |  | 0 |  |  |  | základní |  | 0 | 0 | 0 | 0 | 0 | 16 | K | 1 | ROZPOCET | 0 | 0 | 0 | 0 | 0 | 1 | 0 | 16 | 128
| P |  | Poznámka k položce: 500 x 900 x 900mm | [15 empty] | P | 1
65 | K | R11.13. | Plynový varný kotel, objem 150 l | kus | 1 |  | 0 |  |  |  | základní |  | 0 | 0 | 0 | 0 | 0 | 16 | K | 1 | ROZPOCET | 0 | 0 | 0 | 0 | 0 | 1 | 0 | 16 | 130
| P |  | Poznámka k položce: Plynový varný kotel, objem 150 l, kulatá vložka, nepřímý ohřev, využitelný objem vany 134 L, bezpečnostní tlaková armatura, výpustný ventil kónický, poloautomatické dopouštění duplikátoru, automatická regulace tlaku páry, automatické zapalování hořáků s ionizační sondou, dno vany z AISI 316, baterie na teplou a studenou vodu INSTALACE: plynový kohout 1/2“, el. vývod 230 V, sv.v. 1/2“, změkčená 1/2“, tv.v. 1/2“ 800 x 900 x 900mm | [15 empty] | P | 1
66 | K | R11.14. | Plynový varný kotel, objem 150 l | kus | 1 |  | 0 |  |  |  | základní |  | 0 | 0 | 0 | 0 | 0 | 16 | K | 1 | ROZPOCET | 0 | 0 | 0 | 0 | 0 | 1 | 0 | 16 | 132
| P |  | Poznámka k položce: Plynový varný kotel, objem 150 l, kulatá vložka, nepřímý ohřev, využitelný objem vany 134 L, bezpečnostní tlaková armatura, výpustný ventil kónický, poloautomatické dopouštění duplikátoru, automatická regulace tlaku páry, automatické zapalování hořáků s ionizační sondou, dno vany z AISI 316, baterie na teplou a studenou vodu INSTALACE: plynový kohout 1/2“, el. vývod 230 V, sv.v. 1/2“, sv.v. změkčená 1/2“, tv.v. 1/2“ 800 x 900 x 900mm | [15 empty] | P | 1
67 | K | R11.15. | Plynový varný kotel, objem 150 l | kus | 1 |  | 0 |  |  |  | základní |  | 0 | 0 | 0 | 0 | 0 | 16 | K | 1 | ROZPOCET | 0 | 0 | 0 | 0 | 0 | 1 | 0 | 16 | 134
| P |  | Poznámka k položce: Plynový varný kotel, objem 150 l, kulatá vložka, nepřímý ohřev, využitelný objem vany 134 L, bezpečnostní tlaková armatura, výpustný ventil kónický, poloautomatické dopouštění duplikátoru, automatická regulace tlaku páry, automatické zapalování hořáků s ionizační sondou, dno vany z AISI 316, baterie na teplou a studenou vodu INSTALACE: plynový kohout 1/2“, el. vývod 230 V, sv.v. 1/2“, sv.v. změkčená 1/2“, tv.v. 1/2“ 800 x 900 x 900mm | [15 empty] | P | 1
68 | K | R11.16. | Parapetní deska - nerezové provedení | kus | 1 |  | 0 |  |  |  | základní |  | 0 | 0 | 0 | 0 | 0 | 16 | K | 1 | ROZPOCET | 0 | 0 | 0 | 0 | 0 | 1 | 0 | 16 | 136
| P |  | Poznámka k položce: 4140 x 250 x 40mm | [15 empty] | P | 1
69 | K | R11.17. | Pracovní stůl nerezové provedení - 1 x spodní police, vsuny na GN 1/1 vlevo, 2 x zásuvka horizontálně vedle sebe vpravo, zadní lem | kus | 2 |  | 0 |  |  |  | základní |  | 0 | 0 | 0 | 0 | 0 | 16 | K | 1 | ROZPOCET | 0 | 0 | 0 | 0 | 0 | 1 | 0 | 16 | 138
| PP |  | Pracovní stůl nerezové provedení - 1 x spodní police, vsuny na GN 1/1 vlevo, 2 x zásuvka horizontálně vedle sebe vpravo, zadní lem INSTALACE: 0 | [15 empty] | PP | 1
| P |  | Poznámka k položce: 1950 x 600 x 900mm | [15 empty] | P | 1
70 | K | R11.18. | Podlahová vana s pochozím roštem - celonerezové provedení | kus | 1 |  | 0 |  |  |  | základní |  | 0 | 0 | 0 | 0 | 0 | 16 | K | 1 | ROZPOCET | 0 | 0 | 0 | 0 | 0 | 1 | 0 | 16 | 140
| PP |  | Podlahová vana s pochozím roštem - celonerezové provedení INSTALACE: odpad DN 110 | [15 empty] | PP | 1
| P |  | Poznámka k položce: 2400 x 400mm | [15 empty] | P | 1
71 | K | R11.19. | El. konvektomat STÁVAJÍCÍ Kuppersbusch CEP 220 | kus | 1 |  | 0 |  |  |  | základní |  | 0 | 0 | 0 | 0 | 0 | 16 | K | 1 | ROZPOCET | 0 | 0 | 0 | 0 | 0 | 1 | 0 | 16 | 142
| PP |  | El. Konvektomat STÁVAJÍCÍ Kuppersbusch CEP 220 INSTALACE: el. vývod 400 V, sv.v. 3/4“, sv.v. změkčená 3/4“ | [15 empty] | PP | 1
| P |  | Poznámka k položce: STÁVAJÍCÍ - demontáž a zpětná montáž | [15 empty] | P | 1
72 | K | R11.20. | Podlahová vana s pochozím roštem - celonerezové provedení | kus | 2 |  | 0 |  |  |  | základní |  | 0 | 0 | 0 | 0 | 0 | 16 | K | 1 | ROZPOCET | 0 | 0 | 0 | 0 | 0 | 1 | 0 | 16 | 144
| PP |  | Podlahová vana s pochozím roštem - celonerezové provedení INSTALACE: odpad DN 75 | [15 empty] | PP | 1
| P |  | Poznámka k položce: 250 x 250mm | [15 empty] | P | 1
73 | K | R11.21. | Elektrický konvektomat 20 x GN 1/1 | kus | 1 |  | 0 |  |  |  | základní |  | 0 | 0 | 0 | 0 | 0 | 16 | K | 1 | ROZPOCET | 0 | 0 | 0 | 0 | 0 | 1 | 0 | 16 | 146
| P |  | Poznámka k položce: Manuální vaření se třemi provozními režimy: Pečení od 30 ° C do 300 ° C, pára od 30 ° C do 130 ° C, Kombinace Pečení + Pára od 30 ° C do 300 ° C, Programovatelné režimy - možnost naprogramovat a uložit metody vaření v automatickém sledu (až 15 cyklů), Ovládání pomocí 10" dotykového barevného displeje , Plná podpora českého jazyka, ICS - Interactive Cooking Systém, automatické vaření jedním dotykem, Autoclima - přesné nastavení a průběžná regulace vlhkosti komory, Fast Dry - rychlé odvětrání vlhkosti z varné komory v průběhu vaření, Extra funkce - udržování, regenerace, rozmrazování, multilevel s inteligentním rozeznáváním použitelných receptů,, SOUS-VIDE - vaření ve vakuu, uzení v případě zakoupení O 1mm sondy, Ecovapor - systém optimalizace výroby páry při parním vaření, Turbovapor - funkce pro maximální produkci páry při vaření velkých nebo tuhých potravin, Integrovaná motorizovaná hlavice pro dokonalé dávkování a oplach varné komory, vícebodová vpichová sonda INSTALACE: el. vývod 400 V, sv.v. 3/4“, sv.v. změkčená 3/4“ Doložení certifikátu již do nabídky potvrzeného výrobcem nebo distributorem o proškolení servisních techniků (a) k odborné montáži a servisu tohoto zařízení. Předložení technického listu potvrzeného výrobcem - potvrzení veškerých požadavků zadávací dokumentace. 879 x 791 x 1782mm | [15 empty] | P | 1
74 | K | R11.22. | Náhradní zavážecí vozík ke konvektomatu | kus | 1 |  | 0 |  |  |  | základní |  | 0 | 0 | 0 | 0 | 0 | 16 | K | 1 | ROZPOCET | 0 | 0 | 0 | 0 | 0 | 1 | 0 | 16 | 148
75 | K | R11.23. | Modulární regálový systém z eloxovaných duralových profilů a plastových policových podlážek, 4x police | kus | 3 |  | 0 |  |  |  | základní |  | 0 | 0 | 0 | 0 | 0 | 16 | K | 1 | ROZPOCET | 0 | 0 | 0 | 0 | 0 | 1 | 0 | 16 | 150
| P |  | Poznámka k položce: 1038 x 373 x 2000mm | [15 empty] | P | 1
76 | K | R11.24. | Pracovní stůl pojízdný nerezové provedení - 1 x spodní police, vsuny na GN 1/1 vlevo | kus | 1 |  | 0 |  |  |  | základní |  | 0 | 0 | 0 | 0 | 0 | 16 | K | 1 | ROZPOCET | 0 | 0 | 0 | 0 | 0 | 1 | 0 | 16 | 152
| P |  | Poznámka k položce: 2000 x 700 x 900mm | [15 empty] | P | 1
| D | 12. | Úsek přípravy těsta |  |  |  | 0 | [5 empty] | 0 |  | 0 |  | 0 | 4 | D | 0 | ROZPOCET | [6 empty] | 0
77 | K | R12.1. | Univerzální kuchyňský robot STÁVAJÍCÍ ALBA RE 22 | kus | 1 |  | 0 |  |  |  | základní |  | 0 | 0 | 0 | 0 | 0 | 16 | K | 1 | ROZPOCET | 0 | 0 | 0 | 0 | 0 | 1 | 0 | 16 | 154
| PP |  | Univerzální kuchyňský robot STÁVAJÍCÍ ALBA RE 22, repase obsahuje výměnu veškerých opotřebovaných dílů, oplástění nerez plechem a celolak INSTALACE: el. vývod 400V | [15 empty] | PP | 1
| P |  | Poznámka k položce: STÁVAJÍCÍ - demontáž, repase a zpětná montáž | [15 empty] | P | 1
78 | K | R12.2. | Dělička těsta STÁVAJÍCÍ | kus | 1 |  | 0 |  |  |  | základní |  | 0 | 0 | 0 | 0 | 0 | 16 | K | 1 | ROZPOCET | 0 | 0 | 0 | 0 | 0 | 1 | 0 | 16 | 156
| PP |  | Dělička těsta STÁVAJÍCÍ INSTALACE: el. vývod 400V | [15 empty] | PP | 1
| P |  | Poznámka k položce: STÁVAJÍCÍ - demontáž, a zpětná montáž | [15 empty] | P | 1
79 | K | R12.3. | Stůl pracovní - nerezové podnoží s bukovou pracovní deskou, síla min. 35mm, 1 x spodní police, 3 x zásuvka horizontálně vedle sebe | kus | 1 |  | 0 |  |  |  | základní |  | 0 | 0 | 0 | 0 | 0 | 16 | K | 1 | ROZPOCET | 0 | 0 | 0 | 0 | 0 | 1 | 0 | 16 | 158
| P |  | Poznámka k položce: 2000 x 800 x 900mm | [15 empty] | P | 1
80 | K | R12.4. | Nástěnná skříňka s posuvnými dvířky, 1 x vnitřní stavitelná police, celonerezové provedení | kus | 1 |  | 0 |  |  |  | základní |  | 0 | 0 | 0 | 0 | 0 | 16 | K | 1 | ROZPOCET | 0 | 0 | 0 | 0 | 0 | 1 | 0 | 16 | 160
| P |  | Poznámka k položce: 2000 x 350 x 700mm | [15 empty] | P | 1
| D | 13. | Úsek krájení knedlíků |  |  |  | 0 | [5 empty] | 0 |  | 0 |  | 0 | 4 | D | 0 | ROZPOCET | [6 empty] | 0
81 | K | R13.1. | Pracovní stůl - nerezové provedení | kus | 1 |  | 0 |  |  |  | základní |  | 0 | 0 | 0 | 0 | 0 | 16 | K | 1 | ROZPOCET | 0 | 0 | 0 | 0 | 0 | 1 | 0 | 16 | 162
| PP |  | Pracovní stůl - nerezové provedení, spodní police, dřez - 400/500/250 vlevo, zadní + levý lem, otvor na baterii, 2 x zásuvka horizontálně vedle sebe INSTALACE: st.v. – t.v. 3/8“, odpad DN 50 | [15 empty] | PP | 1
| P |  | Poznámka k položce: 2000 x 700 x 900mm | [15 empty] | P | 1
82 | K | R13.2. | Vodovodní baterie profi páková s prodlouženým raménkem | kus | 1 |  | 0 |  |  |  | základní |  | 0 | 0 | 0 | 0 | 0 | 16 | K | 1 | ROZPOCET | 0 | 0 | 0 | 0 | 0 | 1 | 0 | 16 | 164
83 | K | R13.3. | Nástěnná police dvouetážová - celonerezové provedení | kus | 1 |  | 0 |  |  |  | základní |  | 0 | 0 | 0 | 0 | 0 | 16 | K | 1 | ROZPOCET | 0 | 0 | 0 | 0 | 0 | 1 | 0 | 16 | 166
| P |  | Poznámka k položce: 1000 x 350mm | [15 empty] | P | 1
84 | K | R13.4. | Kráječ chleba a knedlíků - stroj vybaven bezpečnostním krytem a pojistkou, spouští se tlačítkem a po rozplátkování se automaticky vypne | kus | 1 |  | 0 |  |  |  | základní |  | 0 | 0 | 0 | 0 | 0 | 16 | K | 1 | ROZPOCET | 0 | 0 | 0 | 0 | 0 | 1 | 0 | 16 | 168
| PP |  | Kráječ chleba a knedlíků - stroj vybaven bezpečnostním krytem a pojistkou, spouští se tlačítkem a po rozplátkování se automaticky vypne INSTALACE: el. 230 V | [15 empty] | PP | 1
| P |  | Poznámka k položce: 600 x 600 x 630mm | [15 empty] | P | 1
85 | K | R13.5. | Pracovní stůl - nerezové provedení,úkos pracovní desky vpravo, spodní police,zadní lem | kus | 1 |  | 0 |  |  |  | základní |  | 0 | 0 | 0 | 0 | 0 | 16 | K | 1 | ROZPOCET | 0 | 0 | 0 | 0 | 0 | 1 | 0 | 16 | 170
| P |  | Poznámka k položce: 1200 x 700 x 900mm | [15 empty] | P | 1
86 | K | R13.6. | Nástěnná skříňka s posuvnými dvířky, 1 x vnitřní stavitelná police, celonerezové provedení | kus | 1 |  | 0 |  |  |  | základní |  | 0 | 0 | 0 | 0 | 0 | 16 | K | 1 | ROZPOCET | 0 | 0 | 0 | 0 | 0 | 1 | 0 | 16 | 172
| P |  | Poznámka k položce: 1200 x 350 x 700mm | [15 empty] | P | 1
| D | 14. | Úsek vytloukání vajec |  |  |  | 0 | [5 empty] | 0 |  | 0 |  | 0 | 4 | D | 0 | ROZPOCET | [6 empty] | 0
87 | K | R14.1. | Celonerezové nástěnné umyvadlo s kolenovým ovládáním a baterií | kus | 1 |  | 0 |  |  |  | základní |  | 0 | 0 | 0 | 0 | 0 | 16 | K | 1 | ROZPOCET | 0 | 0 | 0 | 0 | 0 | 1 | 0 | 16 | 174
| PP |  | Celonerezové nástěnné umyvadlo s kolenovým ovládáním a baterií INSTALACE :, st.v. – t.v. 3/8“, odpad DN 40 | [15 empty] | PP | 1
| P |  | Poznámka k položce: 470 x 370 x 225mm | [15 empty] | P | 1
88 | K | R14.2. | Pracovní stůl - nerezové provedení | kus | 1 |  | 0 |  |  |  | základní |  | 0 | 0 | 0 | 0 | 0 | 16 | K | 1 | ROZPOCET | 0 | 0 | 0 | 0 | 0 | 1 | 0 | 16 | 176
| PP |  | Pracovní stůl - nerezové provedení, spodní police, dřez - 400/500/250 vlevo, zadní + levý lem, otvor na baterii INSTALACE: st.v. – t.v. 3/8“, odpad DN 50 | [15 empty] | PP | 1
| P |  | Poznámka k položce: 2100 x 700 x 900mm | [15 empty] | P | 1
89 | K | R14.3. | Vodovodní baterie profi páková s prodlouženým raménkem | kus | 1 |  | 0 |  |  |  | základní |  | 0 | 0 | 0 | 0 | 0 | 16 | K | 1 | ROZPOCET | 0 | 0 | 0 | 0 | 0 | 1 | 0 | 16 | 178
90 | K | R14.4. | Nástěnná skříňka s posuvnými dvířky, 1 x vnitřní stavitelná police, celonerezové provedení | kus | 1 |  | 0 |  |  |  | základní |  | 0 | 0 | 0 | 0 | 0 | 16 | K | 1 | ROZPOCET | 0 | 0 | 0 | 0 | 0 | 1 | 0 | 16 | 180
| P |  | Poznámka k položce: 2100 x 350 x 700mm | [15 empty] | P | 1
91 | K | R14.5. | Podstolová chladící skříň s ventilátorem, objem 160 l, digitální ukazatel teploty, chlazení v rozsahu + 1°C - +15°C, dveře nerezové, boky stříbrné, 4 x police | kus | 1 |  | 0 |  |  |  | základní |  | 0 | 0 | 0 | 0 | 0 | 16 | K | 1 | ROZPOCET | 0 | 0 | 0 | 0 | 0 | 1 | 0 | 16 | 182
| PP |  | Podstolová chladící skříň s ventilátorem, objem 160 l, digitální ukazatel teploty, chlazení v rozsahu + 1°C - +15°C, dveře nerezové, boky stříbrné, 4 x police INSTALACE: el. vývod 230V | [15 empty] | PP | 1
| P |  | Poznámka k položce: 600 x 600 x 850mm | [15 empty] | P | 1
| D | 15. | Úsek přípravy masa |  |  |  | 0 | [5 empty] | 0 |  | 0 |  | 0 | 4 | D | 0 | ROZPOCET | [6 empty] | 0
92 | K | R15.1. | Kutr stolní STÁVAJÍCÍ HOBART | kus | 1 |  | 0 |  |  |  | základní |  | 0 | 0 | 0 | 0 | 0 | 16 | K | 1 | ROZPOCET | 0 | 0 | 0 | 0 | 0 | 1 | 0 | 16 | 184
| PP |  | Kutr stolní STÁVAJÍCÍ HOBART INSTALACE: el. vývod 400V | [15 empty] | PP | 1
| P |  | Poznámka k položce: reinstalace | [15 empty] | P | 1
93 | K | R15.2. | Pracovní stůl - nerezové provedení, spodní police, zásuvkový blok vlevo, dřez - 500/500/300 vpravo, zadní lem, otvor na baterii | kus | 1 |  | 0 |  |  |  | základní |  | 0 | 0 | 0 | 0 | 0 | 16 | K | 1 | ROZPOCET | 0 | 0 | 0 | 0 | 0 | 1 | 0 | 16 | 186
| PP |  | Pracovní stůl - nerezové provedení, spodní police, zásuvkový blok vlevo, dřez - 500/500/300 vpravo, zadní lem, otvor na baterii INSTALACE: st.v. – t.v. 3/8“, odpad DN 50 | [15 empty] | PP | 1
| P |  | Poznámka k položce: 1500 x 700 x 900mm | [15 empty] | P | 1
94 | K | R15.3. | Vodovodní baterie profi páková s prodlouženým raménkem | kus | 1 |  | 0 |  |  |  | základní |  | 0 | 0 | 0 | 0 | 0 | 16 | K | 1 | ROZPOCET | 0 | 0 | 0 | 0 | 0 | 1 | 0 | 16 | 188
95 | K | R15.4. | Chladící stůl třísekcový - 6 x zásuvka, agregát vpravo | kus | 1 |  | 0 |  |  |  | základní |  | 0 | 0 | 0 | 0 | 0 | 16 | K | 1 | ROZPOCET | 0 | 0 | 0 | 0 | 0 | 1 | 0 | 16 | 190
| PP |  | Chladící stůl třísekcový - 6 x zásuvka, agregát vpravo INSTALACE: el. vývod 230V | [15 empty] | PP | 1
| P |  | Poznámka k položce: 1800 x 700 x 700mm | [15 empty] | P | 1
96 | K | R15.5. | Univerzální kuchyňský robot STÁVAJÍCÍ ALBA RE 22 | kus | 1 |  | 0 |  |  |  | základní |  | 0 | 0 | 0 | 0 | 0 | 16 | K | 1 | ROZPOCET | 0 | 0 | 0 | 0 | 0 | 1 | 0 | 16 | 192
| PP |  | Univerzální kuchyňský robot STÁVAJÍCÍ ALBA RE 22, repase obsahuje výměnu veškerých opotřebovaných dílů, oplástění nerez plechem a celolak INSTALACE: el. vývod 400V | [15 empty] | PP | 1
| P |  | Poznámka k položce: STÁVAJÍCÍ - demontáž, repase a zpětná montáž | [15 empty] | P | 1
| D | 16. | Úsek přípravy zeleniny |  |  |  | 0 | [5 empty] | 0 |  | 0 |  | 0 | 4 | D | 0 | ROZPOCET | [6 empty] | 0
97 | K | R16.1. | Pracovní stůl - nerezové provedení | kus | 1 |  | 0 |  |  |  | základní |  | 0 | 0 | 0 | 0 | 0 | 16 | K | 1 | ROZPOCET | 0 | 0 | 0 | 0 | 0 | 1 | 0 | 16 | 194
| PP |  | Pracovní stůl - nerezové provedení, spodní police,dřez - 500/500/300 vpravo, zadní lem, otvor na baterii INSTALACE: st.v. – t.v. 3/8“, odpad DN 50 | [15 empty] | PP | 1
| P |  | Poznámka k položce: 1000 x 700 x 900mm | [15 empty] | P | 1
98 | K | R16.2. | Vodovodní baterie profi páková s prodlouženým raménkem | kus | 1 |  | 0 |  |  |  | základní |  | 0 | 0 | 0 | 0 | 0 | 16 | K | 1 | ROZPOCET | 0 | 0 | 0 | 0 | 0 | 1 | 0 | 16 | 196
99 | K | R16.3. | Chladící stůl třísekcový - 6 x zásuvka, agregát vpravo | kus | 1 |  | 0 |  |  |  | základní |  | 0 | 0 | 0 | 0 | 0 | 16 | K | 1 | ROZPOCET | 0 | 0 | 0 | 0 | 0 | 1 | 0 | 16 | 198
| PP |  | Chladící stůl třísekcový - 6 x zásuvka, agregát vpravo INSTALACE: el. vývod 230V | [15 empty] | PP | 1
| P |  | Poznámka k položce: 1800 x 700 x 700mm | [15 empty] | P | 1
100 | K | R16.4. | Univerzální kuchyňský stroj FEUMA HU STÁVAJÍCÍ | kus | 1 |  | 0 |  |  |  | základní |  | 0 | 0 | 0 | 0 | 0 | 16 | K | 1 | ROZPOCET | 0 | 0 | 0 | 0 | 0 | 1 | 0 | 16 | 200
| PP |  | Univerzální kuchyňský stroj FEUMA HU STÁVAJÍCÍ INSTALACE: el. vývod 400V | [15 empty] | PP | 1
| P |  | Poznámka k položce: reinstalace | [15 empty] | P | 1
| D | 17. | Úsek přípravy studené kuchyně |  |  |  | 0 | [5 empty] | 0 |  | 0 |  | 0 | 4 | D | 0 | ROZPOCET | [6 empty] | 0
101 | K | R17.1. | Chladící stůl třísekcový - 6 x zásuvka, agregát vpravo | kus | 1 |  | 0 |  |  |  | základní |  | 0 | 0 | 0 | 0 | 0 | 16 | K | 1 | ROZPOCET | 0 | 0 | 0 | 0 | 0 | 1 | 0 | 16 | 202
| PP |  | Chladící stůl třísekcový - 6 x zásuvka, agregát vpravo INSTALACE: el. vývod 230V | [15 empty] | PP | 1
| P |  | Poznámka k položce: 1800 x 700 x 700mm | [15 empty] | P | 1
102 | K | R17.2. | Nářezový stroj - manuální | kus | 1 |  | 0 |  |  |  | základní |  | 0 | 0 | 0 | 0 | 0 | 16 | K | 1 | ROZPOCET | 0 | 0 | 0 | 0 | 0 | 1 | 0 | 16 | 204
| P |  | Poznámka k položce: Nářezový stroj - manuální pro profesionální použití na porcování a krájení produktů, konstrukce stroje z eloxovaného hliníku, nůž hladký ocelový vhodný pro krájení salámů a uzenin, součástí je zařízení na broušení nože. Uložení stolu vodorovné, pohon šněkový, průměr nože 300mm, síla řezu 0-15mm INSTALACE: el. vývod 230V 420 x 575 x 395mm | [15 empty] | P | 1
103 | K | R17.3. | Pracovní stůl - nerezové provedení | kus | 1 |  | 0 |  |  |  | základní |  | 0 | 0 | 0 | 0 | 0 | 16 | K | 1 | ROZPOCET | 0 | 0 | 0 | 0 | 0 | 1 | 0 | 16 | 206
| PP |  | Pracovní stůl - nerezové provedení, spodní police, zásuvkový blok vpravo, dřez - 400/500/250 uprostřed, zadní + levý lem, otvor na baterii INSTALACE: st.v. – t.v. 3/8“, odpad DN 50 | [15 empty] | PP | 1
| P |  | Poznámka k položce: 1500 x 700 x 900mm | [15 empty] | P | 1
104 | K | R17.4. | Vodovodní baterie profi páková s prodlouženým raménkem | kus | 1 |  | 0 |  |  |  | základní |  | 0 | 0 | 0 | 0 | 0 | 16 | K | 1 | ROZPOCET | 0 | 0 | 0 | 0 | 0 | 1 | 0 | 16 | 208
105 | K | R17.5. | Celonerezové nástěnné umyvadlo s kolenovým ovládáním a baterií | kus | 1 |  | 0 |  |  |  | základní |  | 0 | 0 | 0 | 0 | 0 | 16 | K | 1 | ROZPOCET | 0 | 0 | 0 | 0 | 0 | 1 | 0 | 16 | 210
| PP |  | Celonerezové nástěnné umyvadlo s kolenovým ovládáním a baterií INSTALACE :, st.v. – t.v. 3/8“, odpad DN 40 | [15 empty] | PP | 1
| P |  | Poznámka k položce: 470 x 370 x 225mm | [15 empty] | P | 1
| D | 18. | Mytí bílého nádobí |  |  |  | 0 | [5 empty] | 0 |  | 0 |  | 0 | 4 | D | 0 | ROZPOCET | [6 empty] | 0
106 | K | R18.1. | Dopravník použitého nádobí - KARUSEL JIVA 3000/4 STÁVAJÍCÍ | kus | 1 |  | 0 |  |  |  | základní |  | 0 | 0 | 0 | 0 | 0 | 16 | K | 1 | ROZPOCET | 0 | 0 | 0 | 0 | 0 | 1 | 0 | 16 | 212
| PP |  | Dopravník použitého nádobí - KARUSEL JIVA 3000/4 STÁVAJÍCÍ INSTALACE: el. vývod 400V | [15 empty] | PP | 1
| P |  | Poznámka k položce: STÁVAJÍCÍ - demontáž, a zpětná montáž | [15 empty] | P | 1
107 | K | R18.2. | Stůl třídící na špinavé nádobí - nerezové provedení, úkos pracovní desky vlevo, výřez desky vpravo pro napojení na pozici 18.3. | kus | 1 |  | 0 |  |  |  | základní |  | 0 | 0 | 0 | 0 | 0 | 16 | K | 1 | ROZPOCET | 0 | 0 | 0 | 0 | 0 | 1 | 0 | 16 | 214
| P |  | Poznámka k položce: 2465 x 600 x 900mm | [15 empty] | P | 1
108 | K | R18.3. | Stůl třídící na špinavé nádobí - nerezové provedení, dřez na odmáčení příborů 330/330/200mm vlevo, včetně baterie, otvor na baterii, 2 x shoz na odpad | kus | 1 |  | 0 |  |  |  | základní |  | 0 | 0 | 0 | 0 | 0 | 16 | K | 1 | ROZPOCET | 0 | 0 | 0 | 0 | 0 | 1 | 0 | 16 | 216
| PP |  | Stůl třídící na špinavé nádobí - nerezové provedení, dřez na odmáčení příborů 330/330/200mm vlevo, včetně baterie, otvor na baterii, 2 x shoz na odpad INSTALACE: st.v. – t.v. 3/8“, odpad DN 50 | [15 empty] | PP | 1
| P |  | Poznámka k položce: 1980 x 700 x 900mm | [15 empty] | P | 1
109 | K | R18.4. | Vstupní stůl k mycímu stroji - nerezové provedení, spodní roštová police, pojezdová dráha pro koše, dřez - 450/450/250 vpravo, zadní lem + levý lem, otvor na baterii | kus | 1 |  | 0 |  |  |  | základní |  | 0 | 0 | 0 | 0 | 0 | 16 | K | 1 | ROZPOCET | 0 | 0 | 0 | 0 | 0 | 1 | 0 | 16 | 218
| PP |  | Vstupní stůl k mycímu stroji - nerezové provedení, spodní roštová police, pojezdová dráha pro koše, dřez - 450/450/250 vpravo, zadní lem + levý lem, otvor na baterii INSTALACE: st.v. – t.v. 3/8“, odpad DN 50 | [15 empty] | PP | 1
| P |  | Poznámka k položce: 2100 x 700 x 900mm | [15 empty] | P | 1
110 | K | R18.5. | Sprcha tlaková na nádobí - provedení stolní, s napouštěcím ramínkem | kus | 1 |  | 0 |  |  |  | základní |  | 0 | 0 | 0 | 0 | 0 | 16 | K | 1 | ROZPOCET | 0 | 0 | 0 | 0 | 0 | 1 | 0 | 16 | 220
111 | K | R18.6. | Mycí stroj s automatickým posuvem košů | kus | 1 |  | 0 |  |  |  | základní |  | 0 | 0 | 0 | 0 | 0 | 16 | K | 1 | ROZPOCET | 0 | 0 | 0 | 0 | 0 | 1 | 0 | 16 | 222
| P |  | Poznámka k položce: Mycí stroj s automatickým posuvem košů Mycí zóny: předmycí, mycí, oplachová Maximální kapacita košů/hod.: 190 Mycí cykly: koše/hod. (tal./hod.): 80 (1440), 120 (2160) Objem vany: 139 lt Spotřeba oplachové vody: 180 lt/hod Vstupní výška: 430 mm Celonerezová vrchní a spodní oplachová ramena Intuitivní TECH control panel. Dvouplášťové provedení Dveře s omyvatelným těsněním pro udržení čistoty. Vertikálně usazená čerpadla s vlastním vyprazdňováním Umožňuje digitální zobrazení různých teplot (na přívodu, tanků a oplachu). Rekuperační a kondenzační jednotka pro zpětné využití tepla. Rekuperace využívá zbytkové teplo vznikající v prostoru mytí a oplachu pro předehřívání oplachové vody - značná úspora energie na ohřev oplachové vody. Automatický proporcionální systém oplachu vybírá správnou rychlost posuvu košů v závislosti na intenzitě vkládání jednotlivých košů do myčky obsluhou. Díky tomu dochází k úspoře vody, energie a použité chemie o 33%. INSTALACE: el. vývod 400 V, st.v. změkčenná 3/4“, tv.v. změkčená 3/4“, odpad DN 75 Doložení certifikátu již do nabídky potvrzeného výrobcem nebo distributorem o proškolení servisních techniků (a) k odborné montáži a servisu tohoto zařízení. Předložení technického listu potvrzeného výrobcem - potvrzení veškerých požadavků zadávací dokumentace. 2852 x 884 x 1771mm | [15 empty] | P | 1
112 | K | 18.7. | Zesílený sušící modul pro mycí stroje (9,75 kW) 600mm | kus | 1 |  | 0 |  |  |  | základní |  | 0 | 0 | 0 | 0 | 0 | 16 | K | 1 | ROZPOCET | 0 | 0 | 0 | 0 | 0 | 1 | 0 | 16 | 224
| PP |  | Zesílený sušící modul pro mycí stroje (9,75 kW) 600mm Vyšší výkon modulu se výrazně projevuje na výsledném efektu mytí. Výrazně se prodlužuje funkční rádius oplachových prostředků | [15 empty] | PP | 1
| P |  | Poznámka k položce: Doložení certifikátu již do nabídky potvrzeného výrobcem nebo distributorem o proškolení servisních techniků (a) k odborné montáži a servisu tohoto zařízení. Předložení technického listu potvrzeného výrobcem - potvrzení veškerých požadavků zadávací dokumentace. 600 x 884 x 1922mm | [15 empty] | P | 1
113 | K | R18.8. | Dopravník válečkový (včetně koncového vypínače a desky) - nerezové provedení, krátký váleček | kus | 1 |  | 0 |  |  |  | základní |  | 0 | 0 | 0 | 0 | 0 | 16 | K | 1 | ROZPOCET | 0 | 0 | 0 | 0 | 0 | 1 | 0 | 16 | 226
| P |  | Poznámka k položce: 1600 x 620 x 910mm | [15 empty] | P | 1
114 | K | R18.9. | Podlahová vana s pochozím roštem - celonerezové provedení | kus | 2 |  | 0 |  |  |  | základní |  | 0 | 0 | 0 | 0 | 0 | 16 | K | 1 | ROZPOCET | 0 | 0 | 0 | 0 | 0 | 1 | 0 | 16 | 228
| PP |  | Podlahová vana s pochozím roštem - celonerezové provedení INSTALACE: odpad DN 110 | [15 empty] | PP | 1
| P |  | Poznámka k položce: 2000 x 400mm | [15 empty] | P | 1
115 | K | R18.10. | Buben samonavíjecí s hadicí - délka hadice 15m včetně pistole DINGA INSTALACE: st.v. – t.v. 1/2“ | kus | 1 |  | 0 |  |  |  | základní |  | 0 | 0 | 0 | 0 | 0 | 16 | K | 1 | ROZPOCET | 0 | 0 | 0 | 0 | 0 | 1 | 0 | 16 | 230
| P |  | Poznámka k položce: 430 x 550 x 230mm | [15 empty] | P | 1
116 | K | R18.x | Koš univerzální 500 x 500 x 100mm | kus | 20 |  | 0 |  |  |  | základní |  | 0 | 0 | 0 | 0 | 0 | 16 | K | 1 | ROZPOCET | 0 | 0 | 0 | 0 | 0 | 1 | 0 | 16 | 232
117 | K | R18.x.1 | Koš na talíře 500 x 500 x 100mm | kus | 20 |  | 0 |  |  |  | základní |  | 0 | 0 | 0 | 0 | 0 | 16 | K | 1 | ROZPOCET | 0 | 0 | 0 | 0 | 0 | 1 | 0 | 16 | 234
118 | K | R18.x.2 | Koš na tácy 500 x 500 x 100mm | kus | 15 |  | 0 |  |  |  | základní |  | 0 | 0 | 0 | 0 | 0 | 16 | K | 1 | ROZPOCET | 0 | 0 | 0 | 0 | 0 | 1 | 0 | 16 | 236
119 | K | R18.x.3 | Koš na příbory ( 8 sekcí) | kus | 10 |  | 0 |  |  |  | základní |  | 0 | 0 | 0 | 0 | 0 | 16 | K | 1 | ROZPOCET | 0 | 0 | 0 | 0 | 0 | 1 | 0 | 16 | 238
| D | 20. | Sklad bílého nádobí |  |  |  | 0 | [5 empty] | 0 |  | 0 |  | 0 | 4 | D | 0 | ROZPOCET | [6 empty] | 0
120 | K | R20.1. | Modulární regálový systém z eloxovaných duralových profilů a plastových policových podlážek, 4x police | kus | 3 |  | 0 |  |  |  | základní |  | 0 | 0 | 0 | 0 | 0 | 16 | K | 1 | ROZPOCET | 0 | 0 | 0 | 0 | 0 | 1 | 0 | 16 | 240
| P |  | Poznámka k položce: 1038 x 577 x 2000mm | [15 empty] | P | 1
121 | K | R20.2. | Modulární regálový systém z eloxovaných duralových profilů a plastových policových podlážek, 4x police | kus | 1 |  | 0 |  |  |  | základní |  | 0 | 0 | 0 | 0 | 0 | 16 | K | 1 | ROZPOCET | 0 | 0 | 0 | 0 | 0 | 1 | 0 | 16 | 242
| P |  | Poznámka k položce: 1394 x 475 x 2000mm | [15 empty] | P | 1
| D | 21. | Výdej |  |  |  | 0 | [5 empty] | 0 |  | 0 |  | 0 | 4 | D | 0 | ROZPOCET | [6 empty] | 0
122 | K | R21.1. | Pojízdný zásobník na tácy a příbory vč.4 x GN 1/3 | kus | 2 |  | 0 |  |  |  | základní |  | 0 | 0 | 0 | 0 | 0 | 16 | K | 1 | ROZPOCET | 0 | 0 | 0 | 0 | 0 | 1 | 0 | 16 | 244
| P |  | Poznámka k položce: 750 x 600 x 1300mm | [15 empty] | P | 1
123 | K | R21.2. | Výdejní stůl s ohřevem 3 x GN 1/1, nerezové opláštění | kus | 4 |  | 0 |  |  |  | základní |  | 0 | 0 | 0 | 0 | 0 | 16 | K | 1 | ROZPOCET | 0 | 0 | 0 | 0 | 0 | 1 | 0 | 16 | 246
| PP |  | Výdejní stůl s ohřevem 3 x GN 1/1, nerezové opláštění, včetně soklu, pracovní teplota 30 - 95 °C, ovládání teploty každé vany zvlášť INSTALACE: el. vývod 230V st.v. –1/2“, odpad DN 50 | [15 empty] | PP | 1
| P |  | Poznámka k položce: 1200 x 700 x 900mm | [15 empty] | P | 1
124 | K | R21.3. | Výdejní police s hygienickým zákrytem - jednopatrová | kus | 4 |  | 0 |  |  |  | základní |  | 0 | 0 | 0 | 0 | 0 | 16 | K | 1 | ROZPOCET | 0 | 0 | 0 | 0 | 0 | 1 | 0 | 16 | 248
| P |  | Poznámka k položce: 750 x 600 x 1300mm | [15 empty] | P | 1
125 | K | R21.4. | Vykrývací stěna otevřená | kus | 3 |  | 0 |  |  |  | základní |  | 0 | 0 | 0 | 0 | 0 | 16 | K | 1 | ROZPOCET | 0 | 0 | 0 | 0 | 0 | 1 | 0 | 16 | 250
| P |  | Poznámka k položce: 600 x 100 x 900mm | [15 empty] | P | 1
126 | K | R21.5. | Vyhřívaný zásobník na talíře izolovaný - pojízdný | kus | 4 |  | 0 |  |  |  | základní |  | 0 | 0 | 0 | 0 | 0 | 16 | K | 1 | ROZPOCET | 0 | 0 | 0 | 0 | 0 | 1 | 0 | 16 | 252
| PP |  | Vyhřívaný zásobník na talíře izolovaný - pojízdný INSTALACE: el. vývod 230V | [15 empty] | PP | 1
| P |  | Poznámka k položce: 1003 x 509 x 900mm | [15 empty] | P | 1
127 | K | R21.6. | Výdejní stůl s policí, nerezové opláštění, včetně soklu, výřez v desce pro vestavný zásobník talířů | kus | 1 |  | 0 |  |  |  | základní |  | 0 | 0 | 0 | 0 | 0 | 16 | K | 1 | ROZPOCET | 0 | 0 | 0 | 0 | 0 | 1 | 0 | 16 | 254
| P |  | Poznámka k položce: 2000 x 700 x 900mm | [15 empty] | P | 1
128 | K | R21.7. | Vestavný zásobník na talíře bez ohřevu | kus | 1 |  | 0 |  |  |  | základní |  | 0 | 0 | 0 | 0 | 0 | 16 | K | 1 | ROZPOCET | 0 | 0 | 0 | 0 | 0 | 1 | 0 | 16 | 256
| P |  | Poznámka k položce: 490 x 510 x 730mm | [15 empty] | P | 1
129 | K | R21.8. | Infra - lampa závěsná, průměr 23cm, hliníkové provedení | kus | 2 |  | 0 |  |  |  | základní |  | 0 | 0 | 0 | 0 | 0 | 16 | K | 1 | ROZPOCET | 0 | 0 | 0 | 0 | 0 | 1 | 0 | 16 | 258
| PP |  | Infra - lampa závěsná, průměr 23cm, hliníkové provedení INSTALACE: el. vývod 230V | [15 empty] | PP | 1
| P |  | Poznámka k položce: 230mm | [15 empty] | P | 1
130 | K | R21.9. | Chlazená vana o kapacitě 3 x GN 1/1 zabudovaná do výdejního stolu se spodní policí, nerezovým opláštěním, včetně soklu | kus | 1 |  | 0 |  |  |  | základní |  | 0 | 0 | 0 | 0 | 0 | 16 | K | 1 | ROZPOCET | 0 | 0 | 0 | 0 | 0 | 1 | 0 | 16 | 260
| PP |  | Chlazená vana o kapacitě 3 x GN 1/1 zabudovaná do výdejního stolu se spodní policí, nerezovým opláštěním, včetně soklu INSTALACE: el. vývod 230V | [15 empty] | PP | 1
| P |  | Poznámka k položce: 1200 x 700 x 900mm | [15 empty] | P | 1
131 | K | R21.10. | Výdejní police - saladeta | kus | 1 |  | 0 |  |  |  | základní |  | 0 | 0 | 0 | 0 | 0 | 16 | K | 1 | ROZPOCET | 0 | 0 | 0 | 0 | 0 | 1 | 0 | 16 | 262
| P |  | Poznámka k položce: 1000 x 520 x 450mm | [15 empty] | P | 1
132 | K | R21.11. | Výdejní stůl s policí, nerezové provedení | kus | 1 |  | 0 |  |  |  | základní |  | 0 | 0 | 0 | 0 | 0 | 16 | K | 1 | ROZPOCET | 0 | 0 | 0 | 0 | 0 | 1 | 0 | 16 | 264
| P |  | Poznámka k položce: 700 x 700 x 900mm | [15 empty] | P | 1
133 | K | R21.12. | Výdejní stůl skříňový, nerezové opláštění, včetně soklu | kus | 1 |  | 0 |  |  |  | základní |  | 0 | 0 | 0 | 0 | 0 | 16 | K | 1 | ROZPOCET | 0 | 0 | 0 | 0 | 0 | 1 | 0 | 16 | 266
| P |  | Poznámka k položce: 2000 x 700 x 900mm | [15 empty] | P | 1
134 | K | R21.13. | Chlazená vitrína samoobslužná | kus | 1 |  | 0 |  |  |  | základní |  | 0 | 0 | 0 | 0 | 0 | 16 | K | 1 | ROZPOCET | 0 | 0 | 0 | 0 | 0 | 1 | 0 | 16 | 268
| PP |  | Chlazená vitrína samoobslužná INSTALACE: el. vývod 230V | [15 empty] | PP | 1
| P |  | Poznámka k položce: 800 x 700 x 1300mm | [15 empty] | P | 1
135 | K | R21.14. | Výrobník na překapávanou kávu a čaj s pevným připojením vody | kus | 1 |  | 0 |  |  |  | základní |  | 0 | 0 | 0 | 0 | 0 | 16 | K | 1 | ROZPOCET | 0 | 0 | 0 | 0 | 0 | 1 | 0 | 16 | 270
| PP |  | Výrobník na překapávanou kávu a čaj s pevným připojením vody | [15 empty] | PP | 1
| P |  | Poznámka k položce: Výrobník na překapávanou kávu a čaj s pevným připojením vody, součástí jsou dvě nádoby z nichž má každá objem 20 litrů. Přístroj je vybaven indikátorem zavápnění, celkovým denním počítadlem vydaného množství, digitálním ovládáním, akustickým signálem dokončení překapávání a spínacími hodinami INSTALACE: el. vývod 400V, st.v. –1/2“, odpad DN 50 1173 x 600 x 947mm | [15 empty] | P | 1
136 | K | R21.15. | Výdejní stůl skříňový, nerezové opláštění, včetně soklu, výřez v desce pro vestavný zásobník na koše | kus | 1 |  | 0 |  |  |  | základní |  | 0 | 0 | 0 | 0 | 0 | 16 | K | 1 | ROZPOCET | 0 | 0 | 0 | 0 | 0 | 1 | 0 | 16 | 272
| P |  | Poznámka k položce: 1500 x 700 x 900mm | [15 empty] | P | 1
137 | K | R21.16. | Vestavný zásobník na koše 500 x 500 mm | kus | 1 |  | 0 |  |  |  | základní |  | 0 | 0 | 0 | 0 | 0 | 16 | K | 1 | ROZPOCET | 0 | 0 | 0 | 0 | 0 | 1 | 0 | 16 | 274
| P |  | Poznámka k položce: 610 x 610 x 720mm | [15 empty] | P | 1
138 | K | R21.17. | POSTMIX | kus | 1 |  | 0 |  |  |  | základní |  | 0 | 0 | 0 | 0 | 0 | 16 | K | 1 | ROZPOCET | 0 | 0 | 0 | 0 | 0 | 1 | 0 | 16 | 276
| PP |  | POSTMIX INSTALACE: el. vývod 230V, st.v. –1/2“, odpad DN 50 | [15 empty] | PP | 1
| P |  | Poznámka k položce: není součástí dodávky - dodavatel nápojů, jedná se pouze o zapojení | [15 empty] | P | 1
139 | K | R21.18. | Výdejní stůl skříňový, nerezové opláštění, včetně soklu | kus | 1 |  | 0 |  |  |  | základní |  | 0 | 0 | 0 | 0 | 0 | 16 | K | 1 | ROZPOCET | 0 | 0 | 0 | 0 | 0 | 1 | 0 | 16 | 278
| P |  | Poznámka k položce: 2000 x 700 x 900mm | [15 empty] | P | 1
140 | K | R21.19. | Chlazená vitrína samoobslužná | kus | 1 |  | 0 |  |  |  | základní |  | 0 | 0 | 0 | 0 | 0 | 16 | K | 1 | ROZPOCET | 0 | 0 | 0 | 0 | 0 | 1 | 0 | 16 | 280
| PP |  | Chlazená vitrína samoobslužná INSTALACE: el. vývod 230V | [15 empty] | PP | 1
| P |  | Poznámka k položce: 1200 x 700 x 1300mm | [15 empty] | P | 1
141 | K | R21.20. | Pokladní modul otevřený, včetně zásuvky pod pracovní plochou | kus | 1 |  | 0 |  |  |  | základní |  | 0 | 0 | 0 | 0 | 0 | 16 | K | 1 | ROZPOCET | 0 | 0 | 0 | 0 | 0 | 1 | 0 | 16 | 282
| P |  | Poznámka k položce: 1800 x 700 x 900mm | [15 empty] | P | 1
142 | K | R21.21. | KASA | kus | 1 |  | 0 |  |  |  | základní |  | 0 | 0 | 0 | 0 | 0 | 16 | K | 1 | ROZPOCET | 0 | 0 | 0 | 0 | 0 | 1 | 0 | 16 | 284
| PP |  | KASA INSTALACE: el. vývod 230V | [15 empty] | PP | 1
| P |  | Poznámka k položce: není součástí dodávky - dodavatel IT, jedná se pouze o zapojení | [15 empty] | P | 1
143 | K | R21.22. | Kávovar automatický | kus | 1 |  | 0 |  |  |  | základní |  | 0 | 0 | 0 | 0 | 0 | 16 | K | 1 | ROZPOCET | 0 | 0 | 0 | 0 | 0 | 1 | 0 | 16 | 286
| PP |  | Kávovar automatický INSTALACE: el. vývod 400V, st.v. –1/2“, odpad DN 50 | [15 empty] | PP | 1
| P |  | Poznámka k položce: není součástí dodávky - dodavatel nápojů, jedná se pouze o zapojení | [15 empty] | P | 1
144 | K | R21.23. | Pojezdová dráha jeklová po obvodu celého výdeje | kus | 1 |  | 0 |  |  |  | základní |  | 0 | 0 | 0 | 0 | 0 | 16 | K | 1 | ROZPOCET | 0 | 0 | 0 | 0 | 0 | 1 | 0 | 16 | 288
| P |  | Poznámka k položce: délka cca 17000mm | [15 empty] | P | 1
145 | K | R21.24. | Vyhřívaný vozík STÁVÁJÍCÍ JIVA 570 x 825x1450 | kus | 1 |  | 0 |  |  |  | základní |  | 0 | 0 | 0 | 0 | 0 | 16 | K | 1 | ROZPOCET | 0 | 0 | 0 | 0 | 0 | 1 | 0 | 16 | 290
| PP |  | Vyhřívaný vozík STÁVÁJÍCÍ JIVA 570 x 825x1450 INSTALACE: el. vývod 230V | [15 empty] | PP | 1
| P |  | Poznámka k položce: reinstalace | [15 empty] | P | 1
| D | 22. | Minutková kuchyně |  |  |  | 0 | [5 empty] | 0 |  | 0 |  | 0 | 4 | D | 0 | ROZPOCET | [6 empty] | 0
146 | K | R22.1. | Celonerezové nástěnné umyvadlo s kolenovým ovládáním a baterií | kus | 1 |  | 0 |  |  |  | základní |  | 0 | 0 | 0 | 0 | 0 | 16 | K | 1 | ROZPOCET | 0 | 0 | 0 | 0 | 0 | 1 | 0 | 16 | 292
| PP |  | Celonerezové nástěnné umyvadlo s kolenovým ovládáním a baterií INSTALACE :, st.v. – t.v. 3/8“, odpad DN 40 | [15 empty] | PP | 1
| P |  | Poznámka k položce: 470 x 370 x 225mm | [15 empty] | P | 1
147 | K | R22.2. | El. vařič těstovin | kus | 1 |  | 0 |  |  |  | základní |  | 0 | 0 | 0 | 0 | 0 | 16 | K | 1 | ROZPOCET | 0 | 0 | 0 | 0 | 0 | 1 | 0 | 16 | 294
| P |  | Poznámka k položce: El. vařič těstovin rozměr vany 305 x 335x x 327mm, ventil pro napouštění vody, přepadová trubka, výpustný kohout v podestavbě, bezpečnostní kohout, součástí dodávky jsou i 2 varné koše INSTALACE: el. vývod 400 V, st.v. 3/4“, odpad DN 50 400 x 700 x 900mm | [15 empty] | P | 1
148 | K | R22.3. | El. sporák WOK s indukčním ohřevem | kus | 1 |  | 0 |  |  |  | základní |  | 0 | 0 | 0 | 0 | 0 | 16 | K | 1 | ROZPOCET | 0 | 0 | 0 | 0 | 0 | 1 | 0 | 16 | 296
| PP |  | El. sporák WOK s indukčním ohřevem 1x varné pole 5kW, průměr 300mm, 7 teplotních stupňů , podestavba uzavřená dvířky INSTALACE: el. vývod 400 V | [15 empty] | PP | 1
| P |  | Poznámka k položce: 400 x 700 x 900mm | [15 empty] | P | 1
149 | K | R22.4. | Pracovní stůl - nerezové provedení, zadní lem, prostor pro umístění podstolové mrazící skříně | kus | 1 |  | 0 |  |  |  | základní |  | 0 | 0 | 0 | 0 | 0 | 16 | K | 1 | ROZPOCET | 0 | 0 | 0 | 0 | 0 | 1 | 0 | 16 | 298
| P |  | Poznámka k položce: 1000 x 700 x 900mm | [15 empty] | P | 1
150 | K | R22.5. | Nástěnná police jednoetážová - celonerezové provedení | kus | 1 |  | 0 |  |  |  | základní |  | 0 | 0 | 0 | 0 | 0 | 16 | K | 1 | ROZPOCET | 0 | 0 | 0 | 0 | 0 | 1 | 0 | 16 | 300
| P |  | Poznámka k položce: 1000 x 350mm | [15 empty] | P | 1
151 | K | R22.6. | Podstolová mrazící, objem 133 l, digitální ukazatel teploty, mrazení v rozsahu - 9°C až -26°C, nerezové provedení, 4 x police | kus | 1 |  | 0 |  |  |  | základní |  | 0 | 0 | 0 | 0 | 0 | 16 | K | 1 | ROZPOCET | 0 | 0 | 0 | 0 | 0 | 1 | 0 | 16 | 302
| PP |  | Podstolová mrazící, objem 133 l, digitální ukazatel teploty, mrazení v rozsahu - 9°C až -26°C, nerezové provedení, 4 x police INSTALACE: el. vývod 230V | [15 empty] | PP | 1
| P |  | Poznámka k položce: 600 x 620 x 830mm | [15 empty] | P | 1
152 | K | R22.7. | El. fritéza dvojitá | kus | 1 |  | 0 |  |  |  | základní |  | 0 | 0 | 0 | 0 | 0 | 16 | K | 1 | ROZPOCET | 0 | 0 | 0 | 0 | 0 | 1 | 0 | 16 | 304
| P |  | Poznámka k položce: El. fritéza dvojitá objem oleje 2 x 8 litrů, rozměr vany 148 x 350 x 327mm, 2 x vana, 2 x fritovací koš + víka jsou součástí dodávky, výpust vany do podestavby, bezpečnostní pojistka výpusti, bezpečnostní termostat INSTALACE: el. vývod 400 V 400 x 700 x 900mm | [15 empty] | P | 1
153 | K | R22.8. | El. grilovací deska kombinovaná | kus | 1 |  | 0 |  |  |  | základní |  | 0 | 0 | 0 | 0 | 0 | 16 | K | 1 | ROZPOCET | 0 | 0 | 0 | 0 | 0 | 1 | 0 | 16 | 306
| P |  | Poznámka k položce: El. grilovací deska kombinovaná rozměr desky 590 x 525mm, síla griovací desky 14mm, regulkace teploty v rozsahu 30 - 300°C, zásuvka na odpadní tekutiny, otevřená podestavba INSTALACE: el. vývod 400 V 600 x 700 x 900mm | [15 empty] | P | 1
154 | K | R22.9. | Chladící stůl dvousekcový | kus | 1 |  | 0 |  |  |  | základní |  | 0 | 0 | 0 | 0 | 0 | 16 | K | 1 | ROZPOCET | 0 | 0 | 0 | 0 | 0 | 1 | 0 | 16 | 308
| P |  | Poznámka k položce: Chladící stůl dvousekcový - 4 x zásuvka, agregát vpravo, dřez nad agregátem, otvor na baterii, zadní + pravý lem INSTALACE: el. vývod 230V, st.v. – t.v. 3/8“, odpad DN 50 1350 x 700 x 900mm | [15 empty] | P | 1
155 | K | R22.10. | Vodovodní baterie profi páková s prodlouženým raménkem | kus | 1 |  | 0 |  |  |  | základní |  | 0 | 0 | 0 | 0 | 0 | 16 | K | 1 | ROZPOCET | 0 | 0 | 0 | 0 | 0 | 1 | 0 | 16 | 310
156 | K | R22.11. | Nástěnná skříňka s posuvnými dvířky, 1 x vnitřní stavitelná police, celonerezové provedení | kus | 1 |  | 0 |  |  |  | základní |  | 0 | 0 | 0 | 0 | 0 | 16 | K | 1 | ROZPOCET | 0 | 0 | 0 | 0 | 0 | 1 | 0 | 16 | 312
| P |  | Poznámka k položce: 1350 x 350 x 700mm | [15 empty] | P | 1
| D | 23. | Digestoře |  |  |  | 0 | [5 empty] | 0 |  | 0 |  | 0 | 4 | D | 0 | ROZPOCET | [6 empty] | 0
157 | K | R23.1. | Digestoř nad varný blok - celonerezové provedení vč. tukových filtrů a osvětlení, složeno ze čtyř kusů (DODÁVKA VZT) | kus | 1 |  | 0 |  |  |  | základní |  | 0 | 0 | 0 | 0 | 0 | 16 | K | 1 | ROZPOCET | 0 | 0 | 0 | 0 | 0 | 1 | 0 | 16 | 314
| PP |  | Digestoř nad varný blok - celonerezové provedení vč. tukových filtrů a osvětlení, složeno ze čtyř kusů(DODÁVKA VZT) INSTALACE: el. vývod: 230V, záchytný kanálek | [15 empty] | PP | 1
| P |  | Poznámka k položce: 4400 x 2400 x 450mm, dodávka vzt, jedná se pouze o zapojení | [15 empty] | P | 1
158 | K | R23.2. | Digestoř nástěnná nad 2 ks konvektomatů - celonerezové provedení vč. tukových filtrů, (DODÁVKA VZT) | kus | 1 |  | 0 |  |  |  | základní |  | 0 | 0 | 0 | 0 | 0 | 16 | K | 1 | ROZPOCET | 0 | 0 | 0 | 0 | 0 | 1 | 0 | 16 | 316
| PP |  | Digestoř nástěnná nad 2 ks konvektomatů - celonerezové provedení vč. tukových filtrů, (DODÁVKA VZT) | [15 empty] | PP | 1
| P |  | Poznámka k položce: 3000 x 1400 x 450mm,dodávka vzt, jedná se pouze o zapojení | [15 empty] | P | 1
159 | K | R23.3. | Digestoř nástěnná nad myčku černého nádobí - celonerezové provedení vč. tukových filtrů (DODÁVKA VZT) | kus | 1 |  | 0 |  |  |  | základní |  | 0 | 0 | 0 | 0 | 0 | 16 | K | 1 | ROZPOCET | 0 | 0 | 0 | 0 | 0 | 1 | 0 | 16 | 318
| PP |  | Digestoř nástěnná nad myčku černého nádobí - celonerezové provedení vč. tukových filtrů (DODÁVKA VZT) | [15 empty] | PP | 1
| P |  | Poznámka k položce: 1200 x 1200 x 450mm, dodávka vzt, jedná se pouze o zapojení | [15 empty] | P | 1
160 | K | R23.4. | Digestoř nástěnná nad minutkovou kuchyni - celonerezové provedení vč. tukových filtrů (DODÁVKA VZT) | kus | 1 |  | 0 |  |  |  | základní |  | 0 | 0 | 0 | 0 | 0 | 16 | K | 1 | ROZPOCET | 0 | 0 | 0 | 0 | 0 | 1 | 0 | 16 | 320
| PP |  | Digestoř nástěnná nad minutkovou kuchyni - celonerezové provedení vč. tukových filtrů (DODÁVKA VZT) | [15 empty] | PP | 1
| P |  | Poznámka k položce: 3000 x 900 x 450mm, dodávka vzt,jedná se pouze o zapojení | [15 empty] | P | 1
| D | 24. | Chladící jednotky k boxům |  |  |  | 0 | [5 empty] | 0 |  | 0 |  | 0 | 4 | D | 0 | ROZPOCET | [6 empty] | 0
161 | K | R24.1. | Kompaktní chladící jednotka v krytu, k umístění na fasádu objektu, hmotnost 95 kg, hlučnost 38 dB ve vzdálenosti 10 m | kus | 1 |  | 0 |  |  |  | základní |  | 0 | 0 | 0 | 0 | 0 | 16 | K | 1 | ROZPOCET | 0 | 0 | 0 | 0 | 0 | 1 | 0 | 16 | 322
| PP |  | Kompaktní chladící jednotka v krytu, k umístění na fasádu objektu, hmotnost 95 kg, hlučnost 38 dB ve vzdálenosti 10 m INSTALACE: el. vývod 400V | [15 empty] | PP | 1
162 | K | R24.2. | Rozvadeč - společný rozvaděč pro chladící boxy s digitálními ukazateli teplot v jednotlivých boxech, umístění v místnosti 1.38 | kus | 1 |  | 0 |  |  |  | základní |  | 0 | 0 | 0 | 0 | 0 | 16 | K | 1 | ROZPOCET | 0 | 0 | 0 | 0 | 0 | 1 | 0 | 16 | 324
| PP |  | Rozvadeč - společný rozvaděč pro chladící boxy s digitálními ukazateli teplot v jednotlivých boxech, umístění v místnosti 1.38. elektrické propojení mezi chladícími jednotkami na střeše a výparníky, v ceně dodávky chladící technologie | [15 empty] | PP | 1
163 | K | R24.3. | Výparník ventilátorový, hmotnost 20 kg, s elektrickým odtáváním, odvod kondenzátu 1“ | kus | 3 |  | 0 |  |  |  | základní |  | 0 | 0 | 0 | 0 | 0 | 16 | K | 1 | ROZPOCET | 0 | 0 | 0 | 0 | 0 | 1 | 0 | 16 | 326
| PP |  | Výparník ventilátorový, hmotnost 20 kg, s elektrickým odtáváním, odvod kondenzátu 1“ INSTALACE: el. vývod 230V, odpad DN 32 | [15 empty] | PP | 1
| D | 25. | Montáž technologie |  |  |  | 0 | [5 empty] | 0 |  | 0 |  | 0 | 4 | D | 0 | ROZPOCET | [6 empty] | 0
164 | K | R25.1. | Montáž technologie (montáž, doprava, zaškolení obsluhy provozovatele v délce min. 3 dny) | Kč | 1 |  | 0 |  |  |  | základní |  | 0 | 0 | 0 | 0 | 0 | 16 | K | 1 | ROZPOCET | 0 | 0 | 0 | 0 | 0 | 1 | 0 | 16 | -727871570

## 265-190 - Koordinace profesí
| List obsahuje: |  | 1) Krycí list soupisu | 2) Rekapitulace |  |  | 3) Soupis prací | Zpět na list: | Rekapitulace stavby
{54d4c824-c4ae-42c0-bd02-397f1dfe8b29}
2
| KRYCÍ LIST SOUPISU | [8 empty] | v --- níže se nacházejí doplnkové a pomocné údaje k sestavám --- v | [8 empty] | False
Stavba:
Rekonstrukce koleje Arnošta z Pardubic
Objekt:
265/190 - Koordinace profesí
| KSO: |  |  |  |  | CC-CZ:
| Místo: |  | Voršilská 144/1 |  |  | Datum: | 2016-09-30
| Zadavatel: |  |  |  |  | IČ: | 00216208
|  | UK, Koleje a Menzy, Voršilská 1, Praha 1 |  |  |  | DIČ:
| Uchazeč: |  |  |  |  | IČ:
DIČ:
| Projektant: |  |  |  |  | IČ: | 26697742
|  | Atelier M s.r.o., Čs. armády 370/9, Praha 6 |  |  |  | DIČ:
Poznámka:
| Cena bez DPH | [5 empty] | 0
|  |  | Základ daně |  |  | Sazba daně | Výše daně
| DPH | základní | 0 |  |  | 21% | 0
|  | snížená | 0 |  |  | 15% | 0
|  | zákl. přenesená | 0 |  |  | 21% | 0
|  | sníž. přenesená | 0 |  |  | 15% | 0
|  | nulová | 0 |  |  | 0% | 0
| Cena s DPH |  |  | v | CZK |  | 0
REKAPITULACE ČLENĚNÍ SOUPISU PRACÍ
Stavba:
Rekonstrukce koleje Arnošta z Pardubic
Objekt:
265/190 - Koordinace profesí
Místo: |  |  | Voršilská 144/1 |  |  | Datum: | 2016-09-30
Zadavatel: |  |  | UK, Koleje a Menzy, Voršilská 1, Praha 1 |  |  | Projektant: | Atelier M s.r.o., Čs. armády 370/9, Praha 6
Uchazeč:
Kód dílu - Popis | [6 empty] | Cena celkem [CZK]
Náklady soupisu celkem | [6 empty] | 0 | [12 empty] | -1
| HSV - HSV | [5 empty] | 0
| K - Koordinace profesí | [5 empty] | 0
SOUPIS PRACÍ
Stavba:
Rekonstrukce koleje Arnošta z Pardubic
Objekt:
265/190 - Koordinace profesí
Místo: |  |  | Voršilská 144/1 |  |  | Datum: | 2016-09-30
Zadavatel: |  |  | UK, Koleje a Menzy, Voršilská 1, Praha 1 |  |  | Projektant: | Atelier M s.r.o., Čs. armády 370/9, Praha 6
Uchazeč:
PČ | Typ | Kód | Popis | MJ | Množství | J.cena [CZK] | Cena celkem [CZK] | Cenová soustava |  | Poznámka | DPH | J. Nh [h] | Nh celkem [h] | J. hmotnost [t] | Hmotnost celkem [t] | J. suť [t] | Suť Celkem [t]
Náklady soupisu celkem | [6 empty] | 0 | [5 empty] | 0 |  | 0 |  | 0 |  | D | -1 | [7 empty] | 0
| D | HSV | HSV |  |  |  | 0 | [5 empty] | 0 |  | 0 |  | 0 | 1 | D | 0 | ROZPOCET | [6 empty] | 0
| D | K | Koordinace profesí |  |  |  | 0 | [5 empty] | 0 |  | 0 |  | 0 | 1 | D | 1 | ROZPOCET | [6 empty] | 0
1 | K | K-R01 | Nátěr plynového odvzdušnění v 1.NP od akumulace v kotelně a regulátoru tlaku v 1.PP, barva žlutá S 2x | m2 | 45 |  | 0 |  |  |  | základní |  | 0 | 0 | 0 | 0 | 0 | 4 | K | 2 | ROZPOCET | 0 | 0 | 0 | 0 | 0 | 1 | 0 | 4 | -1778272199
2 | K | K-R02 | Přizdívky (zaplentování stoupaček kanalizace) 150 x 150 mm | m | 72 |  | 0 |  |  |  | základní |  | 0 | 0 | 0 | 0 | 0 | 4 | K | 2 | ROZPOCET | 0 | 0 | 0 | 0 | 0 | 1 | 0 | 4 | -1445542612
3 | K | K-R03 | Reinstalace cedulí na fasádě (čísla popisná, názvy ulic, geodetické body) | kus | 12 |  | 0 |  |  |  | základní |  | 0 | 0 | 0 | 0 | 0 | 4 | K | 2 | ROZPOCET | 0 | 0 | 0 | 0 | 0 | 1 | 0 | 4 | 932678316
4 | K | K-R04 | Reinstalace stávajících bezpečnostních kamer na fasádě | kus | 6 |  | 0 |  |  |  | základní |  | 0 | 0 | 0 | 0 | 0 | 4 | K | 2 | ROZPOCET | 0 | 0 | 0 | 0 | 0 | 1 | 0 | 4 | -943244907
5 | K | K-R05 | Zasekání vedení společnosti ELTODO ve 2.NP (pouliční osvětlení) | m | 80 |  | 0 |  |  |  | základní |  | 0 | 0 | 0 | 0 | 0 | 4 | K | 2 | ROZPOCET | 0 | 0 | 0 | 0 | 0 | 1 | 0 | 4 | -646759347
6 | K | K-R06 | Nátěr fasády sousedního objektu - 2x vápenný včetně penetrace pomocí horolezců, světlý odstín | m2 | 430 |  | 0 |  |  |  | základní |  | 0 | 0 | 0 | 0 | 0 | 4 | K | 2 | ROZPOCET | 0 | 0 | 0 | 0 | 0 | 1 | 0 | 4 | -834169025
7 | K | K-R07 | Vyspravení stávající narušené omítky u fasády sousedního objektu - jádro + štuk | m2 | 85 |  | 0 |  |  |  | základní |  | 0 | 0 | 0 | 0 | 0 | 4 | K | 2 | ROZPOCET | 0 | 0 | 0 | 0 | 0 | 1 | 0 | 4 | 1065615980
8 | K | K-R08 | Demontáž a přesun mřížía montáž na jiná okna - viz výkres vstupní fasády | kus | 2 |  | 0 |  |  |  | základní |  | 0 | 0 | 0 | 0 | 0 | 4 | K | 2 | ROZPOCET | 0 | 0 | 0 | 0 | 0 | 1 | 0 | 4 | -1489845254
9 | K | K-R09 | Repase vlajkových nosičů | kus | 6 |  | 0 |  |  |  | základní |  | 0 | 0 | 0 | 0 | 0 | 4 | K | 2 | ROZPOCET | 0 | 0 | 0 | 0 | 0 | 1 | 0 | 4 | 1431141270
10 | K | K-R10 | Úprava vstupních dveří (truhlář s licencií památkové péče) - vyfrézování otvoru pro uložení závěsů a kabeláže EPS, případné přeříznutí dveří, tak, aby byly co nejméně poškozeny, napojení na ACS a kartový systém | kus | 1 |  | 0 |  |  |  | základní |  | 0 | 0 | 0 | 0 | 0 | 4 | K | 2 | ROZPOCET | 0 | 0 | 0 | 0 | 0 | 1 | 0 | 4 | -1042172504
11 | K | K-R11 | Demontáž chodníkových kostek z poklopu do trafostanice, uskladnění | m2 | 8 |  | 0 |  |  |  | základní |  | 0 | 0 | 0 | 0 | 0 | 4 | K | 2 | ROZPOCET | 0 | 0 | 0 | 0 | 0 | 1 | 0 | 4 | 1156183433
12 | K | K-R12 | Vyzdvižení ocelového poklopu do trafostanice pomocí jeřábu (4 oka) | kpl | 1 |  | 0 |  |  |  | základní |  | 0 | 0 | 0 | 0 | 0 | 4 | K | 2 | ROZPOCET | 0 | 0 | 0 | 0 | 0 | 1 | 0 | 4 | 1600727788
13 | K | K-R13 | Oprava stávajícího poklopu, jeho osazení + zpětná montáž dlažebních chodníkových kostek | m2 | 8 |  | 0 |  |  |  | základní |  | 0 | 0 | 0 | 0 | 0 | 4 | K | 2 | ROZPOCET | 0 | 0 | 0 | 0 | 0 | 1 | 0 | 4 | 1708566675
14 | K | K-R14 | Vyříznutí a odstranění zavěšené kolejnice na dvoře (dnešní vyhlášení poplachu) | kus | 1 |  | 0 |  |  |  | základní |  | 0 | 0 | 0 | 0 | 0 | 4 | K | 2 | ROZPOCET | 0 | 0 | 0 | 0 | 0 | 1 | 0 | 4 | 778337225
15 | K | K-R15 | Odvětrání prostoru sklepa pod varnou pomocí novodurové trubky o průměru 100 mm | m | 4 |  | 0 |  |  |  | základní |  | 0 | 0 | 0 | 0 | 0 | 4 | K | 2 | ROZPOCET | 0 | 0 | 0 | 0 | 0 | 1 | 0 | 4 | -1379095726
16 | K | K-R16 | úprava stávajících vitráží (truhlář s licencí památkové péče) - odstranění pantů a ostatního kování, zaretušování otvorů po pantech, repase rámů vitráží, nový nátěr, vyčištění výplně vitráže, nové kotvení na stěnu pomocí mosazných úhelníků 6ks/1vitráž | kus | 5 |  | 0 |  |  |  | základní |  | 0 | 0 | 0 | 0 | 0 | 4 | K | 2 | ROZPOCET | 0 | 0 | 0 | 0 | 0 | 1 | 0 | 4 | -2035053534
17 | K | K-R17 | Vyčištění kamenného historického portálu v 6.NP místnost 6.20 - rozměru 900/2000 mm, závěrečné napuštění (kameník s licencí památkové péče) | kus | 1 |  | 0 |  |  |  | základní |  | 0 | 0 | 0 | 0 | 0 | 4 | K | 2 | ROZPOCET | 0 | 0 | 0 | 0 | 0 | 1 | 0 | 4 | 418419415
18 | K | K-R18 | Reinstalace stávajících topných těles z důvodu demontáže ker. obkladů a montáže nových keramických obkladů | kus | 20 |  | 0 |  |  |  | základní |  | 0 | 0 | 0 | 0 | 0 | 4 | K | 2 | ROZPOCET | 0 | 0 | 0 | 0 | 0 | 1 | 0 | 4 | 1776811770
19 | K | K-R19 | Reinstalace topných těles s otočením o 45° z důvodu jiné dispozice umyvadel a demontáže a montáže nových obkladů | kus | 3 |  | 0 |  |  |  | základní |  | 0 | 0 | 0 | 0 | 0 | 4 | K | 2 | ROZPOCET | 0 | 0 | 0 | 0 | 0 | 1 | 0 | 4 | 44567507

## Pokyny pro vyplnění
Struktura údajů, formát souboru a metodika pro zpracování
Struktura
Soubor je složen ze záložky Rekapitulace stavby a záložek s názvem soupisu prací pro jednotlivé objekty ve formátu XLSX. Každá ze záložek přitom obsahuje
ještě samostatné sestavy vymezené orámovaním a nadpisem sestavy.
Rekapitulace stavby obsahuje sestavu Rekapitulace stavby a Rekapitulace objektů stavby a soupisů prací.
V sestavě Rekapitulace stavby jsou uvedeny informace identifikující předmět veřejné zakázky na stavební práce, KSO, CC-CZ, CZ-CPV, CZ-CPA a rekapitulaci
celkové nabídkové ceny uchazeče.
V sestavě Rekapitulace objektů stavby a soupisů prací je uvedena rekapitulace stavebních objektů, inženýrských objektů, provozních souborů,
vedlejších a ostatních nákladů a ostatních nákladů s rekapitulací nabídkové ceny za jednotlivé soupisy prací. Na základě údaje Typ je možné
identifikovat, zda se jedná o objekt nebo soupis prací pro daný objekt:
|  | STA | Stavební objekt pozemní
|  | ING | Stavební objekt inženýrský
|  | PRO | Provozní soubor
|  | VON | Vedlejší a ostatní náklady
|  | OST | Ostatní
|  | Soupis | Soupis prací pro daný typ objektu
Soupis prací pro jednotlivé objekty obsahuje sestavy Krycí list soupisu, Rekapitulace členění soupisu prací, Soupis prací. Za soupis prací může být považován
i objekt stavby v případě, že neobsahuje podřízenou zakázku.
Krycí list soupisu obsahuje rekapitulaci informací o předmětu veřejné zakázky ze sestavy Rekapitulace stavby, informaci o zařazení objektu do KSO,
CC-CZ, CZ-CPV, CZ-CPA a rekapitulaci celkové nabídkové ceny uchazeče za aktuální soupis prací.
Rekapitulace členění soupisu prací obsahuje rekapitulaci soupisu prací ve všech úrovních členění soupisu tak, jak byla tato členění použita (např.
stavební díly, funkční díly, případně jiné členění) s rekapitulací nabídkové ceny.
Soupis prací obsahuje položky veškerých stavebních nebo montážních prací, dodávek materiálů a služeb nezbytných pro zhotovení stavebního objektu,
inženýrského objektu, provozního souboru, vedlejších a ostatních nákladů.
Pro položky soupisu prací se zobrazují následující informace:
|  | PČ |  | Pořadové číslo položky v aktuálním soupisu
|  | TYP |  | Typ položky: K - konstrukce, M - materiál, PP - plný popis, PSC - poznámka k souboru cen, P - poznámka k položce, VV - výkaz výměr
|  | Kód |  | Kód položky
|  | Popis |  | Zkrácený popis položky
|  | MJ |  | Měrná jednotka položky
|  | Množství |  | Množství v měrné jednotce
|  | J.cena |  | Jednotková cena položky. Zadaní může obsahovat namísto J.ceny sloupce J.materiál a J.montáž, jejichž součet definuje
J.cenu položky.
|  | Cena celkem |  | Celková cena položky daná jako součin množství a j.ceny
|  | Cenová soustava |  | Příslušnost položky do cenové soustavy
Ke každé položce soupisu prací se na samostatných řádcích může zobrazovat:
Plný popis položky
Poznámka k souboru cen a poznámka zadavatele
Výkaz výměr
Pokud je k řádku výkazu výměr evidovaný údaj ve sloupci Kód, jedná se o definovaný odkaz, na který se může odvolávat výkaz výměr z jiné položky.
Metodika pro zpracování
Jednotlivé sestavy jsou v souboru provázány. Editovatelné pole jsou zvýrazněny žlutým podbarvením, ostatní pole neslouží k editaci a nesmí být jakkoliv
modifikovány.
Uchazeč je pro podání nabídky povinen vyplnit žlutě podbarvená pole:
Pole Uchazeč v sestavě Rekapitulace stavby - zde uchazeč vyplní svůj název (název subjektu)
Pole IČ a DIČ v sestavě Rekapitulace stavby - zde uchazeč vyplní svoje IČ a DIČ
Datum v sestavě Rekapitulace stavby - zde uchazeč vyplní datum vytvoření nabídky
J.cena = jednotková cena v sestavě Soupis prací o maximálním počtu desetinných míst uvedených v poli
- pokud sestavy soupisů prací obsahují pole J.cena, musí být všechna tato pole vyplněna nenulovými kladnými číslicemi
Poznámka - nepovinný údaj pro položku soupisu
V případě, že sestavy soupisů prací neobsahují pole J.cena, potom ve všech soupisech prací obsahují pole:
- J.materiál - jednotková cena materiálu
- J.montáž - jednotková cena montáže
Uchazeč je v tomto případě povinen vyplnit všechna pole J.materiál a pole J.montáž nenulovými kladnými číslicemi. V případech, kdy položka
neobsahuje žádný materiál je přípustné, aby pole J.materiál bylo vyplněno nulou. V případech, kdy položka neobsahuje žádnou montáž je přípustné,
aby pole J.montáž bylo vyplněno nulou. Není však přípustné, aby obě pole - J.materiál, J.Montáž byly u jedné položky vyplněny nulou.
Rekapitulace stavby
Název |  |  | Povinný |  | Popis | Typ | Max. počet
atributu |  |  | (A/N) |  |  |  | znaků
Kód |  |  | A |  | Kód stavby | String | 20
Stavba |  |  | A |  | Název stavby | String | 120
Místo |  |  | N |  | Místo stavby | String | 50
Datum |  |  | A |  | Datum vykonaného exportu | Date
KSO |  |  | N |  | Klasifikace stavebního objektu | String | 15
CC-CZ |  |  | N |  | Klasifikace stavbeních děl | String | 15
CZ-CPV |  |  | N |  | Společný slovník pro veřejné zakázky | String | 20
CZ-CPA |  |  | N |  | Klasifikace produkce podle činností | String | 20
Zadavatel |  |  | N |  | Zadavatel zadaní | String | 50
IČ |  |  | N |  | IČ zadavatele zadaní | String | 20
DIČ |  |  | N |  | DIČ zadavatele zadaní | String | 20
Uchazeč |  |  | N |  | Uchazeč veřejné zakázky | String | 50
Projektant |  |  | N |  | Projektant | String | 50
Poznámka |  |  | N |  | Poznámka k zadání | String | 255
Sazba DPH |  |  | A |  | Rekapitulace sazeb DPH u položek soupisů | eGSazbaDph
Základna DPH |  |  | A |  | Základna DPH určena součtem celkové ceny z položek soupisů | Double
Hodnota DPH |  |  | A |  | Hodnota DPH | Double
Cena bez DPH |  |  | A |  | Celková cena bez DPH za celou stavbu. Sčítává se ze všech listů. | Double
Cena s DPH |  |  | A |  | Celková cena s DPH za celou stavbu | Double
Rekapitulace objektů stavby a soupisů prací
Název |  |  | Povinný |  | Popis | Typ | Max. počet
atributu |  |  | (A/N) |  |  |  | znaků
Kód |  |  | A |  | Přebírá se z Rekapitulace stavby | String | 20
Stavba |  |  | A |  | Přebírá se z Rekapitulace stavby | String | 120
Místo |  |  | N |  | Přebírá se z Rekapitulace stavby | String | 50
Datum |  |  | A |  | Přebírá se z Rekapitulace stavby | Date
Zadavatel |  |  | N |  | Přebírá se z Rekapitulace stavby | String | 50
Projektant |  |  | N |  | Přebírá se z Rekapitulace stavby | String | 50
Uchazeč |  |  | N |  | Přebírá se z Rekapitulace stavby | String | 50
Kód |  |  | A |  | Kód objektu | String | 20
Objektu, Soupis prací |  |  | A |  | Název objektu | String | 120
Cena bez DPH |  |  | A |  | Cena bez DPH za daný objekt | Double
Cena s DPH |  |  | A |  | Cena spolu s DPH za daný objekt | Double
Typ |  |  | A |  | Typ zakázky | eGTypZakazky
Krycí list soupisu
Název |  |  | Povinný |  | Popis | Typ | Max. počet
atributu |  |  | (A/N) |  |  |  | znaků
Stavba |  |  | A |  | Přebírá se z Rekapitulace stavby | String | 120
Objekt |  |  | A |  | Kód a název objektu | String | 20 + 120
Soupis |  |  | A |  | Kód a název soupisu | String | 20 + 120
KSO |  |  | N |  | Klasifikace stavebního objektu | String | 15
CC-CZ |  |  | N |  | Klasifikace stavbeních děl | String | 15
CZ-CPV |  |  | N |  | Společný slovník pro veřejné zakázky | String | 20
CZ-CPA |  |  | N |  | Klasifikace produkce podle činností | String | 20
Místo |  |  | N |  | Přebírá se z Rekapitulace stavby | String | 50
Zadavatel |  |  | N |  | Přebírá se z Rekapitulace stavby | String | 50
Uchazeč |  |  | N |  | Přebírá se z Rekapitulace stavby | String | 50
Projektant |  |  | N |  | Přebírá se z Rekapitulace stavby | String | 50
Poznámka |  |  | N |  | Poznámka k soupisu prací | String | 255
Sazba DPH |  |  | A |  | Rekapitulace sazeb DPH na položkách aktuálního soupisu | eGSazbaDph
Základna DPH |  |  | A |  | Základna DPH určena součtem celkové ceny z položek aktuálního soupisu | Double
Hodnota DPH |  |  | A |  | Hodnota DPH | Double
Cena bez DPH |  |  | A |  | Cena bez DPH za daný soupis | Double
Cena s DPH |  |  | A |  | Cena s DPH za daný soupis | Double
Rekapitulace členění soupisu prací
Název |  |  | Povinný |  | Popis | Typ | Max. počet
atributu |  |  | (A/N) |  |  |  | znaků
Stavba |  |  | A |  | Přebírá se z Rekapitulace stavby | String | 120
Objekt |  |  | A |  | Kód a název objektu, přebírá se z Krycího listu soupisu | String | 20 + 120
Soupis |  |  | A |  | Kód a název objektu, přebírá se z Krycího listu soupisu | String | 20 + 120
Místo |  |  | N |  | Přebírá se z Rekapitulace stavby | String | 50
Datum |  |  | A |  | Přebírá se z Rekapitulace stavby | Date
Zadavatel |  |  | N |  | Přebírá se z Rekapitulace stavby | String | 50
Projektant |  |  | N |  | Přebírá se z Rekapitulace stavby | String | 50
Uchazeč |  |  | N |  | Přebírá se z Rekapitulace stavby | String | 50
Kód dílu - Popis |  |  | A |  | Kód a název dílu ze soupisu | String | 20 + 100
Cena celkem |  |  | A |  | Cena celkem za díl ze soupisu | Double
Soupis prací
Název |  |  | Povinný |  | Popis | Typ | Max. počet
atributu |  |  | (A/N) |  |  |  | znaků
Stavba |  |  | A |  | Přebírá se z Rekapitulace stavby | String | 120
Objekt |  |  | A |  | Kód a název objektu | String | 20 + 120
Soupis |  |  | A |  | Přebírá se z Krycího listu soupisu | String | 20 + 120
Místo |  |  | N |  | Přebírá se z Krycího listu soupisu | String | 50
Datum |  |  | A |  | Přebírá se z Krycího listu soupisu | Date
Zadavatel |  |  | N |  | Přebírá se z Krycího listu soupisu | String | 50
Projektant |  |  | N |  | Přebírá se z Krycího listu soupisu | String | 50
Uchazeč |  |  | N |  | Přebírá se z Krycího listu soupisu | String | 50
PČ |  |  | A |  | Pořadové číslo položky soupisu | Long
Typ |  |  | A |  | Typ položky soupisu | eGTypPolozky | 1
Kód |  |  | A |  | Kód položky ze soupisu | String | 20
Popis |  |  | A |  | Popis položky ze soupisu | String | 255
MJ |  |  | A |  | Měrná jednotka položky | String | 10
Množství |  |  | A |  | Množství položky soupisu | Double
J.Cena |  |  | A |  | Jednotková cena položky | Double
Cena celkem |  |  | A |  | Cena celkem vyčíslena jako J.Cena * Množství | Double
Cenová soustava |  |  | N |  | Zařazení položky do cenové soustavy | String | 50
p |  |  | N |  | Poznámka položky ze soupisu | Memo
psc |  |  | N |  | Poznámka k souboru cen ze soupisu | Memo
pp |  |  | N |  | Plný popis položky ze soupisu | Memo
vv |  |  | N |  | Výkaz výměr (figura, výraz, výměra) ze soupisu | Text,Text,Double | 20, 150
DPH |  |  | A |  | Sazba DPH pro položku | eGSazbaDPH
Hmotnost |  |  | A |  | Hmotnost položky ze soupisu | Double
Suť |  |  | A |  | Suť položky ze soupisu | Double
Nh |  |  | N |  | Normohodiny položky ze soupisu | Double
Datová věta
Typ věty |  |  | Hodnota |  | Význam
eGSazbaDPH |  |  | základní |  | Základní sazba DPH
|  |  | snížená |  | Snížená sazba DPH
|  |  | nulová |  | Nulová sazba DPH
|  |  | zákl. přenesená |  | Základní sazba DPH přenesená
|  |  | sníž. přenesená |  | Snížená sazba DPH přenesená
eGTypZakazky |  |  | STA |  | Stavební objekt
|  |  | PRO |  | Provozní soubor
|  |  | ING |  | Inženýrský objekt
|  |  | VON |  | Vedlejší a ostatní náklady
|  |  | OST |  | Ostatní náklady
eGTypPolozky |  |  | 1 |  | Položka typu HSV
|  |  | 2 |  | Položka typu PSV
|  |  | 3 |  | Položka typu M
|  |  | 4 |  | Položka typu OST