## Rekapitulace stavby
Export Komplet | [28 empty] | 2.0 | [5 empty] | False | False | {7c490997-8be7-48c7-94eb-2e18624e7a0e}
[20 empty] | >> skryté sloupce << | [13 empty] | 0,01 | 21
[34 empty] | 0,01 | 15
|  | REKAPITULACE STAVBY | [18 empty] | v --- níže se nacházejí doplnkové a pomocné údaje k sestavám --- v | [11 empty] | Návod na vyplnění | 0,001
|  | Kód: |  |  |  |  | UK-ALBERTOV-MENZA | [25 empty] | Měnit lze pouze buňky se žlutým podbarvením! 1) na prvním listu Rekapitulace stavby vyplňte v sestavě a) Souhrnný list - údaje o Uchazeči (přenesou se do ostatních sestav i v jiných listech) b) Rekapitulace objektů - potřebné Ostatní náklady 2) na vybraných listech vyplňte v sestavě a) Krycí list - údaje o Uchazeči, pokud se liší od údajů o Uchazeči na Souhrnném listu (údaje se přenesou do ostatních sestav v daném listu) b) Rekapitulace rozpočtu - potřebné Ostatní náklady c) Celkové náklady za stavbu - ceny u položek - množství, pokud má žluté podbarvení - a v případě potřeby poznámku (ta je ve skrytém sloupci) | 0,01
|  | Stavba: |  |  |  |  | 00 - Provizorní menza_RS- UK Albertov | [26 empty] | 0,01
|  | KSO: | [13 empty] | CC-CZ: | [17 empty] | 0,01
|  | Místo: |  |  |  |  | Albertov, Konvent sester Alžbětinek. č. 1564/4 | [8 empty] | Datum: |  | Vyplň údaj | [15 empty] | 0,01
0,01
|  | Zadavatel: |  |  |  |  | UNIVERZITA KARLOVA, OVOCNÝ TRH 560/5, 113 36 PRAHA | [8 empty] | IČ: |  | 216208 | [15 empty] | 0,01
[16 empty] | DIČ: |  | CZ00216208 | [15 empty] | 0,01
0,01
|  | Uchazeč: | [13 empty] | IČ: |  | Vyplň údaj | [15 empty] | 0,01
|  |  | Vyplň údaj | [12 empty] | DIČ: |  | Vyplň údaj | [15 empty] | 0,01
False
|  | Projektant: | [13 empty] | IČ: |  | 25917234 | [15 empty] | False
|  |  | JIKA CZ s.r.o. | [12 empty] | DIČ: |  | CZ25917234 | [15 empty] | True
0,01
|  | Zpracovatel: | [13 empty] | IČ: | [17 empty] | 0,01
|  |  | Ing. Pavel Michálek | [12 empty] | DIČ: | [17 empty] | True
Poznámka:
Vyplň údaj - položky odemčené pro vyplnění
|  | Cena bez DPH | [13 empty] | 0
[8 empty] | Sazba daně |  |  | Základ daně |  |  |  |  | Výše daně
|  | DPH |  | základní |  |  |  | 21% |  |  | 0 |  |  |  |  | 0
|  |  |  | snížená |  |  |  | 15% |  |  | 0 |  |  |  |  | 0
|  |  |  | zákl. přenesená |  |  |  | 21% |  |  | 0 |  |  |  |  | 0
|  |  |  | sníž. přenesená |  |  |  | 15% |  |  | 0 |  |  |  |  | 0
|  |  |  | nulová |  |  |  | 0% |  |  | 0 |  |  |  |  | 0
|  | Cena s DPH | [6 empty] | v |  |  | CZK |  |  |  | 0
|  | Projektant | [11 empty] | Zpracovatel
|  | Datum a podpis: | [7 empty] | Razítko |  |  |  | Datum a podpis: |  |  | Razítko
|  | Objednavatel | [11 empty] | Uchazeč
|  | Datum a podpis: | [7 empty] | Razítko |  |  |  | Datum a podpis: |  |  | Razítko
REKAPITULACE OBJEKTŮ STAVBY A SOUPISŮ PRACÍ
| Kód: | [6 empty] | UK-ALBERTOV-MENZA
| Stavba: | [6 empty] | 00 - Provizorní menza_RS- UK Albertov
| Místo: | [6 empty] | Albertov, Konvent sester Alžbětinek. č. 1564/4 | [6 empty] | Datum: |  | Vyplň údaj
| Zadavatel: | [13 empty] | Projektant: |  | JIKA CZ s.r.o. |  |  |  | Informatívní údaje z listů zakázek
| Uchazeč: | [13 empty] | Zpracovatel: |  | Ing. Pavel Michálek
| Kód |  |  |  | Popis | [7 empty] | Cena bez DPH [CZK] |  |  |  |  | Cena s DPH [CZK] | Typ |  | z toho Ostat. náklady [CZK] | DPH [CZK] | Normohodiny [h] | DPH základní [CZK] | DPH snížená [CZK] | DPH základní přenesená [CZK] | DPH snížená přenesená [CZK] | Základna DPH základní | Základna DPH snížená | Základna DPH zákl. přenesená | Základna DPH sníž. přenesená | Základna DPH nulová
| Náklady z rozpočtů | [11 empty] | 0 |  |  |  |  | 0 |  |  | 0 | 0 | 0 | 0 | 0 | 0 | 0 | 0 | 0 | 0 | 0 | 0 |  | D | 0 | ###NOIMPORT### | IMPORT | {7c490997-8be7-48c7-94eb-2e18624e7a0e} | {00000000-0000-0000-0000-000000000000}
/ |  | 01 |  |  |  | ASŘ | [6 empty] | 0 |  |  |  |  | 0 | STA |  | 0 | 0 | 0 | 0 | 0 | 0 | 0 | 0 | 0 | 0 | 0 | 0 |  |  | 1 |  | IMPORT | {1c82b59a-a775-42ef-9eb2-2bf5dfa10b99} | {7c490997-8be7-48c7-94eb-2e18624e7a0e} | 2
/ |  | 02 |  |  |  | ZPEVNĚNÉ PLOCHY | [6 empty] | 0 |  |  |  |  | 0 | STA |  | 0 | 0 | 0 | 0 | 0 | 0 | 0 | 0 | 0 | 0 | 0 | 0 |  |  | 1 |  | IMPORT | {7142272f-cf30-46e7-88cf-cc4517856d31} | {7c490997-8be7-48c7-94eb-2e18624e7a0e} | 2
/ |  | 03 |  |  |  | PŘÍPOJKY A VENKOVNÍ ROZVODY | [6 empty] | 0 |  |  |  |  | 0 | STA |  | 0 | 0 | 0 | 0 | 0 | 0 | 0 | 0 | 0 | 0 | 0 | 0 |  |  | 1 |  | IMPORT | {6e6d5c31-1d4d-46a9-88bd-649c2d437483} | {7c490997-8be7-48c7-94eb-2e18624e7a0e} | 2
/ |  | 05 |  |  |  | ZDRAVOTNĚ TECHNICKÉ INSTALACE | [6 empty] | 0 |  |  |  |  | 0 | STA |  | 0 | 0 | 0 | 0 | 0 | 0 | 0 | 0 | 0 | 0 | 0 | 0 |  |  | 1 |  | IMPORT | {60d60f3d-7f5d-4f3f-9575-347e5cf3a797} | {7c490997-8be7-48c7-94eb-2e18624e7a0e} | 2
/ |  | 06 |  |  |  | VZDUCHOTECHNIKA | [6 empty] | 0 |  |  |  |  | 0 | STA |  | 0 | 0 | 0 | 0 | 0 | 0 | 0 | 0 | 0 | 0 | 0 | 0 |  |  | 1 |  | IMPORT | {d8be5ff5-5b3e-4b7e-8d60-19fd82765286} | {7c490997-8be7-48c7-94eb-2e18624e7a0e} | 2
/ |  | 07 |  |  |  | GASTRO | [6 empty] | 0 |  |  |  |  | 0 | STA |  | 0 | 0 | 0 | 0 | 0 | 0 | 0 | 0 | 0 | 0 | 0 | 0 |  |  | 1 |  | IMPORT | {fcec06e4-becb-4e2b-9100-75335a9ea596} | {7c490997-8be7-48c7-94eb-2e18624e7a0e} | 2
/ |  | 08 |  |  |  | BLESKOSVOD | [6 empty] | 0 |  |  |  |  | 0 | STA |  | 0 | 0 | 0 | 0 | 0 | 0 | 0 | 0 | 0 | 0 | 0 | 0 |  |  | 1 |  | IMPORT | {72356147-0ecf-4ceb-b2f4-9727b88d5867} | {7c490997-8be7-48c7-94eb-2e18624e7a0e} | 2
/ |  | 09 |  |  |  | ZAŘÍZENÍ PRO VYTÁPĚNÍ STAVEB | [6 empty] | 0 |  |  |  |  | 0 | STA |  | 0 | 0 | 0 | 0 | 0 | 0 | 0 | 0 | 0 | 0 | 0 | 0 |  |  | 1 |  | IMPORT | {4439177d-aa67-42a7-89a0-d433b0299a05} | {7c490997-8be7-48c7-94eb-2e18624e7a0e} | 2
/ |  | 10 |  |  |  | ELEKTROINSTALACE | [6 empty] | 0 |  |  |  |  | 0 | STA |  | 0 | 0 | 0 | 0 | 0 | 0 | 0 | 0 | 0 | 0 | 0 | 0 |  |  | 1 |  | IMPORT | {8586d26f-5172-44ef-bb64-3ff631be68dc} | {7c490997-8be7-48c7-94eb-2e18624e7a0e} | 2
/ |  | 11 |  |  |  | MĚŘENÍ A REGULACE | [6 empty] | 0 |  |  |  |  | 0 | STA |  | 0 | 0 | 0 | 0 | 0 | 0 | 0 | 0 | 0 | 0 | 0 | 0 |  |  | 1 |  | IMPORT | {db00d1ca-4e0c-4be6-a22e-5d1262f83391} | {7c490997-8be7-48c7-94eb-2e18624e7a0e} | 2
/ |  | 12 |  |  |  | SLABOPROUD | [6 empty] | 0 |  |  |  |  | 0 | STA |  | 0 | 0 | 0 | 0 | 0 | 0 | 0 | 0 | 0 | 0 | 0 | 0 |  |  | 1 |  | IMPORT | {2939320b-7ea9-4b7e-91d0-0bf3aa6651f3} | {7c490997-8be7-48c7-94eb-2e18624e7a0e} | 2
/ |  | VORN |  |  |  | Vedlejší a os - VO... | [6 empty] | 0 |  |  |  |  | 0 | STA |  | 0 | 0 | 0 | 0 | 0 | 0 | 0 | 0 | 0 | 0 | 0 | 0 |  |  | 1 |  | IMPORT | {3e0e7bed-bd26-407a-a464-4cec9c79e263} | {7c490997-8be7-48c7-94eb-2e18624e7a0e} | 2

## 01 - ASŘ
[9 empty] | >> skryté sloupce << | [9 empty] | {1c82b59a-a775-42ef-9eb2-2bf5dfa10b99}
2
| KRYCÍ LIST SOUPISU PRACÍ | [8 empty] | v --- níže se nacházejí doplnkové a pomocné údaje k sestavám --- v | [8 empty] | False
Stavba:
00 - Provizorní menza_RS- UK Albertov
Objekt:
01 - ASŘ
| KSO: |  |  |  |  | CC-CZ:
| Místo: |  | Albertov, Konvent sester Alžbětinek. č. 1564/4 |  |  | Datum: | Vyplň údaj
| Zadavatel: |  | UNIVERZITA KARLOVA, OVOCNÝ TRH 560/5, 113 36 PRAHA |  |  | IČ: | 216208
[6 empty] | DIČ: | CZ00216208
| Uchazeč: |  |  |  |  | IČ: | Vyplň údaj
|  | Vyplň údaj |  |  |  | DIČ: | Vyplň údaj
| Projektant: |  |  |  |  | IČ: | 25917234
|  | JIKA CZ s.r.o. |  |  |  | DIČ: | CZ25917234
| Zpracovatel: |  |  |  |  | IČ:
|  | Ing. Pavel Michálek |  |  |  | DIČ:
Poznámka:
| Cena bez DPH | [5 empty] | 0
|  |  | Základ daně |  |  | Sazba daně | Výše daně
| DPH | základní | 0 |  |  | 21% | 0
|  | snížená | 0 |  |  | 15% | 0
|  | zákl. přenesená | 0 |  |  | 21% | 0
|  | sníž. přenesená | 0 |  |  | 15% | 0
|  | nulová | 0 |  |  | 0% | 0
| Cena s DPH |  |  | v | CZK |  | 0
| Projektant |  |  | Zpracovatel
| Datum a podpis: |  | Razítko | Datum a podpis: |  |  | Razítko
| Objednavatel |  |  | Uchazeč
| Datum a podpis: |  | Razítko | Datum a podpis: |  |  | Razítko
REKAPITULACE ČLENĚNÍ SOUPISU PRACÍ
Stavba:
00 - Provizorní menza_RS- UK Albertov
Objekt:
01 - ASŘ
Místo: |  |  | Albertov, Konvent sester Alžbětinek. č. 1564/4 |  |  | Datum: | Vyplň údaj
Zadavatel: |  |  | UNIVERZITA KARLOVA, OVOCNÝ TRH 560/5, 113 36 PRAHA |  |  | Projektant: | JIKA CZ s.r.o.
Uchazeč: |  |  | Vyplň údaj |  |  | Zpracovatel: | Ing. Pavel Michálek
Kód dílu - Popis | [6 empty] | Cena celkem [CZK]
Náklady ze soupisu prací | [6 empty] | 0 | [12 empty] | -1
| HSV - Práce a dodávky HSV | [5 empty] | 0
| 1 - Zemní práce | [5 empty] | 0
| 2 - Zakládání | [5 empty] | 0
| 3 - Svislé a kompletní konstrukce | [5 empty] | 0
| 4 - Vodorovné konstrukce | [5 empty] | 0
| 9 - Ostatní konstrukce a práce, bourání | [5 empty] | 0
| 998 - Přesun hmot | [5 empty] | 0
| PSV - Práce a dodávky PSV | [5 empty] | 0
| 741 - Elektroinstalace - silnoproud | [5 empty] | 0
| 763 - Konstrukce suché výstavby | [5 empty] | 0
| 767 - Konstrukce zámečnické | [5 empty] | 0
SOUPIS PRACÍ
Stavba:
00 - Provizorní menza_RS- UK Albertov
Objekt:
01 - ASŘ
Místo: |  |  | Albertov, Konvent sester Alžbětinek. č. 1564/4 |  |  | Datum: | Vyplň údaj
Zadavatel: | [5 empty] | Projektant: | JIKA CZ s.r.o.
Uchazeč: |  |  | Vyplň údaj |  |  | Zpracovatel: | Ing. Pavel Michálek
PČ | Typ | Kód | Popis | MJ | Množství | J.cena [CZK] | Cena celkem [CZK] | Cenová soustava |  |  | DPH | J. Nh [h] | Nh celkem [h] | J. hmotnost [t] | Hmotnost celkem [t] | J. suť [t] | Suť Celkem [t]
Náklady soupisu celkem | [6 empty] | 0 | [5 empty] | 0 |  | 5.1021 |  | 0 |  | D | -1 | [10 empty] | 0
| D | HSV | Práce a dodávky HSV |  |  |  | 0 | [5 empty] | 0 |  | 4.36 |  | 0 | 1 | D | 0 |  |  |  | ROZPOCET | [6 empty] | 0
| D | 1 | Zemní práce |  |  |  | 0 | [5 empty] | 0 |  | 0 |  | 0 | 1 | D | 1 |  |  |  | ROZPOCET | [6 empty] | 0
1 | K | 001-x1 | Prořezání zeleně vč. likvidace | soubor | 1 |  | 0 |  |  |  | základní |  | 0 | 0 | 0 | 0 | 0 | 4 | K | 2 |  |  |  | ROZPOCET | 0 | 0 | 0 | 0 | 0 | 1 | 0 | 4 | 2
2 | K | 121151123 | Sejmutí ornice plochy přes 500 m2 tl vrstvy do 200 mm strojně | m2 | 750 |  | 0 |  |  |  | základní |  | 0 | 0 | 0 | 0 | 0 | 4 | K | 2 |  |  |  | ROZPOCET | 0 | 0 | 0 | 0 | 0 | 1 | 0 | 4 | -2086448209
| VV |  | 25,0*30 |  | 750 | [13 empty] | VV | 2 | 2 | True | 1 | ROZPOCET
3 | K | 131251104 | Hloubení jam nezapažených v hornině třídy těžitelnosti I, skupiny 3 objem do 500 m3 strojně | m3 | 143.478 |  | 0 |  |  |  | základní |  | 0 | 0 | 0 | 0 | 0 | 4 | K | 2 |  |  |  | ROZPOCET | 0 | 0 | 0 | 0 | 0 | 1 | 0 | 4 | 1440367244
| VV |  | "V1" 27,0*21,0*0,25 |  | 141.75 | [13 empty] | VV | 2 | 2 | True | 0 | ROZPOCET
| VV |  | Patky pro rampu - výkres č. D.1.1.24 | [15 empty] | VV | 2 | 1 | True | 0 | ROZPOCET
| VV |  | ((0,6*0,6)*4)*0,9 |  | 1.296 | [13 empty] | VV | 2 | 2 | True | 0 | ROZPOCET
| VV |  | ((0,6*0,4)*2)*0,9 |  | 0.432 | [13 empty] | VV | 2 | 2 | True | 0 | ROZPOCET
| VV |  | Součet |  | 143.478 | [13 empty] | VV | 2 | 4 | True | 1 | ROZPOCET
4 | K | 132251101 | Hloubení rýh nezapažených š do 800 mm v hornině třídy těžitelnosti I, skupiny 3 objem do 20 m3 strojně | m3 | 1.348 |  | 0 |  |  |  | základní |  | 0 | 0 | 0 | 0 | 0 | 4 | K | 2 |  |  |  | ROZPOCET | 0 | 0 | 0 | 0 | 0 | 1 | 0 | 4 | -1376695487
| VV |  | Základ pro opěrnou stěnu - výkres č. D.1.1.24 | [15 empty] | VV | 2 | 1 | True | 0 | ROZPOCET
| VV |  | ((1,901+2,027+0,35)*0,35)*0,9 |  | 1.348 | [13 empty] | VV | 2 | 2 | True | 0 | ROZPOCET
| VV |  | Součet |  | 1.348 | [13 empty] | VV | 2 | 4 | True | 1 | ROZPOCET
5 | K | 162201102 | Vodorovné přemístění do 50 m výkopku/sypaniny z horniny tř. 1 až 4 | m3 | 144.826 |  | 0 |  |  |  | základní |  | 0 | 0 | 0 | 0 | 0 | 4 | K | 2 |  |  |  | ROZPOCET | 0 | 0 | 0 | 0 | 0 | 1 | 0 | 4 | 16
6 | K | 162701105 | Vodorovné přemístění do 10000 m výkopku/sypaniny z horniny tř. 1 až 4 | m3 | 144.826 |  | 0 |  |  |  | základní |  | 0 | 0 | 0 | 0 | 0 | 4 | K | 2 |  |  |  | ROZPOCET | 0 | 0 | 0 | 0 | 0 | 1 | 0 | 4 | 18
7 | K | 167101102 | Nakládání výkopku z hornin tř. 1 až 4 přes 100 m3 | m3 | 144.826 |  | 0 |  |  |  | základní |  | 0 | 0 | 0 | 0 | 0 | 4 | K | 2 |  |  |  | ROZPOCET | 0 | 0 | 0 | 0 | 0 | 1 | 0 | 4 | 20
8 | K | 171201201 | Uložení sypaniny na skládky | m3 | 144.826 |  | 0 |  |  |  | základní |  | 0 | 0 | 0 | 0 | 0 | 4 | K | 2 |  |  |  | ROZPOCET | 0 | 0 | 0 | 0 | 0 | 1 | 0 | 4 | 22
| VV |  | 144,826 |  | 144.826 | [13 empty] | VV | 2 | 2 | True | 1 | ROZPOCET
9 | K | 171201211 | Poplatek za uložení stavebního odpadu - zeminy a kameniva na skládce | t | 260.687 |  | 0 |  |  |  | základní |  | 0 | 0 | 0 | 0 | 0 | 4 | K | 2 |  |  |  | ROZPOCET | 0 | 0 | 0 | 0 | 0 | 1 | 0 | 4 | 24
| VV |  | 144,826*1,8 |  | 260.687 | [13 empty] | VV | 2 | 2 | True | 0 | ROZPOCET
| VV |  | Součet |  | 260.687 | [13 empty] | VV | 2 | 4 | True | 1 | ROZPOCET
10 | K | 181951102 | Úprava pláně v hornině tř. 1 až 4 se zhutněním | m2 | 750 |  | 0 |  |  |  | základní |  | 0 | 0 | 0 | 0 | 0 | 4 | K | 2 |  |  |  | ROZPOCET | 0 | 0 | 0 | 0 | 0 | 1 | 0 | 4 | 26
| VV |  | DNO ZÁKLADOVÉ JÁMY | [15 empty] | VV | 2 | 1 | True | 0 | ROZPOCET
| VV |  | 30,0*25,0 |  | 750 | [13 empty] | VV | 2 | 2 | True | 0 | ROZPOCET
| VV |  | Součet |  | 750 | [13 empty] | VV | 2 | 4 | True | 1 | ROZPOCET
| D | 2 | Zakládání |  |  |  | 0 | [5 empty] | 0 |  | 0 |  | 0 | 1 | D | 1 |  |  |  | ROZPOCET | [6 empty] | 0
11 | K | 271532212 | Podsyp pod základové konstrukce se zhutněním z hrubého kameniva frakce 16 až 32 mm | m3 | 85.05 |  | 0 |  |  |  | základní |  | 0 | 0 | 0 | 0 | 0 | 4 | K | 2 |  |  |  | ROZPOCET | 0 | 0 | 0 | 0 | 0 | 1 | 0 | 4 | 28
| VV |  | Lože pod Menzou fr. 16/32mm | [15 empty] | VV | 2 | 1 | True | 0 | ROZPOCET
| VV |  | 27,0*21,0*0,150 |  | 85.05 | [13 empty] | VV | 2 | 2 | True | 0 | ROZPOCET
| VV |  | Součet |  | 85.05 | [13 empty] | VV | 2 | 4 | True | 1 | ROZPOCET
12 | K | 274313711 | Základové pásy z betonu tř. C 20/25 | m3 | 1.304 |  | 0 |  |  |  | základní |  | 0 | 0 | 0 | 0 | 0 | 4 | K | 2 |  |  |  | ROZPOCET | 0 | 0 | 0 | 0 | 0 | 1 | 0 | 4 | -865640761
| VV |  | 4,0*0,35*0,9*1,035 |  | 1.304 | [13 empty] | VV | 2 | 2 | True | 1 | ROZPOCET
13 | K | 275123901 | Montáž ŽB základových patek hmotnosti do 2,5 t | kus | 77 |  | 0 |  |  |  | základní |  | 0 | 0 | 0 | 0 | 0 | 4 | K | 2 |  |  |  | ROZPOCET | 0 | 0 | 0 | 0 | 0 | 1 | 0 | 4 | 30
| VV |  | "ROZMĚR 1190*1195" 9*5 |  | 45 | [13 empty] | VV | 2 | 2 | True | 0 | ROZPOCET
| VV |  | "ROZMĚR 1190*590" 9*2+10 |  | 28 | [13 empty] | VV | 2 | 2 | True | 0 | ROZPOCET
| VV |  | "ROZMĚR 590*598" 4 |  | 4 | [13 empty] | VV | 2 | 2 | True | 0 | ROZPOCET
| VV |  | Součet |  | 77 | [13 empty] | VV | 2 | 4 | True | 1 | ROZPOCET
14 | M | 593R001 | PZD deska 1190*1195*140 mm | kus | 45 |  | 0 |  |  |  | základní |  | 0 | 0 | 0 | 0 | 0 | 8 | M | 2 |  |  |  | ROZPOCET | 0 | 0 | 0 | 0 | 0 | 1 | 0 | 4 | 32
| VV |  | 45 |  | 45 | [13 empty] | VV | 2 | 2 | True | 1 | ROZPOCET
15 | M | 593R002 | PZD deska 1190*595*140 mm | kus | 28 |  | 0 |  |  |  | základní |  | 0 | 0 | 0 | 0 | 0 | 8 | M | 2 |  |  |  | ROZPOCET | 0 | 0 | 0 | 0 | 0 | 1 | 0 | 4 | 34
16 | M | 593R003 | PZD deska 590*598*140 mm | kus | 4 |  | 0 |  |  |  | základní |  | 0 | 0 | 0 | 0 | 0 | 8 | M | 2 |  |  |  | ROZPOCET | 0 | 0 | 0 | 0 | 0 | 1 | 0 | 4 | 36
17 | K | 274313711 | Základové pásy z betonu tř. C 20/25 | m3 | 1.348 |  | 0 |  |  |  | základní |  | 0 | 0 | 0 | 0 | 0 | 4 | K | 2 |  |  |  | ROZPOCET | 0 | 0 | 0 | 0 | 0 | 1 | 0 | 4 | 38
| VV |  | Základy pod opěrnou stěnu - výkres č. D.1.1.24 | [15 empty] | VV | 2 | 1 | True | 0 | ROZPOCET
| VV |  | ((1,901+0,35+2,027)*0,35)*0,9 |  | 1.348 | [13 empty] | VV | 2 | 2 | True | 0 | ROZPOCET
| VV |  | Součet |  | 1.348 | [13 empty] | VV | 2 | 4 | True | 1 | ROZPOCET
18 | K | 274351121 | Zřízení bednění základových pasů rovného | m2 | 1.07 |  | 0 |  |  |  | základní |  | 0 | 0 | 0 | 0 | 0 | 4 | K | 2 |  |  |  | ROZPOCET | 0 | 0 | 0 | 0 | 0 | 1 | 0 | 4 | 40
| VV |  | Základy pod rampu - výkres č. D.1.1.24 | [15 empty] | VV | 2 | 1 | True | 0 | ROZPOCET
| VV |  | (0,12+0,95+2,027+1,901+0,35)*0,2 |  | 1.07 | [13 empty] | VV | 2 | 2 | True | 0 | ROZPOCET
| VV |  | Součet |  | 1.07 | [13 empty] | VV | 2 | 4 | True | 1 | ROZPOCET
19 | K | 274351122 | Odstranění bednění základových pasů rovného | m2 | 1.07 |  | 0 |  |  |  | základní |  | 0 | 0 | 0 | 0 | 0 | 4 | K | 2 |  |  |  | ROZPOCET | 0 | 0 | 0 | 0 | 0 | 1 | 0 | 4 | 42
20 | K | 275313711 | Základové patky z betonu tř. C 20/25 | m3 | 1.728 |  | 0 |  |  |  | základní |  | 0 | 0 | 0 | 0 | 0 | 4 | K | 2 |  |  |  | ROZPOCET | 0 | 0 | 0 | 0 | 0 | 1 | 0 | 4 | 44
| VV |  | Základy pod rampu - výkres č. D.1.1.24 | [15 empty] | VV | 2 | 1 | True | 0 | ROZPOCET
| VV |  | ((0,6*0,6)*4)*0,9 |  | 1.296 | [13 empty] | VV | 2 | 2 | True | 0 | ROZPOCET
| VV |  | ((0,6*0,4)*2)*0,9 |  | 0.432 | [13 empty] | VV | 2 | 2 | True | 0 | ROZPOCET
| VV |  | Součet |  | 1.728 | [13 empty] | VV | 2 | 4 | True | 1 | ROZPOCET
21 | K | 275313711 | Základové patky z betonu tř. C 20/25 | m3 | 1.944 |  | 0 |  |  |  | základní |  | 0 | 0 | 0 | 0 | 0 | 4 | K | 2 |  |  |  | ROZPOCET | 0 | 0 | 0 | 0 | 0 | 1 | 0 | 4 | -36029030
| VV |  | 0,6*0,6*0,9*6 |  | 1.944 | [13 empty] | VV | 2 | 2 | True | 1 | ROZPOCET
22 | K | 275351121 | Zřízení bednění základových patek | m2 | 2.55 |  | 0 |  |  |  | základní |  | 0 | 0 | 0 | 0 | 0 | 4 | K | 2 |  |  |  | ROZPOCET | 0 | 0 | 0 | 0 | 0 | 1 | 0 | 4 | 46
| VV |  | Základy pod rampu - výkres č. D.1.1.24 | [15 empty] | VV | 2 | 1 | True | 0 | ROZPOCET
| VV |  | (0,6+0,6+0,6+0,6+0,6+0,6+0,6+0,6+0,6+0,6+0,6+0,6+0,6+0,6+0,6+0,6+0,6+0,4+0,75+0,4+0,4+0,6)*0,2 |  | 2.55 | [13 empty] | VV | 2 | 2 | True | 0 | ROZPOCET
| VV |  | Součet |  | 2.55 | [13 empty] | VV | 2 | 4 | True | 1 | ROZPOCET
23 | K | 275351122 | Odstranění bednění základových patek | m2 | 2.55 |  | 0 |  |  |  | základní |  | 0 | 0 | 0 | 0 | 0 | 4 | K | 2 |  |  |  | ROZPOCET | 0 | 0 | 0 | 0 | 0 | 1 | 0 | 4 | 48
24 | K | 279113141 | Základová zeď tl 150 mm z tvárnic ztraceného bednění včetně výplně z betonu tř. C 20/25 | m2 | 4.278 |  | 0 |  |  |  | základní |  | 0 | 0 | 0 | 0 | 0 | 4 | K | 2 |  |  |  | ROZPOCET | 0 | 0 | 0 | 0 | 0 | 1 | 0 | 4 | 50
| VV |  | Opěrná stěna - výkres č. D.1.1.24 | [15 empty] | VV | 2 | 1 | True | 0 | ROZPOCET
| VV |  | (2,027+0,35+1,901)*1 |  | 4.278 | [13 empty] | VV | 2 | 2 | True | 0 | ROZPOCET
| VV |  | Součet |  | 4.278 | [13 empty] | VV | 2 | 4 | True | 1 | ROZPOCET
25 | K | 279361821 | Výztuž základových zdí nosných betonářskou ocelí 10 505 | t | 0.044 |  | 0 |  |  |  | základní |  | 0 | 0 | 0 | 0 | 0 | 4 | K | 2 |  |  |  | ROZPOCET | 0 | 0 | 0 | 0 | 0 | 1 | 0 | 4 | 52
| VV |  | Opěrná stěna - výkres č. D.1.1.24 | [15 empty] | VV | 2 | 1 | True | 0 | ROZPOCET
| VV |  | ((((2,027+0,35+1,901)*4)*0,89)*1,2)/1000 |  | 0.018 | [13 empty] | VV | 2 | 2 | True | 0 | ROZPOCET
| VV |  | (((((2,027+0,35+1,901)*4)*1,4)*0,89)*1,2)/1000 |  | 0.026 | [13 empty] | VV | 2 | 2 | True | 0 | ROZPOCET
| VV |  | Součet |  | 0.044 | [13 empty] | VV | 2 | 4 | True | 1 | ROZPOCET
| D | 3 | Svislé a kompletní konstrukce |  |  |  | 0 | [5 empty] | 0 |  | 1.8495 |  | 0 | 1 | D | 1 |  |  |  | ROZPOCET | [6 empty] | 0
26 | K | 311113141 | Nosná zeď tl 150 mm z hladkých tvárnic ztraceného bednění včetně výplně z betonu tř. C 20/25 | m2 | 5 |  | 0 |  |  |  | základní |  | 0 | 0.36277 | 1.8138 | 0 | 0 | 4 | K | 2 |  |  |  | ROZPOCET | 0 | 0 | 0 | 0 | 0 | 1 | 0 | 4 | -1880914693
| VV |  | 4,0*1,25 |  | 5 | [13 empty] | VV | 2 | 2 | True | 1 | ROZPOCET
27 | K | 311361821 | Výztuž nosných zdí betonářskou ocelí 10 505 | t | 0.034 |  | 0 |  |  |  | základní |  | 0 | 1.0488 | 0.03566 | 0 | 0 | 4 | K | 2 |  |  |  | ROZPOCET | 0 | 0 | 0 | 0 | 0 | 1 | 0 | 4 | -65394705
| VV |  | 5,0*0,15*0,045 |  | 0.034 | [13 empty] | VV | 2 | 2 | True | 1 | ROZPOCET
28 | K | 348171130.R01 | Osazení rámového oplocení výšky do 2,5 m ve sklonu svahu do 15° - dodávka a montáž plotových dílců včetně kotevních prostředků - oplocení neprůhledné | m | 85 |  | 0 |  |  |  | základní |  | 0 | 0 | 0 | 0 | 0 | 4 | K | 2 |  |  |  | ROZPOCET | 0 | 0 | 0 | 0 | 0 | 1 | 0 | 4 | 54
| VV |  | PROVIZORNÍ OPLOCENÍ MENZY | [15 empty] | VV | 2 | 1 | True | 0 | ROZPOCET
| VV |  | 85 |  | 85 | [13 empty] | VV | 2 | 2 | True | 0 | ROZPOCET
| VV |  | Součet |  | 85 | [13 empty] | VV | 2 | 4 | True | 1 | ROZPOCET
29 | K | 381181002 | Montáž univerzálních mobilních buněk v jednopodlažních sestavách | kus | 30 |  | 0 |  |  |  | základní |  | 0 | 0 | 0 | 0 | 0 | 4 | K | 2 |  |  |  | ROZPOCET | 0 | 0 | 0 | 0 | 0 | 1 | 0 | 4 | 56
| VV |  | SESTAVA MOBILNÍCH BUNĚK | [15 empty] | VV | 2 | 1 | True | 0 | ROZPOCET
| VV |  | 30 |  | 30 | [13 empty] | VV | 2 | 2 | True | 0 | ROZPOCET
| VV |  | Součet |  | 30 | [13 empty] | VV | 2 | 4 | True | 1 | ROZPOCET
30 | M | 693R001 | kontejner 6055 x 2435 x vn.výška 2500 mm - půdorys viz. PD | kus | 26 |  | 0 |  |  |  | základní |  | 0 | 0 | 0 | 0 | 0 | 8 | M | 2 |  |  |  | ROZPOCET | 0 | 0 | 0 | 0 | 0 | 1 | 0 | 4 | 58
| VV |  | "vybavení buněk" 26 |  | 26 | [13 empty] | VV | 2 | 2 | True | 1 | ROZPOCET
| VV |  | " okna,dveře,povrch buněk,stropy,podlahy,opláštění sloupů - specifikace dle PD" | [15 empty] | VV | 2 | 1 | True | 0 | ROZPOCET
31 | M | 693R002 | sanitární kontejner 6055 x 2435 x vn.výška 2500 mm půdorys viz PD | kus | 4 |  | 0 |  |  |  | základní |  | 0 | 0 | 0 | 0 | 0 | 8 | M | 2 |  |  |  | ROZPOCET | 0 | 0 | 0 | 0 | 0 | 1 | 0 | 4 | 60
32 | K | 003-x1 | kompletační prvky buněk | soubor | 1 |  | 0 |  |  |  | základní |  | 0 | 0 | 0 | 0 | 0 | 4 | K | 2 |  |  |  | ROZPOCET | 0 | 0 | 0 | 0 | 0 | 1 | 0 | 4 | 62
| VV |  | "kompletační prvky"1 |  | 1 | [13 empty] | VV | 2 | 2 | True | 1 | ROZPOCET
33 | K | 388R002 | Dodávka a montáž plastového pilířku elektro - specifikace a kompletní provedení zcela dle PD | soubor | 1 |  | 0 |  |  |  | základní |  | 0 | 0 | 0 | 0 | 0 | 4 | K | 2 |  |  |  | ROZPOCET | 0 | 0 | 0 | 0 | 0 | 1 | 0 | 4 | 68
34 | K | 388R003 | Provedení ukotvení severní brány - specifikace a kompletní provedení zcela dle PD | soubor | 1 |  | 0 |  |  |  | základní |  | 0 | 0 | 0 | 0 | 0 | 4 | K | 2 |  |  |  | ROZPOCET | 0 | 0 | 0 | 0 | 0 | 1 | 0 | 4 | 70
| D | 4 | Vodorovné konstrukce |  |  |  | 0 | [5 empty] | 0 |  | 2.5105 |  | 0 | 1 | D | 1 |  |  |  | ROZPOCET | [6 empty] | 0
35 | K | 417321414 | Ztužující pásy a věnce ze ŽB tř. C 20/25 | m3 | 0.128 |  | 0 |  |  |  | základní |  | 0 | 0 | 0 | 0 | 0 | 4 | K | 2 |  |  |  | ROZPOCET | 0 | 0 | 0 | 0 | 0 | 1 | 0 | 4 | 78
| VV |  | Na betonové zídce - výkres č. D.1.1.24 | [15 empty] | VV | 2 | 1 | True | 0 | ROZPOCET
| VV |  | ((1,901+0,35+2,027)*0,15)*0,2 |  | 0.128 | [13 empty] | VV | 2 | 2 | True | 0 | ROZPOCET
| VV |  | Součet |  | 0.128 | [13 empty] | VV | 2 | 4 | True | 1 | ROZPOCET
36 | K | 417351115 | Zřízení bednění ztužujících věnců | m2 | 1.761 |  | 0 |  |  |  | základní |  | 0 | 0 | 0 | 0 | 0 | 4 | K | 2 |  |  |  | ROZPOCET | 0 | 0 | 0 | 0 | 0 | 1 | 0 | 4 | 80
| VV |  | Na opěrné zídce - výkres č. D.1.1.24 | [15 empty] | VV | 2 | 1 | True | 0 | ROZPOCET
| VV |  | (1,901+0,35+2,027+0,35+0,15+2,027+0,1+1,901)*0,2 |  | 1.761 | [13 empty] | VV | 2 | 2 | True | 0 | ROZPOCET
| VV |  | Součet |  | 1.761 | [13 empty] | VV | 2 | 4 | True | 1 | ROZPOCET
37 | K | 417351116 | Odstranění bednění ztužujících věnců | m2 | 1.761 |  | 0 |  |  |  | základní |  | 0 | 0 | 0 | 0 | 0 | 4 | K | 2 |  |  |  | ROZPOCET | 0 | 0 | 0 | 0 | 0 | 1 | 0 | 4 | 82
38 | K | 417361821 | Výztuž ztužujících pásů a věnců betonářskou ocelí 10 505 | t | 0.021 |  | 0 |  |  |  | základní |  | 0 | 0 | 0 | 0 | 0 | 4 | K | 2 |  |  |  | ROZPOCET | 0 | 0 | 0 | 0 | 0 | 1 | 0 | 4 | 84
| VV |  | věnec na zídce - výkres č. D.1.1.24 | [15 empty] | VV | 2 | 1 | True | 0 | ROZPOCET
| VV |  | ((((1,901+0,35+2,027)*4)*0,89)*1,2)/1000 |  | 0.018 | [13 empty] | VV | 2 | 2 | True | 0 | ROZPOCET
| VV |  | (((((1,901+0,35+2,027)*6,67)*0,5)*0,2)*1,2)/1000 |  | 0.003 | [13 empty] | VV | 2 | 2 | True | 0 | ROZPOCET
| VV |  | Součet |  | 0.021 | [13 empty] | VV | 2 | 4 | True | 1 | ROZPOCET
39 | K | 434121425 | Osazení ŽB schodišťových stupňů broušených nebo leštěných na desku | m | 27.2 |  | 0 |  |  |  | základní |  | 0 | 0.03465 | 0.94248 | 0 | 0 | 4 | K | 2 |  |  |  | ROZPOCET | 0 | 0 | 0 | 0 | 0 | 1 | 0 | 4 | 1062452969
| VV |  | 3,4*8 |  | 27.2 | [13 empty] | VV | 2 | 2 | True | 1 | ROZPOCET
40 | M | 59373786 | stupeň schodišťový betonový univerzální dl. 98 cm | kus | 28 |  | 0 |  |  |  | základní |  | 0 | 0.056 | 1.568 | 0 | 0 | 8 | M | 2 |  |  |  | ROZPOCET | 0 | 0 | 0 | 0 | 0 | 1 | 0 | 4 | -1373072053
| VV |  | 3,5*8 |  | 28 | [13 empty] | VV | 2 | 2 | True | 1 | ROZPOCET
| D | 9 | Ostatní konstrukce a práce, bourání |  |  |  | 0 | [5 empty] | 0 |  | 0 |  | 0 | 1 | D | 1 |  |  |  | ROZPOCET | [6 empty] | 0
41 | K | 009-x1 | Demolice vrátnice vč. likvidace - spec. dle PD | soubor | 1 |  | 0 |  |  |  | základní |  | 0 | 0 | 0 | 0 | 0 | 4 | K | 2 |  |  |  | ROZPOCET | 0 | 0 | 0 | 0 | 0 | 1 | 0 | 4 | 88
42 | K | 009-x2 | Rozebrání, přesun a uložení venkovního krbu na místo dle investora - spec. dle PD | soubor | 1 |  | 0 |  |  |  | základní |  | 0 | 0 | 0 | 0 | 0 | 4 | K | 2 |  |  |  | ROZPOCET | 0 | 0 | 0 | 0 | 0 | 1 | 0 | 4 | 90
43 | K | 009-x4 | Demontáž potrubí závlahy se zaslepením přívodu vč. likvidace - cca. 100bm - spec. dle PD | soubor | 1 |  | 0 |  |  |  | základní |  | 0 | 0 | 0 | 0 | 0 | 4 | K | 2 |  |  |  | ROZPOCET | 0 | 0 | 0 | 0 | 0 | 1 | 0 | 4 | 92
44 | K | 952003 | D+M vybavení kabiny pro imobilní osoby | kpl | 1 |  | 0 |  |  |  | základní |  | 0 | 0 | 0 | 0 | 0 | 4 | K | 2 |  |  |  | ROZPOCET | 0 | 0 | 0 | 0 | 0 | 1 | 0 | 4 | -1657103887
| VV |  | "ozn. P23" 1 |  | 1 | [13 empty] | VV | 2 | 2 | True | 1 | ROZPOCET
45 | K | 952901111 | Vyčištění budov bytové a občanské výstavby při výšce podlaží do 4 m | m2 | 498.58 |  | 0 |  |  |  | základní |  | 0 | 0 | 0 | 0 | 0 | 4 | K | 2 |  |  |  | ROZPOCET | 0 | 0 | 0 | 0 | 0 | 1 | 0 | 4 | 94
46 | K | 952R001 | Dodávka a montáž přenosného hasicího přístroje - specifikace zcela dle PD, ozn P02 | kus | 3 |  | 0 |  |  |  | základní |  | 0 | 0 | 0 | 0 | 0 | 4 | K | 2 |  |  |  | ROZPOCET | 0 | 0 | 0 | 0 | 0 | 1 | 0 | 4 | 96
47 | K | 952R002 | Dodávka a montáž vnější čistící zóna před hlavním vstupem - specifikace zcela dle PD, ozn P04 | kus | 2 |  | 0 |  |  |  | základní |  | 0 | 0 | 0 | 0 | 0 | 4 | K | 2 |  |  |  | ROZPOCET | 0 | 0 | 0 | 0 | 0 | 1 | 0 | 4 | 98
48 | K | 952R003 | Dodávka a montáž vnitřní čistící zóna - specifikace zcela dle PD, ozn P05 | kus | 2 |  | 0 |  |  |  | základní |  | 0 | 0 | 0 | 0 | 0 | 4 | K | 2 |  |  |  | ROZPOCET | 0 | 0 | 0 | 0 | 0 | 1 | 0 | 4 | 100
49 | K | 952R004 | Dodávka a montáž anténní stožár - specifikace zcela dle PD, ozn P06 | kus | 1 |  | 0 |  |  |  | základní |  | 0 | 0 | 0 | 0 | 0 | 4 | K | 2 |  |  |  | ROZPOCET | 0 | 0 | 0 | 0 | 0 | 1 | 0 | 4 | 102
50 | K | 952R005 | Dodávka a montáž podpůrný systém pod střešní kondenzační jednotku - specifikace zcela dle PD, ozn P07 | ks | 2 |  | 0 |  |  |  | základní |  | 0 | 0 | 0 | 0 | 0 | 4 | K | 2 |  |  |  | ROZPOCET | 0 | 0 | 0 | 0 | 0 | 1 | 0 | 4 | 104
| VV |  | 2 |  | 2 | [13 empty] | VV | 2 | 2 | True | 1 | ROZPOCET
51 | K | 952R006 | Dodávka a montáž podpůrný systém pod dvojici střešních kondenzačních jednotek VZT - specifikace zcela dle PD, ozn P08 | ks | 1 |  | 0 |  |  |  | základní |  | 0 | 0 | 0 | 0 | 0 | 4 | K | 2 |  |  |  | ROZPOCET | 0 | 0 | 0 | 0 | 0 | 1 | 0 | 4 | 106
52 | K | 009-x3 | Dodávka a montáž nerezové madlo pro invalidy umístěné na dveře - specifikace zcela lde PD, ozn P09 | ks | 6 |  | 0 |  |  |  | základní |  | 0 | 0 | 0 | 0 | 0 | 4 | K | 2 |  |  |  | ROZPOCET | 0 | 0 | 0 | 0 | 0 | 1 | 0 | 4 | 108
53 | K | 952R007 | Dodávka a montáž šatní skříně - specifikace zcela dle PD, ozn P10 | ks | 4 |  | 0 |  |  |  | základní |  | 0 | 0 | 0 | 0 | 0 | 4 | K | 2 |  |  |  | ROZPOCET | 0 | 0 | 0 | 0 | 0 | 1 | 0 | 4 | 110
| VV |  | 4 |  | 4 | [13 empty] | VV | 2 | 2 | True | 1 | ROZPOCET
54 | K | 952R008 | Dodávka a montáž Věšáková stěna - specifikace zcela dle PD, ozn P13 | ks | 1 |  | 0 |  |  |  | základní |  | 0 | 0 | 0 | 0 | 0 | 4 | K | 2 |  |  |  | ROZPOCET | 0 | 0 | 0 | 0 | 0 | 1 | 0 | 4 | 112
55 | K | 952R009 | Dodávka a montáž autonomní čidlo detekce požáru - specifikace zcela dle PD, ozn P14 | ks | 5 |  | 0 |  |  |  | základní |  | 0 | 0 | 0 | 0 | 0 | 4 | K | 2 |  |  |  | ROZPOCET | 0 | 0 | 0 | 0 | 0 | 1 | 0 | 4 | 114
56 | K | 952R010 | Dodávka a montáž vnější LED osvětlení - specifikace zcela dle PD, ozn P15 | ks | 5 |  | 0 |  |  |  | základní |  | 0 | 0 | 0 | 0 | 0 | 4 | K | 2 |  |  |  | ROZPOCET | 0 | 0 | 0 | 0 | 0 | 1 | 0 | 4 | 116
57 | K | 952R011 | Dodávka a montáž sítě proti hmyzu - specifikace zcela dle PD, ozn P16 rozměry dle oken | ks | 14 |  | 0 |  |  |  | základní |  | 0 | 0 | 0 | 0 | 0 | 4 | K | 2 |  |  |  | ROZPOCET | 0 | 0 | 0 | 0 | 0 | 1 | 0 | 4 | 118
58 | K | 952R012 | Dodávka a montáž tabulky PBŘ - specifikace zcela dle PD, ozn P17 | soubor | 5 |  | 0 |  |  |  | základní |  | 0 | 0 | 0 | 0 | 0 | 4 | K | 2 |  |  |  | ROZPOCET | 0 | 0 | 0 | 0 | 0 | 1 | 0 | 4 | 120
59 | K | 952R013 | Dodávka a montáž panikové kování dveří - specifikace zcela dle PD, ozn P18 | ks | 3 |  | 0 |  |  |  | základní |  | 0 | 0 | 0 | 0 | 0 | 4 | K | 2 |  |  |  | ROZPOCET | 0 | 0 | 0 | 0 | 0 | 1 | 0 | 4 | 122
60 | K | 952R014 | Dodávka a montáž dveřní větrací mřížka - interiér - specifikace zcela dle PD, ozn P19 | ks | 26 |  | 0 |  |  |  | základní |  | 0 | 0 | 0 | 0 | 0 | 4 | K | 2 |  |  |  | ROZPOCET | 0 | 0 | 0 | 0 | 0 | 1 | 0 | 4 | 124
61 | K | 952R015 | Dodávka a montáž větrací mřížka - VZT potrubí do exteriéru- specifikace zcela dle PD, ozn P20 | ks | 7 |  | 0 |  |  |  | základní |  | 0 | 0 | 0 | 0 | 0 | 4 | K | 2 |  |  |  | ROZPOCET | 0 | 0 | 0 | 0 | 0 | 1 | 0 | 4 | 126
62 | K | 952R016 | Dodávka a montáž stabilizace VZT komínu- specifikace zcela dle PD, ozn P21 | soubor | 3 |  | 0 |  |  |  | základní |  | 0 | 0 | 0 | 0 | 0 | 4 | K | 2 |  |  |  | ROZPOCET | 0 | 0 | 0 | 0 | 0 | 1 | 0 | 4 | 128
63 | K | 009-x5 | Ošetření a nátěr Severní brány vč. doplnění kování apod... - spec. dle PD | soubor | 1 |  | 0 |  |  |  | základní |  | 0 | 0 | 0 | 0 | 0 | 4 | K | 2 |  |  |  | ROZPOCET | 0 | 0 | 0 | 0 | 0 | 1 | 0 | 4 | 130
| D | 998 | Přesun hmot |  |  |  | 0 | [5 empty] | 0 |  | 0 |  | 0 | 1 | D | 1 |  |  |  | ROZPOCET | [6 empty] | 0
64 | K | 998011002 | Přesun hmot pro budovy zděné v do 12 m | t | 289.668 |  | 0 |  |  |  | základní |  | 0 | 0 | 0 | 0 | 0 | 4 | K | 2 |  |  |  | ROZPOCET | 0 | 0 | 0 | 0 | 0 | 1 | 0 | 4 | 132
| D | PSV | Práce a dodávky PSV |  |  |  | 0 | [5 empty] | 0 |  | 0.74212 |  | 0 | 2 | D | 0 |  |  |  | ROZPOCET | [6 empty] | 0
| D | 741 | Elektroinstalace - silnoproud |  |  |  | 0 | [5 empty] | 0 |  | 0 |  | 0 | 2 | D | 1 |  |  |  | ROZPOCET | [6 empty] | 0
65 | K | 021-x1 | Demontáž stožárů VO se zaslepením elektro vč. likvidace - spec. dle PD | ks | 5 |  | 0 |  |  |  | základní |  | 0 | 0 | 0 | 0 | 0 | 16 | K | 2 |  |  |  | ROZPOCET | 0 | 0 | 0 | 0 | 0 | 1 | 0 | 16 | 134
| D | 763 | Konstrukce suché výstavby |  |  |  | 0 | [5 empty] | 0 |  | 0.74212 |  | 0 | 2 | D | 1 |  |  |  | ROZPOCET | [6 empty] | 0
66 | K | 763411111 | Sanitární příčky do mokrého prostředí, desky s HPL - laminátem tl 19,6 mm | m2 | 28.98 |  | 0 |  |  |  | základní |  | 0 | 0.01874 | 0.54309 | 0 | 0 | 16 | K | 2 |  |  |  | ROZPOCET | 0 | 0 | 0 | 0 | 0 | 1 | 0 | 16 | -1035457016
| VV |  | "WC" (1,2+0,95)*3*2,1+(1,5+0,95)*3*2,1 |  | 28.98 | [13 empty] | VV | 2 | 2 | True | 0 | ROZPOCET
| VV |  | Součet |  | 28.98 | [13 empty] | VV | 2 | 4 | True | 1 | ROZPOCET
67 | K | 763411121 | Dveře sanitárních příček, desky s HPL - laminátem tl 19,6 mm, š do 800 mm, v do 2000 mm | kus | 6 |  | 0 |  |  |  | základní |  | 0 | 0.02837 | 0.17022 | 0 | 0 | 16 | K | 2 |  |  |  | ROZPOCET | 0 | 0 | 0 | 0 | 0 | 1 | 0 | 16 | -1416617678
| VV |  | 6 |  | 6 | [13 empty] | VV | 2 | 2 | True | 1 | ROZPOCET
68 | K | 763411211 | Dělící přepážky k pisoárům, desky s HPL - laminátem tl 19,6 mm | m2 | 1.62 |  | 0 |  |  |  | základní |  | 0 | 0.01779 | 0.02882 | 0 | 0 | 16 | K | 2 |  |  |  | ROZPOCET | 0 | 0 | 0 | 0 | 0 | 1 | 0 | 16 | 1776242440
| VV |  | 1,2*0,45*3 |  | 1.62 | [13 empty] | VV | 2 | 2 | True | 1 | ROZPOCET
| D | 767 | Konstrukce zámečnické |  |  |  | 0 | [5 empty] | 0 |  | 0 |  | 0 | 2 | D | 1 |  |  |  | ROZPOCET | [6 empty] | 0
69 | K | 767001 | D+M ocelová rampa pro imobilní z jakl. a pororoštů vč. zábradlí | m2 | 13.28 |  | 0 |  |  |  | základní |  | 0 | 0 | 0 | 0 | 0 | 16 | K | 2 |  |  |  | ROZPOCET | 0 | 0 | 0 | 0 | 0 | 1 | 0 | 16 | -1894635328
| VV |  | 8,3*1,6 |  | 13.28 | [13 empty] | VV | 2 | 2 | True | 1 | ROZPOCET
70 | K | 767002 | D+M ocelové zábradlí pro venkovní schodiště z jakl. profilů vč. nátěru | bm | 10 |  | 0 |  |  |  | základní |  | 0 | 0 | 0 | 0 | 0 | 16 | K | 2 |  |  |  | ROZPOCET | 0 | 0 | 0 | 0 | 0 | 1 | 0 | 16 | 2118318549
| VV |  | 10,0 |  | 10 | [13 empty] | VV | 2 | 2 | True | 1 | ROZPOCET
71 | K | 767832112 | Montáž venkovních požárních žebříků do ocelové konstrukce bez suchovodu | m | 4.036 |  | 0 |  |  |  | základní |  | 0 | 0 | 0 | 0 | 0 | 16 | K | 2 |  |  |  | ROZPOCET | 0 | 0 | 0 | 0 | 0 | 1 | 0 | 16 | 136
| VV |  | ŽEBŘÍK NA STŘECHU | [15 empty] | VV | 2 | 1 | True | 0 | ROZPOCET
| VV |  | 2,986+1,05 |  | 4.036 | [13 empty] | VV | 2 | 2 | True | 0 | ROZPOCET
| VV |  | Součet |  | 4.036 | [13 empty] | VV | 2 | 4 | True | 1 | ROZPOCET
72 | M | 44983000 | žebřík požární venkovní bez suchovodu v provedení žárový Zn včetně kotevních prvků a povrchové úpravy | m | 4.036 |  | 0 |  |  |  | základní |  | 0 | 0 | 0 | 0 | 0 | 32 | M | 2 |  |  |  | ROZPOCET | 0 | 0 | 0 | 0 | 0 | 1 | 0 | 16 | 138
73 | K | 767995114 | Montáž atypických zámečnických konstrukcí hmotnosti do 50 kg - ozn. P12 | kg | 895.019 |  | 0 |  |  |  | základní |  | 0 | 0 | 0 | 0 | 0 | 16 | K | 2 |  |  |  | ROZPOCET | 0 | 0 | 0 | 0 | 0 | 1 | 0 | 16 | 140
| VV |  | OCELOVÁ KONSTRUKCE PRO VZT | [15 empty] | VV | 2 | 1 | True | 0 | ROZPOCET
| VV |  | 895,019 |  | 895.019 | [13 empty] | VV | 2 | 2 | True | 0 | ROZPOCET
| VV |  | Součet |  | 895.019 | [13 empty] | VV | 2 | 4 | True | 1 | ROZPOCET
74 | K | 767-x3 | Žárové zinkování ocelových prvků | soubor | 1 |  | 0 |  |  |  | základní |  | 0 | 0 | 0 | 0 | 0 | 16 | K | 2 |  |  |  | ROZPOCET | 0 | 0 | 0 | 0 | 0 | 1 | 0 | 16 | 160
75 | K | 767-x4 | Spojovací materiál | soubor | 1 |  | 0 |  |  |  | základní |  | 0 | 0 | 0 | 0 | 0 | 16 | K | 2 |  |  |  | ROZPOCET | 0 | 0 | 0 | 0 | 0 | 1 | 0 | 16 | 162
76 | K | 767-x5 | D+M Ocelová branka 1500x900x50mm vč. kování a povrchové úpravy - spec. dle PD | kus | 1 |  | 0 |  |  |  | základní |  | 0 | 0 | 0 | 0 | 0 | 16 | K | 2 |  |  |  | ROZPOCET | 0 | 0 | 0 | 0 | 0 | 1 | 0 | 16 | 164
77 | K | 767-x6 | D+M Ocelový sloupek vstupní brány vč. základu, povrchové úpravy, pantů apod... - ozn. P22 | soubor | 1 |  | 0 |  |  |  | základní |  | 0 | 0 | 0 | 0 | 0 | 16 | K | 2 |  |  |  | ROZPOCET | 0 | 0 | 0 | 0 | 0 | 1 | 0 | 16 | 166
78 | K | 998767202 | Přesun hmot procentní pro zámečnické konstrukce v objektech v do 12 m | % |  |  | 0 |  |  |  | základní |  | 0 | 0 | 0 | 0 | 0 | 16 | K | 2 |  |  |  | ROZPOCET | 0 | 0 | 0 | 0 | 0 | 1 | 0 | 16 | 168

## 02 - ZPEVNĚNÉ PLOCHY
[9 empty] | >> skryté sloupce << | [9 empty] | {7142272f-cf30-46e7-88cf-cc4517856d31}
2
| KRYCÍ LIST SOUPISU PRACÍ | [8 empty] | v --- níže se nacházejí doplnkové a pomocné údaje k sestavám --- v | [8 empty] | False
Stavba:
00 - Provizorní menza_RS- UK Albertov
Objekt:
02 - ZPEVNĚNÉ PLOCHY
| KSO: |  |  |  |  | CC-CZ:
| Místo: |  | Albertov, Konvent sester Alžbětinek. č. 1564/4 |  |  | Datum: | Vyplň údaj
| Zadavatel: |  | UNIVERZITA KARLOVA, OVOCNÝ TRH 560/5, 113 36 PRAHA |  |  | IČ:
DIČ:
| Uchazeč: |  |  |  |  | IČ: | Vyplň údaj
|  | Vyplň údaj |  |  |  | DIČ: | Vyplň údaj
| Projektant: |  |  |  |  | IČ:
DIČ:
| Zpracovatel: |  |  |  |  | IČ:
DIČ:
Poznámka:
| Cena bez DPH | [5 empty] | 0
|  |  | Základ daně |  |  | Sazba daně | Výše daně
| DPH | základní | 0 |  |  | 21% | 0
|  | snížená | 0 |  |  | 15% | 0
|  | zákl. přenesená | 0 |  |  | 21% | 0
|  | sníž. přenesená | 0 |  |  | 15% | 0
|  | nulová | 0 |  |  | 0% | 0
| Cena s DPH |  |  | v | CZK |  | 0
| Projektant |  |  | Zpracovatel
| Datum a podpis: |  | Razítko | Datum a podpis: |  |  | Razítko
| Objednavatel |  |  | Uchazeč
| Datum a podpis: |  | Razítko | Datum a podpis: |  |  | Razítko
REKAPITULACE ČLENĚNÍ SOUPISU PRACÍ
Stavba:
00 - Provizorní menza_RS- UK Albertov
Objekt:
02 - ZPEVNĚNÉ PLOCHY
Místo: |  |  | Albertov, Konvent sester Alžbětinek. č. 1564/4 |  |  | Datum: | Vyplň údaj
Zadavatel: |  |  | UNIVERZITA KARLOVA, OVOCNÝ TRH 560/5, 113 36 PRAHA |  |  | Projektant:
Uchazeč: |  |  | Vyplň údaj |  |  | Zpracovatel:
Kód dílu - Popis | [6 empty] | Cena celkem [CZK]
Náklady ze soupisu prací | [6 empty] | 0 | [12 empty] | -1
| HSV - Práce a dodávky HSV | [5 empty] | 0
| 1 - Zemní práce | [5 empty] | 0
| 2 - Zakládání | [5 empty] | 0
| 5 - Komunikace pozemní | [5 empty] | 0
| 9 - Ostatní konstrukce a práce, bourání | [5 empty] | 0
| 998 - Přesun hmot | [5 empty] | 0
| VRN - Vedlejší rozpočtové náklady | [5 empty] | 0
| VRN1 - Průzkumné, geodetické a projektové práce | [5 empty] | 0
SOUPIS PRACÍ
Stavba:
00 - Provizorní menza_RS- UK Albertov
Objekt:
02 - ZPEVNĚNÉ PLOCHY
Místo: |  |  | Albertov, Konvent sester Alžbětinek. č. 1564/4 |  |  | Datum: | Vyplň údaj
Zadavatel: | [5 empty] | Projektant:
Uchazeč: |  |  | Vyplň údaj |  |  | Zpracovatel:
PČ | Typ | Kód | Popis | MJ | Množství | J.cena [CZK] | Cena celkem [CZK] | Cenová soustava |  |  | DPH | J. Nh [h] | Nh celkem [h] | J. hmotnost [t] | Hmotnost celkem [t] | J. suť [t] | Suť Celkem [t]
Náklady soupisu celkem | [6 empty] | 0 | [5 empty] | 0 |  | 521.585 |  | 0 |  | D | -1 | [10 empty] | 0
| D | HSV | Práce a dodávky HSV |  |  |  | 0 | [5 empty] | 0 |  | 521.585 |  | 0 | 1 | D | 0 |  |  |  | ROZPOCET | [6 empty] | 0
| D | 1 | Zemní práce |  |  |  | 0 | [5 empty] | 0 |  | 0.00529 |  | 0 | 1 | D | 1 |  |  |  | ROZPOCET | [6 empty] | 0
1 | K | 122201103 | Odkopávky a prokopávky nezapažené s přehozením výkopku na vzdálenost do 3 m nebo s naložením na dopravní prostředek v hornině tř. 3 přes 1 000 do 5 000 m3 | m3 | 193.02 |  | 0 |  |  |  | základní |  | 0 | 0 | 0 | 0 | 0 | 4 | K | 2 |  |  |  | ROZPOCET | 0 | 0 | 0 | 0 | 0 | 1 | 0 | 4 | -1240336038
| VV |  | "Výkop pro sanaci aktivní zóny v tl 0,50 m; včetně odvezení na skládku a skládkovné, tato část položky bude čerpána dle skutečnosti" | [15 empty] | VV | 2 | 1 | True | 0 | ROZPOCET
| VV |  | 1,20*121*0,5 |  | 72.6 | [13 empty] | VV | 2 | 2 | True | 0 | ROZPOCET
| VV |  | "Výkop pro sanaci aktivní zóny v tl 0,30 m; včetně odvezení na skládku a skládkovné, tato část položky bude čerpána dle skutečnosti" | [15 empty] | VV | 2 | 1 | True | 0 | ROZPOCET
| VV |  | (56+117,4+209+19)*0,3 |  | 120.42 | [13 empty] | VV | 2 | 2 | True | 0 | ROZPOCET
| VV |  | Součet |  | 193.02 | [13 empty] | VV | 2 | 4 | True | 1 | ROZPOCET
2 | K | 122201109 | Odkopávky a prokopávky nezapažené s přehozením výkopku na vzdálenost do 3 m nebo s naložením na dopravní prostředek v hornině tř. 3 Příplatek k cenám za lepivost horniny tř. 3 | m3 | 193.2 |  | 0 |  |  |  | základní |  | 0 | 0 | 0 | 0 | 0 | 4 | K | 2 |  |  |  | ROZPOCET | 0 | 0 | 0 | 0 | 0 | 1 | 0 | 4 | -837219463
| VV |  | 193,20 |  | 193.2 | [13 empty] | VV | 2 | 2 | True | 1 | ROZPOCET
3 | K | 162301101 | Vodorovné přemístění výkopku nebo sypaniny po suchu na obvyklém dopravním prostředku, bez naložení výkopku, avšak se složením bez rozhrnutí z horniny tř. 1 až 4 na vzdálenost přes 50 do 500 m | m3 | 193.2 |  | 0 |  |  |  | základní |  | 0 | 0 | 0 | 0 | 0 | 4 | K | 2 |  |  |  | ROZPOCET | 0 | 0 | 0 | 0 | 0 | 1 | 0 | 4 | -1265304414
| VV |  | 193,2 |  | 193.2 | [13 empty] | VV | 2 | 2 | True | 1 | ROZPOCET
4 | K | 171101121 | Uložení sypaniny do násypů s rozprostřením sypaniny ve vrstvách a s hrubým urovnáním zhutněných s uzavřením povrchu násypu z hornin nesoudržných kamenitých | m3 | 3.04 |  | 0 |  |  |  | základní |  | 0 | 0 | 0 | 0 | 0 | 4 | K | 2 |  |  |  | ROZPOCET | 0 | 0 | 0 | 0 | 0 | 1 | 0 | 4 | -838752000
| VV |  | "zhutněná dosypávka zemní krajnice" | [15 empty] | VV | 2 | 1 | True | 0 | ROZPOCET
| VV |  | 0,08*(31+7) |  | 3.04 | [13 empty] | VV | 2 | 2 | True | 1 | ROZPOCET
5 | K | 171102111 | Uložení sypaniny do zhutněných násypů pro dálnice a letiště s rozprostřením sypaniny ve vrstvách, s hrubým urovnáním a uzavřením povrchu násypu z hornin nesoudržných sypkých v aktivní zóně | m3 | 193.02 |  | 0 |  |  |  | základní |  | 0 | 0 | 0 | 0 | 0 | 4 | K | 2 |  |  |  | ROZPOCET | 0 | 0 | 0 | 0 | 0 | 1 | 0 | 4 | 513979547
| VV |  | "sanace zemní pláně při nedodržení Edef.2.min ŠD 0/63 v tl. 0,3 m, tato část položky bude čerpána dle skutečnosti" | [15 empty] | VV | 2 | 1 | True | 0 | ROZPOCET
| VV |  | "B - skladba zpevněná plocha" | [15 empty] | VV | 2 | 1 | True | 0 | ROZPOCET
| VV |  | 56*0,3 |  | 16.8 | [13 empty] | VV | 2 | 2 | True | 0 | ROZPOCET
| VV |  | "C - skladba chodník" | [15 empty] | VV | 2 | 1 | True | 0 | ROZPOCET
| VV |  | 117,4*0,3 |  | 35.22 | [13 empty] | VV | 2 | 2 | True | 0 | ROZPOCET
| VV |  | "D - skladba štěrková zpevněná plocha" | [15 empty] | VV | 2 | 1 | True | 0 | ROZPOCET
| VV |  | 209*0,3 |  | 62.7 | [13 empty] | VV | 2 | 2 | True | 0 | ROZPOCET
| VV |  | "E - skladba okapový chodník" | [15 empty] | VV | 2 | 1 | True | 0 | ROZPOCET
| VV |  | 19*0,3 |  | 5.7 | [13 empty] | VV | 2 | 2 | True | 0 | ROZPOCET
| VV |  | "sanace zemní pláně při nedodržení Edef.2.min ŠD 0/63 v tl. 0,5 m, tato část položky bude čerpána dle skutečnosti" | [15 empty] | VV | 2 | 1 | True | 0 | ROZPOCET
| VV |  | "A - skladba komunikace" | [15 empty] | VV | 2 | 1 | True | 0 | ROZPOCET
| VV |  | 1,20*121*0,5 |  | 72.6 | [13 empty] | VV | 2 | 2 | True | 0 | ROZPOCET
| VV |  | Součet |  | 193.02 | [13 empty] | VV | 2 | 4 | True | 1 | ROZPOCET
6 | K | 181301112 | Rozprostření a urovnání ornice v rovině nebo ve svahu sklonu do 1:5 při souvislé ploše přes 500 m2, tl. vrstvy přes 100 do 150 mm | m2 | 362.4 |  | 0 |  |  |  | základní |  | 0 | 0 | 0 | 0 | 0 | 4 | K | 2 |  |  |  | ROZPOCET | 0 | 0 | 0 | 0 | 0 | 1 | 0 | 4 | 364702244
| VV |  | 302*1,2 |  | 362.4 | [13 empty] | VV | 2 | 2 | True | 1 | ROZPOCET
7 | K | 181451131 | Založení trávníku na půdě předem připravené plochy přes 1000 m2 výsevem včetně utažení parkového v rovině nebo na svahu do 1:5 | m2 | 362.4 |  | 0 |  |  |  | základní |  | 0 | 0 | 0 | 0 | 0 | 4 | K | 2 |  |  |  | ROZPOCET | 0 | 0 | 0 | 0 | 0 | 1 | 0 | 4 | -1163307842
| VV |  | 302*1,2 |  | 362.4 | [13 empty] | VV | 2 | 2 | True | 1 | ROZPOCET
8 | M | 00572410 | osivo směs travní parková | kg | 5.29 |  | 0 |  |  |  | základní |  | 0 | 0.001 | 0.00529 | 0 | 0 | 8 | M | 2 |  |  |  | ROZPOCET | 0 | 0 | 0 | 0 | 0 | 1 | 0 | 4 | -1021037493
| VV |  | 352,689389067523*0,015 "Přepočtené koeficientem množství |  | 5.29 | [13 empty] | VV | 2 | 2 | True | 1 | ROZPOCET
9 | K | 181951101 | Úprava pláně vyrovnáním výškových rozdílů v hornině tř. 1 až 4 bez zhutnění | m2 | 546.6 |  | 0 |  |  |  | základní |  | 0 | 0 | 0 | 0 | 0 | 4 | K | 2 |  |  |  | ROZPOCET | 0 | 0 | 0 | 0 | 0 | 1 | 0 | 4 | 1694813463
| VV |  | "úprava povrchu parapláně, tato část položky bude čerpána dle skutečnosti" | [15 empty] | VV | 2 | 1 | True | 0 | ROZPOCET
| VV |  | "B - skladba zpevněná plocha" | [15 empty] | VV | 2 | 1 | True | 0 | ROZPOCET
| VV |  | 56 |  | 56 | [13 empty] | VV | 2 | 2 | True | 0 | ROZPOCET
| VV |  | "C - skladba chodník" | [15 empty] | VV | 2 | 1 | True | 0 | ROZPOCET
| VV |  | 117,4 |  | 117.4 | [13 empty] | VV | 2 | 2 | True | 0 | ROZPOCET
| VV |  | "D - skladba štěrková zpevněná plocha" | [15 empty] | VV | 2 | 1 | True | 0 | ROZPOCET
| VV |  | 209 |  | 209 | [13 empty] | VV | 2 | 2 | True | 0 | ROZPOCET
| VV |  | "E - skladba okapový chodník" | [15 empty] | VV | 2 | 1 | True | 0 | ROZPOCET
| VV |  | 19 |  | 19 | [13 empty] | VV | 2 | 2 | True | 0 | ROZPOCET
| VV |  | "A - skladba komunikace" | [15 empty] | VV | 2 | 1 | True | 0 | ROZPOCET
| VV |  | 1,20*121 |  | 145.2 | [13 empty] | VV | 2 | 2 | True | 0 | ROZPOCET
| VV |  | Součet |  | 546.6 | [13 empty] | VV | 2 | 4 | True | 1 | ROZPOCET
10 | K | 181951101 | Úprava pláně vyrovnáním výškových rozdílů v hornině tř. 1 až 4 bez zhutnění | m2 | 546.6 |  | 0 |  |  |  | základní |  | 0 | 0 | 0 | 0 | 0 | 4 | K | 2 |  |  |  | ROZPOCET | 0 | 0 | 0 | 0 | 0 | 1 | 0 | 4 | -144389180
| VV |  | "úprava povrchu pláně" | [15 empty] | VV | 2 | 1 | True | 0 | ROZPOCET
| VV |  | "B - skladba zpevněná plocha" | [15 empty] | VV | 2 | 1 | True | 0 | ROZPOCET
| VV |  | 56 |  | 56 | [13 empty] | VV | 2 | 2 | True | 0 | ROZPOCET
| VV |  | "C - skladba chodník" | [15 empty] | VV | 2 | 1 | True | 0 | ROZPOCET
| VV |  | 117,4 |  | 117.4 | [13 empty] | VV | 2 | 2 | True | 0 | ROZPOCET
| VV |  | "D - skladba štěrková zpevněná plocha" | [15 empty] | VV | 2 | 1 | True | 0 | ROZPOCET
| VV |  | 209 |  | 209 | [13 empty] | VV | 2 | 2 | True | 0 | ROZPOCET
| VV |  | "E - skladba okapový chodník" | [15 empty] | VV | 2 | 1 | True | 0 | ROZPOCET
| VV |  | 19 |  | 19 | [13 empty] | VV | 2 | 2 | True | 0 | ROZPOCET
| VV |  | "A - skladba komunikace" | [15 empty] | VV | 2 | 1 | True | 0 | ROZPOCET
| VV |  | 1,20*121 |  | 145.2 | [13 empty] | VV | 2 | 2 | True | 0 | ROZPOCET
| VV |  | Součet |  | 546.6 | [13 empty] | VV | 2 | 4 | True | 1 | ROZPOCET
11 | K | 183403153 | Obdělání půdy hrabáním v rovině nebo na svahu do 1:5 | m2 | 362.4 |  | 0 |  |  |  | základní |  | 0 | 0 | 0 | 0 | 0 | 4 | K | 2 |  |  |  | ROZPOCET | 0 | 0 | 0 | 0 | 0 | 1 | 0 | 4 | 921604742
| VV |  | 302*1,2 |  | 362.4 | [13 empty] | VV | 2 | 2 | True | 1 | ROZPOCET
| D | 2 | Zakládání |  |  |  | 0 | [5 empty] | 0 |  | 9.3649 |  | 0 | 1 | D | 1 |  |  |  | ROZPOCET | [6 empty] | 0
12 | K | 211561111 | Výplň kamenivem do rýh odvodňovacích žeber nebo trativodů bez zhutnění, s úpravou povrchu výplně kamenivem hrubým drceným frakce 4 až 16 mm | m3 | 3.813 |  | 0 |  |  |  | základní |  | 0 | 1.665 | 6.3486 | 0 | 0 | 4 | K | 2 |  |  |  | ROZPOCET | 0 | 0 | 0 | 0 | 0 | 1 | 0 | 4 | 292334271
| VV |  | "trativod - obsyp kamenivem 8/16" | [15 empty] | VV | 2 | 1 | True | 0 | ROZPOCET
| VV |  | (19+11,5)*0,125 |  | 3.813 | [13 empty] | VV | 2 | 2 | True | 0 | ROZPOCET
| VV |  | Součet |  | 3.813 | [13 empty] | VV | 2 | 4 | True | 1 | ROZPOCET
13 | K | 211971110 | Zřízení opláštění výplně z geotextilie odvodňovacích žeber nebo trativodů v rýze nebo zářezu se stěnami šikmými o sklonu do 1:2 | m2 | 61 |  | 0 |  |  |  | základní |  | 0 | 0.00017 | 0.01037 | 0 | 0 | 4 | K | 2 |  |  |  | ROZPOCET | 0 | 0 | 0 | 0 | 0 | 1 | 0 | 4 | -676517079
14 | M | 69311082 | geotextilie netkaná PP 500g/m2 | m2 | 61 |  | 0 |  |  |  | základní |  | 0 | 0.0005 | 0.0305 | 0 | 0 | 8 | M | 2 |  |  |  | ROZPOCET | 0 | 0 | 0 | 0 | 0 | 1 | 0 | 4 | 1885607641
| VV |  | "trativod - obelaní netkano useparační geotextílií min. 500 g/m2" | [15 empty] | VV | 2 | 1 | True | 0 | ROZPOCET
| VV |  | (19+11,5)*2 |  | 61 | [13 empty] | VV | 2 | 2 | True | 0 | ROZPOCET
| VV |  | Součet |  | 61 | [13 empty] | VV | 2 | 4 | True | 1 | ROZPOCET
15 | K | 212572111 | Lože pro trativody ze štěrkopísku tříděného | m3 | 1.373 |  | 0 |  |  |  | základní |  | 0 | 1.9205 | 2.6368 | 0 | 0 | 4 | K | 2 |  |  |  | ROZPOCET | 0 | 0 | 0 | 0 | 0 | 1 | 0 | 4 | -918808935
| VV |  | "trativod - podsyp drenážní trubky kamenivem 8/16" | [15 empty] | VV | 2 | 1 | True | 0 | ROZPOCET
| VV |  | (19+11,5)*0,045 |  | 1.373 | [13 empty] | VV | 2 | 2 | True | 1 | ROZPOCET
16 | K | 212755216 | Trativody bez lože z drenážních trubek plastových flexibilních D 150 mm | m | 30.5 |  | 0 |  |  |  | základní |  | 0 | 0.00116 | 0.03538 | 0 | 0 | 4 | K | 2 |  |  |  | ROZPOCET | 0 | 0 | 0 | 0 | 0 | 1 | 0 | 4 | 516992329
| VV |  | "kruhového tvaru s neperforovaným dnem DN 150" | [15 empty] | VV | 2 | 1 | True | 0 | ROZPOCET
| VV |  | (19+11,5) |  | 30.5 | [13 empty] | VV | 2 | 2 | True | 0 | ROZPOCET
| VV |  | Součet |  | 30.5 | [13 empty] | VV | 2 | 4 | True | 1 | ROZPOCET
17 | K | 213141122 | Zřízení vrstvy z geotextilie filtrační, separační, odvodňovací, ochranné, výztužné nebo protierozní ve sklonu přes 1:5 do 1:2, šířky přes 3 do 6 m | m2 | 656.208 |  | 0 |  |  |  | základní |  | 0 | 0.00014 | 0.091869 | 0 | 0 | 4 | K | 2 |  |  |  | ROZPOCET | 0 | 0 | 0 | 0 | 0 | 1 | 0 | 4 | -772129838
| VV |  | "Separačně výztužná tkaná geotextílie 60/60 kN/m" | [15 empty] | VV | 2 | 1 | True | 0 | ROZPOCET
| VV |  | "B - skladba zpevněná plocha," | [15 empty] | VV | 2 | 1 | True | 0 | ROZPOCET
| VV |  | 56*1,2 |  | 67.2 | [13 empty] | VV | 2 | 2 | True | 0 | ROZPOCET
| VV |  | "C - skladba chodník" | [15 empty] | VV | 2 | 1 | True | 0 | ROZPOCET
| VV |  | 117,4*1,2 |  | 140.88 | [13 empty] | VV | 2 | 2 | True | 0 | ROZPOCET
| VV |  | "D - skladba štěrková zpevněná plocha" | [15 empty] | VV | 2 | 1 | True | 0 | ROZPOCET
| VV |  | 209*1,2 |  | 250.8 | [13 empty] | VV | 2 | 2 | True | 0 | ROZPOCET
| VV |  | "E - okapový chodník" | [15 empty] | VV | 2 | 1 | True | 0 | ROZPOCET
| VV |  | 19*1,2 |  | 22.8 | [13 empty] | VV | 2 | 2 | True | 0 | ROZPOCET
| VV |  | "A - skladba komunikace" | [15 empty] | VV | 2 | 1 | True | 0 | ROZPOCET
| VV |  | 1,20*121,2*1,2 |  | 174.528 | [13 empty] | VV | 2 | 2 | True | 0 | ROZPOCET
| VV |  | Součet |  | 656.208 | [13 empty] | VV | 2 | 4 | True | 1 | ROZPOCET
18 | M | 69311009 | geotextilie tkaná PP 60kN/m | m2 | 754.639 |  | 0 |  |  |  | základní |  | 0 | 0.00028 | 0.2113 | 0 | 0 | 8 | M | 2 |  |  |  | ROZPOCET | 0 | 0 | 0 | 0 | 0 | 1 | 0 | 4 | 663789440
| VV |  | 656,208*1,15 "Přepočtené koeficientem množství |  | 754.639 | [13 empty] | VV | 2 | 2 | True | 1 | ROZPOCET
| D | 5 | Komunikace pozemní |  |  |  | 0 | [5 empty] | 0 |  | 474.1072 |  | 0 | 1 | D | 1 |  |  |  | ROZPOCET | [6 empty] | 0
19 | K | 564801111 | Podklad ze štěrkodrti ŠD s rozprostřením a zhutněním, po zhutnění tl. 20 mm | m2 | 209 |  | 0 |  |  |  | základní |  | 0 | 0.069 | 14.421 | 0 | 0 | 4 | K | 2 |  |  |  | ROZPOCET | 0 | 0 | 0 | 0 | 0 | 1 | 0 | 4 | -1886423035
| VV |  | "D - skladba štěrková zpevněná plocha, štěrk 8/16 v tl. 20 mm" | [15 empty] | VV | 2 | 1 | True | 0 | ROZPOCET
| VV |  | 209 |  | 209 | [13 empty] | VV | 2 | 2 | True | 0 | ROZPOCET
| VV |  | Součet |  | 209 | [13 empty] | VV | 2 | 4 | True | 1 | ROZPOCET
20 | K | 564801112 | Podklad ze štěrkodrti ŠD s rozprostřením a zhutněním, po zhutnění tl. 40 mm | m2 | 19 |  | 0 |  |  |  | základní |  | 0 | 0.092 | 1.748 | 0 | 0 | 4 | K | 2 |  |  |  | ROZPOCET | 0 | 0 | 0 | 0 | 0 | 1 | 0 | 4 | 643858997
| VV |  | "E - skladba okapový chodník, štěrk 8/16 v tl. 40 mm" | [15 empty] | VV | 2 | 1 | True | 0 | ROZPOCET
| VV |  | 19 |  | 19 | [13 empty] | VV | 2 | 2 | True | 0 | ROZPOCET
| VV |  | Součet |  | 19 | [13 empty] | VV | 2 | 4 | True | 1 | ROZPOCET
21 | K | 564851111 | Podklad ze štěrkodrti ŠD s rozprostřením a zhutněním, po zhutnění tl. 150 mm | m2 | 281.6 |  | 0 |  |  |  | základní |  | 0 | 0.27994 | 78.8311 | 0 | 0 | 4 | K | 2 |  |  |  | ROZPOCET | 0 | 0 | 0 | 0 | 0 | 1 | 0 | 4 | -713285151
| VV |  | "A - skladba komunikace, ŠD 0/63 v tl. 150 mm" | [15 empty] | VV | 2 | 1 | True | 0 | ROZPOCET
| VV |  | 1,20*121 |  | 145.2 | [13 empty] | VV | 2 | 2 | True | 0 | ROZPOCET
| VV |  | "C - skladba chodník, ŠD 0/63 v tl. 150 mm" | [15 empty] | VV | 2 | 1 | True | 0 | ROZPOCET
| VV |  | 117,4 |  | 117.4 | [13 empty] | VV | 2 | 2 | True | 0 | ROZPOCET
| VV |  | "E - skladba okapový chodník, štěrk 8/16 v tl. 150 mm" | [15 empty] | VV | 2 | 1 | True | 0 | ROZPOCET
| VV |  | 19 |  | 19 | [13 empty] | VV | 2 | 2 | True | 0 | ROZPOCET
| VV |  | Součet |  | 281.6 | [13 empty] | VV | 2 | 4 | True | 1 | ROZPOCET
22 | K | 564861111 | Podklad ze štěrkodrti ŠD s rozprostřením a zhutněním, po zhutnění tl. 200 mm | m2 | 485.2 |  | 0 |  |  |  | základní |  | 0 | 0.46 | 223.192 | 0 | 0 | 4 | K | 2 |  |  |  | ROZPOCET | 0 | 0 | 0 | 0 | 0 | 1 | 0 | 4 | 1862185243
| VV |  | "B - skladba zpevněná plocha, ŠD 0/63 v tl. 200 mm" | [15 empty] | VV | 2 | 1 | True | 0 | ROZPOCET
| VV |  | 1,2*56 |  | 67.2 | [13 empty] | VV | 2 | 2 | True | 0 | ROZPOCET
| VV |  | "D - skladba štěrková zpevněná plocha, ŠD 0/63 v tl. 200 mm" | [15 empty] | VV | 2 | 1 | True | 0 | ROZPOCET
| VV |  | 209 |  | 209 | [13 empty] | VV | 2 | 2 | True | 0 | ROZPOCET
| VV |  | "D - skladba štěrková zpevněná plocha, ŠD 32/63 v tl. 200 mm" | [15 empty] | VV | 2 | 1 | True | 0 | ROZPOCET
| VV |  | 209 |  | 209 | [13 empty] | VV | 2 | 2 | True | 0 | ROZPOCET
| VV |  | Součet |  | 485.2 | [13 empty] | VV | 2 | 4 | True | 1 | ROZPOCET
23 | K | 584121111 | Osazení silničních dílců ze železového betonu s podkladem z kameniva těženého do tl. 40 mm jakéhokoliv druhu a velikosti, na plochu jednotlivě přes 50 do 200 m2 | m2 | 121 |  | 0 |  |  |  | základní |  | 0 | 0.0835 | 10.1035 | 0 | 0 | 4 | K | 2 |  |  |  | ROZPOCET | 0 | 0 | 0 | 0 | 0 | 1 | 0 | 4 | -998852057
| VV |  | "A - skladba komunikace, silniční panely 3,0x2,0x0,215 m včetně lože 4/8 v tl. 50 mm" | [15 empty] | VV | 2 | 1 | True | 0 | ROZPOCET
| VV |  | 121 |  | 121 | [13 empty] | VV | 2 | 2 | True | 0 | ROZPOCET
| VV |  | Součet |  | 121 | [13 empty] | VV | 2 | 4 | True | 1 | ROZPOCET
24 | M | 59381338 | panel silniční 3,00x2,00x0,215m | kus | 33.638 |  | 0 |  |  |  | základní |  | 0 | 3.094 | 104.076 | 0 | 0 | 8 | M | 2 |  |  |  | ROZPOCET | 0 | 0 | 0 | 0 | 0 | 1 | 0 | 4 | 1263356410
| VV |  | 121*0,278 "Přepočtené koeficientem množství |  | 33.638 | [13 empty] | VV | 2 | 2 | True | 1 | ROZPOCET
25 | K | 596211212 | Kladení dlažby z betonových zámkových dlaždic komunikací pro pěší s ložem z kameniva těženého nebo drceného tl. do 40 mm, s vyplněním spár s dvojitým hutněním, vibrováním a se smetením přebytečného materiálu na krajnici tl. 80 mm skupiny A, pro plochy pře | m2 | 173.4 |  | 0 |  |  |  | základní |  | 0 | 0.08565 | 14.8517 | 0 | 0 | 4 | K | 2 |  |  |  | ROZPOCET | 0 | 0 | 0 | 0 | 0 | 1 | 0 | 4 | 601474577
| VV |  | "B - skladba zpevněná plocha, zámková dlažba v tl. 80 mm včetně lože 4/8 v tl. 40 mm" | [15 empty] | VV | 2 | 1 | True | 0 | ROZPOCET
| VV |  | 56 |  | 56 | [13 empty] | VV | 2 | 2 | True | 0 | ROZPOCET
| VV |  | "c - skladba chodník, zámková dlažba v tl. 80 mm včetně lože 4/8 v tl. 40 mm" | [15 empty] | VV | 2 | 1 | True | 0 | ROZPOCET
| VV |  | 117,4 |  | 117.4 | [13 empty] | VV | 2 | 2 | True | 0 | ROZPOCET
| VV |  | Součet |  | 173.4 | [13 empty] | VV | 2 | 4 | True | 1 | ROZPOCET
26 | M | 59245013 | dlažba zámková tvaru I 200x165x80mm přírodní | m2 | 176.868 |  | 0 |  |  |  | základní |  | 0 | 0.152 | 26.8839 | 0 | 0 | 8 | M | 2 |  |  |  | ROZPOCET | 0 | 0 | 0 | 0 | 0 | 1 | 0 | 4 | 1083963582
| VV |  | 173,4*1,02 "Přepočtené koeficientem množství |  | 176.868 | [13 empty] | VV | 2 | 2 | True | 1 | ROZPOCET
| D | 9 | Ostatní konstrukce a práce, bourání |  |  |  | 0 | [5 empty] | 0 |  | 38.1076 |  | 0 | 1 | D | 1 |  |  |  | ROZPOCET | [6 empty] | 0
27 | K | 914111111 | Montáž svislé dopravní značky základní velikosti do 1 m2 objímkami na sloupky nebo konzoly | kus | 4 |  | 0 |  |  |  | základní |  | 0 | 0.0007 | 0.0028 | 0 | 0 | 4 | K | 2 |  |  |  | ROZPOCET | 0 | 0 | 0 | 0 | 0 | 1 | 0 | 4 | 458523346
| VV |  | 2+2 |  | 4 | [13 empty] | VV | 2 | 2 | True | 1 | ROZPOCET
28 | M | 40445625 | informativní značky provozní IP8, IP9, IP11-IP13 500x700mm | kus | 2 |  | 0 |  |  |  | základní |  | 0 | 0.0035 | 0.007 | 0 | 0 | 8 | M | 2 |  |  |  | ROZPOCET | 0 | 0 | 0 | 0 | 0 | 1 | 0 | 4 | 1404650839
| VV |  | "IP11b" | [15 empty] | VV | 2 | 1 | True | 0 | ROZPOCET
| VV |  | 2 |  | 2 | [13 empty] | VV | 2 | 2 | True | 1 | ROZPOCET
29 | M | 40445647 | dodatkové tabulky E1, E2a,b , E6, E9, E10 E12c, E17 500x500mm | kus | 2 |  | 0 |  |  |  | základní |  | 0 | 0.0025 | 0.005 | 0 | 0 | 8 | M | 2 |  |  |  | ROZPOCET | 0 | 0 | 0 | 0 | 0 | 1 | 0 | 4 | -1309700686
| VV |  | "E1" | [15 empty] | VV | 2 | 1 | True | 0 | ROZPOCET
| VV |  | 2 |  | 2 | [13 empty] | VV | 2 | 2 | True | 1 | ROZPOCET
30 | K | 914511111 | Montáž sloupku dopravních značek délky do 3,5 m do betonového základu | kus | 2 |  | 0 |  |  |  | základní |  | 0 | 0.10941 | 0.21882 | 0 | 0 | 4 | K | 2 |  |  |  | ROZPOCET | 0 | 0 | 0 | 0 | 0 | 1 | 0 | 4 | 1671224808
31 | M | 40445230 | sloupek Zn pro dopravní značku D 70mm v 350mm | kus | 2 |  | 0 |  |  |  | základní |  | 0 | 0.0065 | 0.013 | 0 | 0 | 8 | M | 2 |  |  |  | ROZPOCET | 0 | 0 | 0 | 0 | 0 | 1 | 0 | 4 | -1892433801
32 | M | 40445241 | patka hliníková pro sloupek D 70 mm | kus | 2 |  | 0 |  |  |  | základní |  | 0 | 0.0033 | 0.0066 | 0 | 0 | 8 | M | 2 |  |  |  | ROZPOCET | 0 | 0 | 0 | 0 | 0 | 1 | 0 | 4 | -1615964389
33 | M | 40445254 | víčko plastové na sloupek D 70mm | kus | 2 |  | 0 |  |  |  | základní |  | 0 | 0.00015 | 0.0003 | 0 | 0 | 8 | M | 2 |  |  |  | ROZPOCET | 0 | 0 | 0 | 0 | 0 | 1 | 0 | 4 | -1335712497
34 | M | 40445257 | upínací svorka na sloupek D 70 mm | kus | 2 |  | 0 |  |  |  | základní |  | 0 | 0.0004 | 0.0008 | 0 | 0 | 8 | M | 2 |  |  |  | ROZPOCET | 0 | 0 | 0 | 0 | 0 | 1 | 0 | 4 | 336804530
35 | K | 916131213 | Osazení silničního obrubníku betonového se zřízením lože, s vyplněním a zatřením spár cementovou maltou stojatého s boční opěrou z betonu prostého, do lože z betonu prostého | m | 65 |  | 0 |  |  |  | základní |  | 0 | 0.1554 | 10.101 | 0 | 0 | 4 | K | 2 |  |  |  | ROZPOCET | 0 | 0 | 0 | 0 | 0 | 1 | 0 | 4 | 1981832174
| VV |  | 17+6+6+6+22+8 |  | 65 | [13 empty] | VV | 2 | 2 | True | 0 | ROZPOCET
| VV |  | Součet |  | 65 | [13 empty] | VV | 2 | 4 | True | 1 | ROZPOCET
36 | M | 59217031 | obrubník betonový silniční 100 x 15 x 25 cm | m | 65 |  | 0 |  |  |  | základní |  | 0 | 0.081 | 5.265 | 0 | 0 | 8 | M | 2 |  |  |  | ROZPOCET | 0 | 0 | 0 | 0 | 0 | 1 | 0 | 4 | 238776125
| VV |  | 17+6+6+6+22+8 |  | 65 | [13 empty] | VV | 2 | 2 | True | 1 | ROZPOCET
37 | K | 916231213 | Osazení chodníkového obrubníku betonového se zřízením lože, s vyplněním a zatřením spár cementovou maltou stojatého s boční opěrou z betonu prostého, do lože z betonu prostého | m | 92 |  | 0 |  |  |  | základní |  | 0 | 0.1295 | 11.914 | 0 | 0 | 4 | K | 2 |  |  |  | ROZPOCET | 0 | 0 | 0 | 0 | 0 | 1 | 0 | 4 | -1856613143
| VV |  | 17+8+12+21+4+10+3+17 |  | 92 | [13 empty] | VV | 2 | 2 | True | 0 | ROZPOCET
| VV |  | Součet |  | 92 | [13 empty] | VV | 2 | 4 | True | 1 | ROZPOCET
38 | M | 59217016 | obrubník betonový chodníkový 1000x80x250mm | m | 92 |  | 0 |  |  |  | základní |  | 0 | 0.045 | 4.14 | 0 | 0 | 8 | M | 2 |  |  |  | ROZPOCET | 0 | 0 | 0 | 0 | 0 | 1 | 0 | 4 | 1023260738
| VV |  | 17+8+12+21+4+10+3+17 |  | 92 | [13 empty] | VV | 2 | 2 | True | 1 | ROZPOCET
39 | K | 919112113 | Řezání dilatačních spár v živičném krytu příčných nebo podélných, šířky 4 mm, hloubky přes 80 do 90 mm | m | 4 |  | 0 |  |  |  | základní |  | 0 | 1e-05 | 4e-05 | 0 | 0 | 4 | K | 2 |  |  |  | ROZPOCET | 0 | 0 | 0 | 0 | 0 | 1 | 0 | 4 | 1444413755
| VV |  | 4 |  | 4 | [13 empty] | VV | 2 | 2 | True | 0 | ROZPOCET
| VV |  | Součet |  | 4 | [13 empty] | VV | 2 | 4 | True | 1 | ROZPOCET
40 | K | 935113111 | Osazení odvodňovacího žlabu s krycím roštem polymerbetonového šířky do 200 mm | m | 20.9 |  | 0 |  |  |  | základní |  | 0 | 0.29221 | 6.1072 | 0 | 0 | 4 | K | 2 |  |  |  | ROZPOCET | 0 | 0 | 0 | 0 | 0 | 1 | 0 | 4 | 1264078361
| VV |  | 9,4+11,5 |  | 20.9 | [13 empty] | VV | 2 | 2 | True | 0 | ROZPOCET
| VV |  | Součet |  | 20.9 | [13 empty] | VV | 2 | 4 | True | 1 | ROZPOCET
41 | M | 59227006 | žlab odvodňovací polymerbetonový se spádem dna 0,5% 1000x130x155/160mm | m | 20.9 |  | 0 |  |  |  | základní |  | 0 | 0.0156 | 0.32604 | 0 | 0 | 8 | M | 2 |  |  |  | ROZPOCET | 0 | 0 | 0 | 0 | 0 | 1 | 0 | 4 | -199727809
| D | 998 | Přesun hmot |  |  |  | 0 | [5 empty] | 0 |  | 0 |  | 0 | 1 | D | 1 |  |  |  | ROZPOCET | [6 empty] | 0
42 | K | 998225194 | Přesun hmot pro komunikace s krytem z kameniva, monolitickým betonovým nebo živičným Příplatek k ceně za zvětšený přesun přes vymezenou největší dopravní vzdálenost do 5000 m | t | 521.585 |  | 0 |  |  |  | základní |  | 0 | 0 | 0 | 0 | 0 | 4 | K | 2 |  |  |  | ROZPOCET | 0 | 0 | 0 | 0 | 0 | 1 | 0 | 4 | 906903331
| D | VRN | Vedlejší rozpočtové náklady |  |  |  | 0 | [5 empty] | 0 |  | 0 |  | 0 | 5 | D | 0 |  |  |  | ROZPOCET | [6 empty] | 0
| D | VRN1 | Průzkumné, geodetické a projektové práce |  |  |  | 0 | [5 empty] | 0 |  | 0 |  | 0 | 5 | D | 1 |  |  |  | ROZPOCET | [6 empty] | 0
43 | K | 043002001 | Zkoušky a ostatní měření | KPL | 1 |  | 0 |  |  |  | základní |  | 0 | 0 | 0 | 0 | 0 | 1024 | K | 2 |  |  |  | ROZPOCET | 0 | 0 | 0 | 0 | 0 | 1 | 0 | 1024 | 304763609

## 03 - PŘÍPOJKY A VENKOVNÍ ...
[9 empty] | >> skryté sloupce << | [9 empty] | {6e6d5c31-1d4d-46a9-88bd-649c2d437483}
2
| KRYCÍ LIST SOUPISU PRACÍ | [8 empty] | v --- níže se nacházejí doplnkové a pomocné údaje k sestavám --- v | [8 empty] | False
Stavba:
00 - Provizorní menza_RS- UK Albertov
Objekt:
03 - PŘÍPOJKY A VENKOVNÍ ROZVODY
| KSO: |  |  |  |  | CC-CZ:
| Místo: |  | Albertov, Konvent sester Alžbětinek. č. 1564/4 |  |  | Datum: | Vyplň údaj
| Zadavatel: |  | UNIVERZITA KARLOVA, OVOCNÝ TRH 560/5, 113 36 PRAHA |  |  | IČ: | 216208
[6 empty] | DIČ: | CZ00216208
| Uchazeč: |  |  |  |  | IČ: | Vyplň údaj
|  | Vyplň údaj |  |  |  | DIČ: | Vyplň údaj
| Projektant: |  |  |  |  | IČ: | 25917234
|  | JIKA CZ s.r.o. |  |  |  | DIČ: | CZ25917234
| Zpracovatel: |  |  |  |  | IČ:
DIČ:
Poznámka:
| Cena bez DPH | [5 empty] | 0
|  |  | Základ daně |  |  | Sazba daně | Výše daně
| DPH | základní | 0 |  |  | 21% | 0
|  | snížená | 0 |  |  | 15% | 0
|  | zákl. přenesená | 0 |  |  | 21% | 0
|  | sníž. přenesená | 0 |  |  | 15% | 0
|  | nulová | 0 |  |  | 0% | 0
| Cena s DPH |  |  | v | CZK |  | 0
| Projektant |  |  | Zpracovatel
| Datum a podpis: |  | Razítko | Datum a podpis: |  |  | Razítko
| Objednavatel |  |  | Uchazeč
| Datum a podpis: |  | Razítko | Datum a podpis: |  |  | Razítko
REKAPITULACE ČLENĚNÍ SOUPISU PRACÍ
Stavba:
00 - Provizorní menza_RS- UK Albertov
Objekt:
03 - PŘÍPOJKY A VENKOVNÍ ROZVODY
Místo: |  |  | Albertov, Konvent sester Alžbětinek. č. 1564/4 |  |  | Datum: | Vyplň údaj
Zadavatel: |  |  | UNIVERZITA KARLOVA, OVOCNÝ TRH 560/5, 113 36 PRAHA |  |  | Projektant: | JIKA CZ s.r.o.
Uchazeč: |  |  | Vyplň údaj |  |  | Zpracovatel:
Kód dílu - Popis | [6 empty] | Cena celkem [CZK]
Náklady ze soupisu prací | [6 empty] | 0 | [12 empty] | -1
| HSV - Práce a dodávky HSV | [5 empty] | 0
| 1 - Zemní práce | [5 empty] | 0
| 4 - Vodorovné konstrukce | [5 empty] | 0
| 8 - Trubní vedení | [5 empty] | 0
| 9 - Ostatní konstrukce a práce, bourání | [5 empty] | 0
| 997 - Přesun sutě | [5 empty] | 0
| 998 - Přesun hmot | [5 empty] | 0
| PSV - Práce a dodávky PSV | [5 empty] | 0
| 721 - Zdravotechnika - vnitřní kanalizace | [5 empty] | 0
SOUPIS PRACÍ
Stavba:
00 - Provizorní menza_RS- UK Albertov
Objekt:
03 - PŘÍPOJKY A VENKOVNÍ ROZVODY
Místo: |  |  | Albertov, Konvent sester Alžbětinek. č. 1564/4 |  |  | Datum: | Vyplň údaj
Zadavatel: | [5 empty] | Projektant: | JIKA CZ s.r.o.
Uchazeč: |  |  | Vyplň údaj |  |  | Zpracovatel:
PČ | Typ | Kód | Popis | MJ | Množství | J.cena [CZK] | Cena celkem [CZK] | Cenová soustava |  |  | DPH | J. Nh [h] | Nh celkem [h] | J. hmotnost [t] | Hmotnost celkem [t] | J. suť [t] | Suť Celkem [t]
Náklady soupisu celkem | [6 empty] | 0 | [5 empty] | 0 |  | 0 |  | 0.1939 |  | D | -1 | [10 empty] | 0
| D | HSV | Práce a dodávky HSV |  |  |  | 0 | [5 empty] | 0 |  | 0 |  | 0.1939 | 1 | D | 0 |  |  |  | ROZPOCET | [6 empty] | 0
| D | 1 | Zemní práce |  |  |  | 0 | [5 empty] | 0 |  | 0 |  | 0 | 1 | D | 1 |  |  |  | ROZPOCET | [6 empty] | 0
1 | K | 132201202 | Hloubení rýh š do 2000 mm v hornině tř. 3 objemu do 1000 m3 | m3 | 161.824 |  | 0 |  |  |  | základní |  | 0 | 0 | 0 | 0 | 0 | 4 | K | 2 |  |  |  | ROZPOCET | 0 | 0 | 0 | 0 | 0 | 1 | 0 | 4 | 2
| VV |  | AREÁLOVÝ VODOVOD | [15 empty] | VV | 2 | 1 | True | 0 | ROZPOCET
| VV |  | 64,6*0,8*1,3 |  | 67.184 | [13 empty] | VV | 2 | 2 | True | 0 | ROZPOCET
| VV |  | STOKY | [15 empty] | VV | 2 | 1 | True | 0 | ROZPOCET
| VV |  | 80*0,8*1,3 |  | 83.2 | [13 empty] | VV | 2 | 2 | True | 0 | ROZPOCET
| VV |  | 11*0,8*1,3 |  | 11.44 | [13 empty] | VV | 2 | 2 | True | 0 | ROZPOCET
| VV |  | Součet |  | 161.824 | [13 empty] | VV | 2 | 4 | True | 1 | ROZPOCET
2 | K | 132201209 | Příplatek za lepivost k hloubení rýh š do 2000 mm v hornině tř. 3 | m3 | 161.824 |  | 0 |  |  |  | základní |  | 0 | 0 | 0 | 0 | 0 | 4 | K | 2 |  |  |  | ROZPOCET | 0 | 0 | 0 | 0 | 0 | 1 | 0 | 4 | 4
| VV |  | 161,824 |  | 161.824 | [13 empty] | VV | 2 | 2 | True | 1 | ROZPOCET
3 | K | 133201101 | Hloubení šachet v hornině tř. 3 objemu do 100 m3 | m3 | 29 |  | 0 |  |  |  | základní |  | 0 | 0 | 0 | 0 | 0 | 4 | K | 2 |  |  |  | ROZPOCET | 0 | 0 | 0 | 0 | 0 | 1 | 0 | 4 | 6
| VV |  | PRO ŠACHTY,NÁDRŽ A ODLUČOVAČ TUKŮ | [15 empty] | VV | 2 | 1 | True | 0 | ROZPOCET
| VV |  | 5+16+8 |  | 29 | [13 empty] | VV | 2 | 2 | True | 0 | ROZPOCET
| VV |  | Součet |  | 29 | [13 empty] | VV | 2 | 4 | True | 1 | ROZPOCET
4 | K | 133201109 | Příplatek za lepivost u hloubení šachet v hornině tř. 3 | m3 | 29 |  | 0 |  |  |  | základní |  | 0 | 0 | 0 | 0 | 0 | 4 | K | 2 |  |  |  | ROZPOCET | 0 | 0 | 0 | 0 | 0 | 1 | 0 | 4 | 8
5 | K | 151101101 | Zřízení příložného pažení a rozepření stěn rýh hl do 2 m | m2 | 1235.56 |  | 0 |  |  |  | základní |  | 0 | 0 | 0 | 0 | 0 | 4 | K | 2 |  |  |  | ROZPOCET | 0 | 0 | 0 | 0 | 0 | 1 | 0 | 4 | 10
| VV |  | AREÁLOVÝ VODOVOD | [15 empty] | VV | 2 | 1 | True | 0 | ROZPOCET
| VV |  | 64,6*1,3*2 |  | 167.96 | [13 empty] | VV | 2 | 2 | True | 0 | ROZPOCET
| VV |  | STOKY | [15 empty] | VV | 2 | 1 | True | 0 | ROZPOCET
| VV |  | 91*1,3*2 |  | 236.6 | [13 empty] | VV | 2 | 2 | True | 0 | ROZPOCET
| VV |  | RUŠENÉ ROZVODY | [15 empty] | VV | 2 | 1 | True | 0 | ROZPOCET
| VV |  | 277*1,5*2 |  | 831 | [13 empty] | VV | 2 | 2 | True | 0 | ROZPOCET
| VV |  | Součet |  | 1235.56 | [13 empty] | VV | 2 | 4 | True | 1 | ROZPOCET
6 | K | 151101111 | Odstranění příložného pažení a rozepření stěn rýh hl do 2 m | m2 | 1235.56 |  | 0 |  |  |  | základní |  | 0 | 0 | 0 | 0 | 0 | 4 | K | 2 |  |  |  | ROZPOCET | 0 | 0 | 0 | 0 | 0 | 1 | 0 | 4 | 12
7 | K | 161101101 | Svislé přemístění výkopku z horniny tř. 1 až 4 hl výkopu do 2,5 m | m3 | 161.824 |  | 0 |  |  |  | základní |  | 0 | 0 | 0 | 0 | 0 | 4 | K | 2 |  |  |  | ROZPOCET | 0 | 0 | 0 | 0 | 0 | 1 | 0 | 4 | 14
| VV |  | 161,824 |  | 161.824 | [13 empty] | VV | 2 | 2 | True | 0 | ROZPOCET
| VV |  | Součet |  | 161.824 | [13 empty] | VV | 2 | 4 | True | 1 | ROZPOCET
8 | K | 162201102 | Vodorovné přemístění do 50 m výkopku/sypaniny z horniny tř. 1 až 4 | m3 | 497.721 |  | 0 |  |  |  | základní |  | 0 | 0 | 0 | 0 | 0 | 4 | K | 2 |  |  |  | ROZPOCET | 0 | 0 | 0 | 0 | 0 | 1 | 0 | 4 | 16
| VV |  | VNITROSTAVENIŠTNÍ PŘEMÍSTĚNÍ VÝKOPKU | [15 empty] | VV | 2 | 1 | True | 0 | ROZPOCET
| VV |  | 161,824 |  | 161.824 | [13 empty] | VV | 2 | 2 | True | 0 | ROZPOCET
| VV |  | ZPĚTNÉ PŘEMÍSTĚNÍ K ZÁSYPU | [15 empty] | VV | 2 | 1 | True | 0 | ROZPOCET
| VV |  | 335,897 |  | 335.897 | [13 empty] | VV | 2 | 2 | True | 0 | ROZPOCET
| VV |  | Součet |  | 497.721 | [13 empty] | VV | 2 | 4 | True | 1 | ROZPOCET
9 | K | 162701105 | Vodorovné přemístění do 10000 m výkopku/sypaniny z horniny tř. 1 až 4 | m3 | 190.824 |  | 0 |  |  |  | základní |  | 0 | 0 | 0 | 0 | 0 | 4 | K | 2 |  |  |  | ROZPOCET | 0 | 0 | 0 | 0 | 0 | 1 | 0 | 4 | 18
| VV |  | ODVOZ VÝKOPKU NA SKLÁDKU | [15 empty] | VV | 2 | 1 | True | 0 | ROZPOCET
| VV |  | 161,824+29,0 |  | 190.824 | [13 empty] | VV | 2 | 2 | True | 0 | ROZPOCET
| VV |  | Součet |  | 190.824 | [13 empty] | VV | 2 | 4 | True | 1 | ROZPOCET
10 | K | 167101102 | Nakládání výkopku z hornin tř. 1 až 4 přes 100 m3 | m3 | 190.824 |  | 0 |  |  |  | základní |  | 0 | 0 | 0 | 0 | 0 | 4 | K | 2 |  |  |  | ROZPOCET | 0 | 0 | 0 | 0 | 0 | 1 | 0 | 4 | 20
11 | K | 171201201 | Uložení sypaniny na skládky | m3 | 190.824 |  | 0 |  |  |  | základní |  | 0 | 0 | 0 | 0 | 0 | 4 | K | 2 |  |  |  | ROZPOCET | 0 | 0 | 0 | 0 | 0 | 1 | 0 | 4 | 22
12 | K | 171201211 | Poplatek za uložení stavebního odpadu - zeminy a kameniva na skládce | t | 343.483 |  | 0 |  |  |  | základní |  | 0 | 0 | 0 | 0 | 0 | 4 | K | 2 |  |  |  | ROZPOCET | 0 | 0 | 0 | 0 | 0 | 1 | 0 | 4 | 24
| VV |  | 190,824*1,8 |  | 343.483 | [13 empty] | VV | 2 | 2 | True | 1 | ROZPOCET
13 | K | 174101101 | Zásyp jam, šachet rýh nebo kolem objektů sypaninou se zhutněním | m3 | 335.897 |  | 0 |  |  |  | základní |  | 0 | 0 | 0 | 0 | 0 | 4 | K | 2 |  |  |  | ROZPOCET | 0 | 0 | 0 | 0 | 0 | 1 | 0 | 4 | 26
| VV |  | AREÁLOVÝ VODOVOD | [15 empty] | VV | 2 | 1 | True | 0 | ROZPOCET
| VV |  | 64,6*0,8*0,76 |  | 39.277 | [13 empty] | VV | 2 | 2 | True | 0 | ROZPOCET
| VV |  | STOKY | [15 empty] | VV | 2 | 1 | True | 0 | ROZPOCET
| VV |  | 91*0,8*0,65 |  | 47.32 | [13 empty] | VV | 2 | 2 | True | 0 | ROZPOCET
| VV |  | RUŠENÝ ROZVOD | [15 empty] | VV | 2 | 1 | True | 0 | ROZPOCET
| VV |  | 277*0,6*1,5 |  | 249.3 | [13 empty] | VV | 2 | 2 | True | 0 | ROZPOCET
| VV |  | Součet |  | 335.897 | [13 empty] | VV | 2 | 4 | True | 1 | ROZPOCET
14 | K | 175151101 | Obsypání potrubí strojně sypaninou bez prohození, uloženou do 3 m | m3 | 54.771 |  | 0 |  |  |  | základní |  | 0 | 0 | 0 | 0 | 0 | 4 | K | 2 |  |  |  | ROZPOCET | 0 | 0 | 0 | 0 | 0 | 1 | 0 | 4 | 28
| VV |  | AREÁLOVÝ VODOVOD | [15 empty] | VV | 2 | 1 | True | 0 | ROZPOCET
| VV |  | 64,6*0,8*0,44 |  | 22.739 | [13 empty] | VV | 2 | 2 | True | 0 | ROZPOCET
| VV |  | STOKY | [15 empty] | VV | 2 | 1 | True | 0 | ROZPOCET
| VV |  | 91*0,8*0,44 |  | 32.032 | [13 empty] | VV | 2 | 2 | True | 0 | ROZPOCET
| VV |  | Součet |  | 54.771 | [13 empty] | VV | 2 | 4 | True | 1 | ROZPOCET
15 | M | 58331200 | štěrkopísek netříděný zásypový materiál | t | 109.542 |  | 0 |  |  |  | základní |  | 0 | 0 | 0 | 0 | 0 | 8 | M | 2 |  |  |  | ROZPOCET | 0 | 0 | 0 | 0 | 0 | 1 | 0 | 4 | 30
| D | 4 | Vodorovné konstrukce |  |  |  | 0 | [5 empty] | 0 |  | 0 |  | 0 | 1 | D | 1 |  |  |  | ROZPOCET | [6 empty] | 0
16 | K | 451573111 | Lože pod potrubí otevřený výkop ze štěrkopísku | m3 | 12.448 |  | 0 |  |  |  | základní |  | 0 | 0 | 0 | 0 | 0 | 4 | K | 2 |  |  |  | ROZPOCET | 0 | 0 | 0 | 0 | 0 | 1 | 0 | 4 | 32
| VV |  | AREÁLOVÝ VODOVOD | [15 empty] | VV | 2 | 1 | True | 0 | ROZPOCET
| VV |  | 64,6*0,8*0,1 |  | 5.168 | [13 empty] | VV | 2 | 2 | True | 0 | ROZPOCET
| VV |  | STOKY | [15 empty] | VV | 2 | 1 | True | 0 | ROZPOCET
| VV |  | 91*0,8*0,1 |  | 7.28 | [13 empty] | VV | 2 | 2 | True | 0 | ROZPOCET
| VV |  | Součet |  | 12.448 | [13 empty] | VV | 2 | 4 | True | 1 | ROZPOCET
| D | 8 | Trubní vedení |  |  |  | 0 | [5 empty] | 0 |  | 0 |  | 0.1939 | 1 | D | 1 |  |  |  | ROZPOCET | [6 empty] | 0
17 | K | 871181141 | Montáž potrubí z PE100 SDR 11 otevřený výkop svařovaných na tupo D 50 x 4,6 mm | m | 34.6 |  | 0 |  |  |  | základní |  | 0 | 0 | 0 | 0 | 0 | 4 | K | 2 |  |  |  | ROZPOCET | 0 | 0 | 0 | 0 | 0 | 1 | 0 | 4 | 34
| VV |  | "AREÁLOVÝ ROZVOD Č.3" 34,6 |  | 34.6 | [13 empty] | VV | 2 | 2 | True | 0 | ROZPOCET
| VV |  | Součet |  | 34.6 | [13 empty] | VV | 2 | 4 | True | 1 | ROZPOCET
18 | M | 28613597 | potrubí dvouvrstvé PE100 s 10% signalizační vrstvou SDR 11 50x4,6 | m | 34.6 |  | 0 |  |  |  | základní |  | 0 | 0 | 0 | 0 | 0 | 8 | M | 2 |  |  |  | ROZPOCET | 0 | 0 | 0 | 0 | 0 | 1 | 0 | 4 | 36
19 | K | 871211141 | Montáž potrubí z PE100 SDR 11 otevřený výkop svařovaných na tupo D 63 x 5,8 mm | m | 30 |  | 0 |  |  |  | základní |  | 0 | 0 | 0 | 0 | 0 | 4 | K | 2 |  |  |  | ROZPOCET | 0 | 0 | 0 | 0 | 0 | 1 | 0 | 4 | 38
| VV |  | "AREÁLOVÝ ROZVOD Č.2" 30 |  | 30 | [13 empty] | VV | 2 | 2 | True | 0 | ROZPOCET
| VV |  | Součet |  | 30 | [13 empty] | VV | 2 | 4 | True | 1 | ROZPOCET
20 | M | 28613598 | potrubí dvouvrstvé PE100 s 10% signalizační vrstvou SDR 11 63x5,8 | m | 30 |  | 0 |  |  |  | základní |  | 0 | 0 | 0 | 0 | 0 | 8 | M | 2 |  |  |  | ROZPOCET | 0 | 0 | 0 | 0 | 0 | 1 | 0 | 4 | 40
56 | K | 871211811 | Bourání stávajícího potrubí z polyetylenu D 50 mm | m | 277 |  | 0 |  |  |  | základní |  | 0 | 0 | 0 | 0.0007 | 0.1939 | 4 | K | 2 |  |  |  | ROZPOCET | 0 | 0 | 0 | 0 | 0 | 1 | 0 | 4 | 884405374
21 | K | 871315221 | Kanalizační potrubí z tvrdého PVC jednovrstvé tuhost třídy SN8 DN 150 | m | 11 |  | 0 |  |  |  | základní |  | 0 | 0 | 0 | 0 | 0 | 4 | K | 2 |  |  |  | ROZPOCET | 0 | 0 | 0 | 0 | 0 | 1 | 0 | 4 | 42
| VV |  | "STOKA B" 11 |  | 11 | [13 empty] | VV | 2 | 2 | True | 0 | ROZPOCET
| VV |  | Součet |  | 11 | [13 empty] | VV | 2 | 4 | True | 1 | ROZPOCET
22 | K | 871355211 | Kanalizační potrubí z tvrdého PVC jednovrstvé tuhost třídy SN4 DN 200 | m | 30.2 |  | 0 |  |  |  | základní |  | 0 | 0 | 0 | 0 | 0 | 4 | K | 2 |  |  |  | ROZPOCET | 0 | 0 | 0 | 0 | 0 | 1 | 0 | 4 | 44
| VV |  | "STOKA C1" 22 |  | 22 | [13 empty] | VV | 2 | 2 | True | 0 | ROZPOCET
| VV |  | "STOKA C1-1" 8,2 |  | 8.2 | [13 empty] | VV | 2 | 2 | True | 0 | ROZPOCET
| VV |  | Součet |  | 30.2 | [13 empty] | VV | 2 | 4 | True | 1 | ROZPOCET
23 | M | 28611921 | odbočka kanalizační plastová PP s hrdlem KG 200/200/45° | kus | 1 |  | 0 |  |  |  | základní |  | 0 | 0 | 0 | 0 | 0 | 8 | M | 2 |  |  |  | ROZPOCET | 0 | 0 | 0 | 0 | 0 | 1 | 0 | 4 | 46
24 | K | 871355221 | Kanalizační potrubí z tvrdého PVC jednovrstvé tuhost třídy SN8 DN 200 | m | 48.8 |  | 0 |  |  |  | základní |  | 0 | 0 | 0 | 0 | 0 | 4 | K | 2 |  |  |  | ROZPOCET | 0 | 0 | 0 | 0 | 0 | 1 | 0 | 4 | 48
| VV |  | "STOKA C" 48,8 |  | 48.8 | [13 empty] | VV | 2 | 2 | True | 0 | ROZPOCET
| VV |  | Součet |  | 48.8 | [13 empty] | VV | 2 | 4 | True | 1 | ROZPOCET
25 | K | 877181101 | Montáž elektrospojek na vodovodním potrubí z PE trub d 50 | kus | 1 |  | 0 |  |  |  | základní |  | 0 | 0 | 0 | 0 | 0 | 4 | K | 2 |  |  |  | ROZPOCET | 0 | 0 | 0 | 0 | 0 | 1 | 0 | 4 | 50
26 | M | 28615971 | elektrospojka SDR 11 PE 100 PN 16 d 50 | kus | 1 |  | 0 |  |  |  | základní |  | 0 | 0 | 0 | 0 | 0 | 8 | M | 2 |  |  |  | ROZPOCET | 0 | 0 | 0 | 0 | 0 | 1 | 0 | 4 | 52
27 | K | 877211110 | Montáž elektrokolen 45° na vodovodním potrubí z PE trub d 63 | kus | 1 |  | 0 |  |  |  | základní |  | 0 | 0 | 0 | 0 | 0 | 4 | K | 2 |  |  |  | ROZPOCET | 0 | 0 | 0 | 0 | 0 | 1 | 0 | 4 | 54
28 | M | 28614946 | elektrokoleno 45° PE 100 PN 16 d 63 | kus | 1 |  | 0 |  |  |  | základní |  | 0 | 0 | 0 | 0 | 0 | 8 | M | 2 |  |  |  | ROZPOCET | 0 | 0 | 0 | 0 | 0 | 1 | 0 | 4 | 56
29 | K | 891355321 | Montáž zpětných klapek DN 200 | kus | 1 |  | 0 |  |  |  | základní |  | 0 | 0 | 0 | 0 | 0 | 4 | K | 2 |  |  |  | ROZPOCET | 0 | 0 | 0 | 0 | 0 | 1 | 0 | 4 | 58
| VV |  | "STOKA C1-1" 1 |  | 1 | [13 empty] | VV | 2 | 2 | True | 0 | ROZPOCET
| VV |  | Součet |  | 1 | [13 empty] | VV | 2 | 4 | True | 1 | ROZPOCET
30 | M | 42284418 | klapka zpětná samočinná DN 200 | kus | 1 |  | 0 |  |  |  | základní |  | 0 | 0 | 0 | 0 | 0 | 8 | M | 2 |  |  |  | ROZPOCET | 0 | 0 | 0 | 0 | 0 | 1 | 0 | 4 | 60
31 | K | 892233122 | Proplach a dezinfekce vodovodního potrubí DN od 40 do 70 | m | 64.6 |  | 0 |  |  |  | základní |  | 0 | 0 | 0 | 0 | 0 | 4 | K | 2 |  |  |  | ROZPOCET | 0 | 0 | 0 | 0 | 0 | 1 | 0 | 4 | 62
| VV |  | "AREÁLOVÝ VODOVOD" 64,6 |  | 64.6 | [13 empty] | VV | 2 | 2 | True | 0 | ROZPOCET
| VV |  | Součet |  | 64.6 | [13 empty] | VV | 2 | 4 | True | 1 | ROZPOCET
32 | K | 892241111 | Tlaková zkouška vodou potrubí do 80 | m | 64.6 |  | 0 |  |  |  | základní |  | 0 | 0 | 0 | 0 | 0 | 4 | K | 2 |  |  |  | ROZPOCET | 0 | 0 | 0 | 0 | 0 | 1 | 0 | 4 | 64
| VV |  | "AREÁLOVÝ VODOVOD" 64,6 |  | 64.6 | [13 empty] | VV | 2 | 2 | True | 0 | ROZPOCET
| VV |  | Součet |  | 64.6 | [13 empty] | VV | 2 | 4 | True | 1 | ROZPOCET
33 | K | 892351111 | Tlaková zkouška vodou potrubí DN 150 nebo 200 | m | 91 |  | 0 |  |  |  | základní |  | 0 | 0 | 0 | 0 | 0 | 4 | K | 2 |  |  |  | ROZPOCET | 0 | 0 | 0 | 0 | 0 | 1 | 0 | 4 | 66
| VV |  | STOKY | [15 empty] | VV | 2 | 1 | True | 0 | ROZPOCET
| VV |  | 49,8+22+8,2+11 |  | 91 | [13 empty] | VV | 2 | 2 | True | 0 | ROZPOCET
| VV |  | Součet |  | 91 | [13 empty] | VV | 2 | 4 | True | 1 | ROZPOCET
34 | K | 892372111 | Zabezpečení konců potrubí DN do 300 při tlakových zkouškách vodou | kus | 10 |  | 0 |  |  |  | základní |  | 0 | 0 | 0 | 0 | 0 | 4 | K | 2 |  |  |  | ROZPOCET | 0 | 0 | 0 | 0 | 0 | 1 | 0 | 4 | 68
| VV |  | "AREÁLOVÝ VODOVOD" 1+1 |  | 2 | [13 empty] | VV | 2 | 2 | True | 0 | ROZPOCET
| VV |  | "STOKY" 4*2 |  | 8 | [13 empty] | VV | 2 | 2 | True | 0 | ROZPOCET
| VV |  | Součet |  | 10 | [13 empty] | VV | 2 | 4 | True | 1 | ROZPOCET
35 | K | 894R001 | Dodávka a montáž šachty R0 - specifikace a provedení zcela dle PD včetně podkladní vrstvy a obsypu | soubor | 1 |  | 0 |  |  |  | základní |  | 0 | 0 | 0 | 0 | 0 | 4 | K | 2 |  |  |  | ROZPOCET | 0 | 0 | 0 | 0 | 0 | 1 | 0 | 4 | 70
36 | K | 894R002 | Dodávka a montáž šachty R1 - specifikace a provedení zcela dle PD včetně podkladní vrstvy a obsypu | soubor | 1 |  | 0 |  |  |  | základní |  | 0 | 0 | 0 | 0 | 0 | 4 | K | 2 |  |  |  | ROZPOCET | 0 | 0 | 0 | 0 | 0 | 1 | 0 | 4 | 72
37 | K | 894R003 | Dodávka a montáž šachty R2 - specifikace a provedení zcela dle PD včetně podkladní vrstvy a obsypu | soubor | 1 |  | 0 |  |  |  | základní |  | 0 | 0 | 0 | 0 | 0 | 4 | K | 2 |  |  |  | ROZPOCET | 0 | 0 | 0 | 0 | 0 | 1 | 0 | 4 | 74
38 | K | 894R004 | Dodávka a montáž šachty R3 - specifikace a provedení zcela dle PD včetně podkladní vrstvy a obsypu | soubor | 1 |  | 0 |  |  |  | základní |  | 0 | 0 | 0 | 0 | 0 | 4 | K | 2 |  |  |  | ROZPOCET | 0 | 0 | 0 | 0 | 0 | 1 | 0 | 4 | 76
39 | K | 894R005 | Dodávka a montáž šachty R4 - specifikace a provedení zcela dle PD včetně podkladní vrstvy a obsypu | soubor | 1 |  | 0 |  |  |  | základní |  | 0 | 0 | 0 | 0 | 0 | 4 | K | 2 |  |  |  | ROZPOCET | 0 | 0 | 0 | 0 | 0 | 1 | 0 | 4 | 78
40 | K | 894R006 | Dodávka a montáž šachty Š3 - specifikace a provedení zcela dle PD včetně podkladní vrstvy a obsypu | soubor | 1 |  | 0 |  |  |  | základní |  | 0 | 0 | 0 | 0 | 0 | 4 | K | 2 |  |  |  | ROZPOCET | 0 | 0 | 0 | 0 | 0 | 1 | 0 | 4 | 80
41 | K | 894R007 | Dodávka a montáž šachty Š4 - specifikace a provedení zcela dle PD včetně podkladní vrstvy a obsypu | soubor | 1 |  | 0 |  |  |  | základní |  | 0 | 0 | 0 | 0 | 0 | 4 | K | 2 |  |  |  | ROZPOCET | 0 | 0 | 0 | 0 | 0 | 1 | 0 | 4 | 82
42 | K | 894R008 | Dodávka a montáž odlučovače tuků - specifikace a provedení zcela dle PD včetně podkladní vrstvy a obsypu | soubor | 1 |  | 0 |  |  |  | základní |  | 0 | 0 | 0 | 0 | 0 | 4 | K | 2 |  |  |  | ROZPOCET | 0 | 0 | 0 | 0 | 0 | 1 | 0 | 4 | 84
43 | K | 894R009 | Dodávka a montáž povrchového vsaku - specifikace a provedení zcela dle PD včetně podkladní vrstvy a obsypu (zemní těleso) | soubor | 1 |  | 0 |  |  |  | základní |  | 0 | 0 | 0 | 0 | 0 | 4 | K | 2 |  |  |  | ROZPOCET | 0 | 0 | 0 | 0 | 0 | 1 | 0 | 4 | 86
44 | K | 899721112 | Signalizační vodič DN nad 150 mm na potrubí PVC | m | 91 |  | 0 |  |  |  | základní |  | 0 | 0 | 0 | 0 | 0 | 4 | K | 2 |  |  |  | ROZPOCET | 0 | 0 | 0 | 0 | 0 | 1 | 0 | 4 | 88
| VV |  | "POTRUBÍ STOK" 80+11 |  | 91 | [13 empty] | VV | 2 | 2 | True | 0 | ROZPOCET
| VV |  | Součet |  | 91 | [13 empty] | VV | 2 | 4 | True | 1 | ROZPOCET
45 | K | 899722114 | Krytí potrubí z plastů výstražnou fólií z PVC 40 cm | m | 155.6 |  | 0 |  |  |  | základní |  | 0 | 0 | 0 | 0 | 0 | 4 | K | 2 |  |  |  | ROZPOCET | 0 | 0 | 0 | 0 | 0 | 1 | 0 | 4 | 90
| VV |  | "AREÁLOVÝ VODOVOD" 64,6 |  | 64.6 | [13 empty] | VV | 2 | 2 | True | 0 | ROZPOCET
| VV |  | "STOKY" 49,8+22+8,2+11 |  | 91 | [13 empty] | VV | 2 | 2 | True | 0 | ROZPOCET
| VV |  | Součet |  | 155.6 | [13 empty] | VV | 2 | 4 | True | 1 | ROZPOCET
| D | 9 | Ostatní konstrukce a práce, bourání |  |  |  | 0 | [5 empty] | 0 |  | 0 |  | 0 | 1 | D | 1 |  |  |  | ROZPOCET | [6 empty] | 0
46 | K | 935114112 | Mikroštěrbinový odvodňovací betonový žlab 220x260 mm se spádem dna 0,5 % se základem | m | 11 |  | 0 |  |  |  | základní |  | 0 | 0 | 0 | 0 | 0 | 4 | K | 2 |  |  |  | ROZPOCET | 0 | 0 | 0 | 0 | 0 | 1 | 0 | 4 | 92
| D | 997 | Přesun sutě |  |  |  | 0 | [5 empty] | 0 |  | 0 |  | 0 | 1 | D | 1 |  |  |  | ROZPOCET | [6 empty] | 0
47 | K | 997013111 | Vnitrostaveništní doprava suti a vybouraných hmot pro budovy v do 6 m s použitím mechanizace | t | 7.597 |  | 0 |  |  |  | základní |  | 0 | 0 | 0 | 0 | 0 | 4 | K | 2 |  |  |  | ROZPOCET | 0 | 0 | 0 | 0 | 0 | 1 | 0 | 4 | 94
48 | K | 997013509 | Příplatek k odvozu suti a vybouraných hmot na skládku ZKD 1 km přes 1 km | t | 151.94 |  | 0 |  |  |  | základní |  | 0 | 0 | 0 | 0 | 0 | 4 | K | 2 |  |  |  | ROZPOCET | 0 | 0 | 0 | 0 | 0 | 1 | 0 | 4 | 96
49 | K | 997013511 | Odvoz suti a vybouraných hmot z meziskládky na skládku do 1 km s naložením a se složením | t | 7.597 |  | 0 |  |  |  | základní |  | 0 | 0 | 0 | 0 | 0 | 4 | K | 2 |  |  |  | ROZPOCET | 0 | 0 | 0 | 0 | 0 | 1 | 0 | 4 | 98
50 | K | 997013821 | Poplatek za uložení na skládce (skládkovné) stavebního odpadu s obsahem azbestu kód odpadu 170 605 | t | 7.597 |  | 0 |  |  |  | základní |  | 0 | 0 | 0 | 0 | 0 | 4 | K | 2 |  |  |  | ROZPOCET | 0 | 0 | 0 | 0 | 0 | 1 | 0 | 4 | 100
| D | 998 | Přesun hmot |  |  |  | 0 | [5 empty] | 0 |  | 0 |  | 0 | 1 | D | 1 |  |  |  | ROZPOCET | [6 empty] | 0
51 | K | 998276101 | Přesun hmot pro trubní vedení z trub z plastických hmot otevřený výkop | t | 119.004 |  | 0 |  |  |  | základní |  | 0 | 0 | 0 | 0 | 0 | 4 | K | 2 |  |  |  | ROZPOCET | 0 | 0 | 0 | 0 | 0 | 1 | 0 | 4 | 102
52 | K | 998276124 | Příplatek k přesunu hmot pro trubní vedení z trub z plastických hmot za zvětšený přesun do 500 m | t | 119.004 |  | 0 |  |  |  | základní |  | 0 | 0 | 0 | 0 | 0 | 4 | K | 2 |  |  |  | ROZPOCET | 0 | 0 | 0 | 0 | 0 | 1 | 0 | 4 | 104
| D | PSV | Práce a dodávky PSV |  |  |  | 0 | [5 empty] | 0 |  | 0 |  | 0 | 2 | D | 0 |  |  |  | ROZPOCET | [6 empty] | 0
| D | 721 | Zdravotechnika - vnitřní kanalizace |  |  |  | 0 | [5 empty] | 0 |  | 0 |  | 0 | 2 | D | 1 |  |  |  | ROZPOCET | [6 empty] | 0
53 | K | 721110802 | Demontáž potrubí kameninové do DN 100 | m | 97 |  | 0 |  |  |  | základní |  | 0 | 0 | 0 | 0 | 0 | 16 | K | 2 |  |  |  | ROZPOCET | 0 | 0 | 0 | 0 | 0 | 1 | 0 | 16 | 106
| VV |  | RUŠENÉ ROZVODY | [15 empty] | VV | 2 | 1 | True | 0 | ROZPOCET
| VV |  | 97 |  | 97 | [13 empty] | VV | 2 | 2 | True | 0 | ROZPOCET
| VV |  | Součet |  | 97 | [13 empty] | VV | 2 | 4 | True | 1 | ROZPOCET
54 | K | 721110806 | Demontáž potrubí kameninové do DN 200 | m | 105 |  | 0 |  |  |  | základní |  | 0 | 0 | 0 | 0 | 0 | 16 | K | 2 |  |  |  | ROZPOCET | 0 | 0 | 0 | 0 | 0 | 1 | 0 | 16 | 108
| VV |  | RUŠENÉ ROZVODY | [15 empty] | VV | 2 | 1 | True | 0 | ROZPOCET
| VV |  | 105 |  | 105 | [13 empty] | VV | 2 | 2 | True | 0 | ROZPOCET
| VV |  | Součet |  | 105 | [13 empty] | VV | 2 | 4 | True | 1 | ROZPOCET
55 | K | 721110809 | Demontáž potrubí kameninové do DN 300 | m | 75 |  | 0 |  |  |  | základní |  | 0 | 0 | 0 | 0 | 0 | 16 | K | 2 |  |  |  | ROZPOCET | 0 | 0 | 0 | 0 | 0 | 1 | 0 | 16 | 110
| VV |  | RUŠENÝ ROZVOD | [15 empty] | VV | 2 | 1 | True | 0 | ROZPOCET
| VV |  | 75 |  | 75 | [13 empty] | VV | 2 | 2 | True | 0 | ROZPOCET
| VV |  | Součet |  | 75 | [13 empty] | VV | 2 | 4 | True | 1 | ROZPOCET

## 05 - ZDRAVOTNĚ TECHNICKÉ ...
[9 empty] | >> skryté sloupce << | [9 empty] | {60d60f3d-7f5d-4f3f-9575-347e5cf3a797}
2
| KRYCÍ LIST SOUPISU PRACÍ | [8 empty] | v --- níže se nacházejí doplnkové a pomocné údaje k sestavám --- v | [8 empty] | False
Stavba:
00 - Provizorní menza_RS- UK Albertov
Objekt:
05 - ZDRAVOTNĚ TECHNICKÉ INSTALACE
| KSO: |  |  |  |  | CC-CZ:
| Místo: |  | Albertov, Konvent sester Alžbětinek. č. 1564/4 |  |  | Datum: | Vyplň údaj
| Zadavatel: |  | UNIVERZITA KARLOVA, OVOCNÝ TRH 560/5, 113 36 PRAHA |  |  | IČ: | 216208
[6 empty] | DIČ: | CZ00216208
| Uchazeč: |  |  |  |  | IČ: | Vyplň údaj
|  | Vyplň údaj |  |  |  | DIČ: | Vyplň údaj
| Projektant: |  |  |  |  | IČ: | 25917234
|  | JIKA CZ s.r.o. |  |  |  | DIČ: | CZ25917234
| Zpracovatel: |  |  |  |  | IČ:
DIČ:
Poznámka:
| Cena bez DPH | [5 empty] | 0
|  |  | Základ daně |  |  | Sazba daně | Výše daně
| DPH | základní | 0 |  |  | 21% | 0
|  | snížená | 0 |  |  | 15% | 0
|  | zákl. přenesená | 0 |  |  | 21% | 0
|  | sníž. přenesená | 0 |  |  | 15% | 0
|  | nulová | 0 |  |  | 0% | 0
| Cena s DPH |  |  | v | CZK |  | 0
| Projektant |  |  | Zpracovatel
| Datum a podpis: |  | Razítko | Datum a podpis: |  |  | Razítko
| Objednavatel |  |  | Uchazeč
| Datum a podpis: |  | Razítko | Datum a podpis: |  |  | Razítko
REKAPITULACE ČLENĚNÍ SOUPISU PRACÍ
Stavba:
00 - Provizorní menza_RS- UK Albertov
Objekt:
05 - ZDRAVOTNĚ TECHNICKÉ INSTALACE
Místo: |  |  | Albertov, Konvent sester Alžbětinek. č. 1564/4 |  |  | Datum: | Vyplň údaj
Zadavatel: |  |  | UNIVERZITA KARLOVA, OVOCNÝ TRH 560/5, 113 36 PRAHA |  |  | Projektant: | JIKA CZ s.r.o.
Uchazeč: |  |  | Vyplň údaj |  |  | Zpracovatel:
Kód dílu - Popis | [6 empty] | Cena celkem [CZK]
Náklady ze soupisu prací | [6 empty] | 0 | [12 empty] | -1
| HSV - Práce a dodávky HSV | [5 empty] | 0
| 1 - Zemní práce | [5 empty] | 0
| 4 - Vodorovné konstrukce | [5 empty] | 0
| 8 - Trubní vedení | [5 empty] | 0
| PSV - Práce a dodávky PSV | [5 empty] | 0
| 721 - Zdravotechnika - vnitřní kanalizace | [5 empty] | 0
| 722 - Zdravotechnika - vnitřní vodovod | [5 empty] | 0
| 725 - Zdravotechnika - zařizovací předměty | [5 empty] | 0
| 732 - Ústřední vytápění - strojovny | [5 empty] | 0
| 734 - Ústřední vytápění - armatury | [5 empty] | 0
SOUPIS PRACÍ
Stavba:
00 - Provizorní menza_RS- UK Albertov
Objekt:
05 - ZDRAVOTNĚ TECHNICKÉ INSTALACE
Místo: |  |  | Albertov, Konvent sester Alžbětinek. č. 1564/4 |  |  | Datum: | Vyplň údaj
Zadavatel: | [5 empty] | Projektant: | JIKA CZ s.r.o.
Uchazeč: |  |  | Vyplň údaj |  |  | Zpracovatel:
PČ | Typ | Kód | Popis | MJ | Množství | J.cena [CZK] | Cena celkem [CZK] | Cenová soustava |  |  | DPH | J. Nh [h] | Nh celkem [h] | J. hmotnost [t] | Hmotnost celkem [t] | J. suť [t] | Suť Celkem [t]
Náklady soupisu celkem | [6 empty] | 0 | [5 empty] | 0 |  | 0 |  | 0 |  | D | -1 | [10 empty] | 0
| D | HSV | Práce a dodávky HSV |  |  |  | 0 | [5 empty] | 0 |  | 0 |  | 0 | 1 | D | 0 |  |  |  | ROZPOCET | [6 empty] | 0
| D | 1 | Zemní práce |  |  |  | 0 | [5 empty] | 0 |  | 0 |  | 0 | 1 | D | 1 |  |  |  | ROZPOCET | [6 empty] | 0
1 | K | 132551252 | Hloubení nezapažených rýh šířky přes 800 do 2 000 mm strojně s urovnáním dna do předepsaného profilu a spádu v hornině třídy těžitelnosti III skupiny 6 přes 20 do 50 m3 | m3 | 27.607 |  | 0 |  |  |  | základní |  | 0 | 0 | 0 | 0 | 0 | 4 | K | 2 |  |  |  | ROZPOCET | 0 | 0 | 0 | 0 | 0 | 1 | 0 | 4 | 2
| VV |  | "SPLAŠKOVÁ KANALIZACE" | [15 empty] | VV | 2 | 1 | True | 0 | ROZPOCET
| VV |  | 7,40*((0,62-0,40)/2)*1,00 "Svodné p. č.1´ - po 1. výškové koleno" |  | 0.814 | [13 empty] | VV | 2 | 2 | True | 0 | ROZPOCET
| VV |  | 0,63*((0,98-0,62)/2)*1,00 "Svodné p. č.1´ - skluz" |  | 0.113 | [13 empty] | VV | 2 | 2 | True | 0 | ROZPOCET
| VV |  | 0,25*((1,01-0,98)/2)*1,00 "Svodné p. č.1´ - od 2. výškového kolena" |  | 0.004 | [13 empty] | VV | 2 | 2 | True | 0 | ROZPOCET
| VV |  | 1,15*((0,60-0,56)/2)*1,00 "Svodné p. č.3´" |  | 0.023 | [13 empty] | VV | 2 | 2 | True | 0 | ROZPOCET
| VV |  | 4,02*((0,58-0,45)/2)*1,00 "Svodné p. č.4´" |  | 0.261 | [13 empty] | VV | 2 | 2 | True | 0 | ROZPOCET
| VV |  | 1,00*((0,58-0,55)/2)*1,00 "Svodné p. č.5´" |  | 0.015 | [13 empty] | VV | 2 | 2 | True | 0 | ROZPOCET
| VV |  | 1,05*((0,48-0,44)/2)*1,00 "Svodné p. č.6´" |  | 0.021 | [13 empty] | VV | 2 | 2 | True | 0 | ROZPOCET
| VV |  | 31,50*((1,01-0,30)/2)*1,00 "Svodné p. č.8´ - po 1. výškové koleno" |  | 11.183 | [13 empty] | VV | 2 | 2 | True | 0 | ROZPOCET
| VV |  | 0,53*((1,05-0,91)/2)*1,00 "Svodné p. č.8´ - skluz" |  | 0.037 | [13 empty] | VV | 2 | 2 | True | 0 | ROZPOCET
| VV |  | 1,03*((1,08-1,05)/2)*1,00 "Svodné p. č.8´ - od 2. výškového kolena" |  | 0.015 | [13 empty] | VV | 2 | 2 | True | 0 | ROZPOCET
| VV |  | 1,78*((0,86-0,80)/2)*1,00 "Svodné p. č.9´" |  | 0.053 | [13 empty] | VV | 2 | 2 | True | 0 | ROZPOCET
| VV |  | 4,65*((0,84-0,70)/2)*1,00 "Svodné p. č.10´" |  | 0.326 | [13 empty] | VV | 2 | 2 | True | 0 | ROZPOCET
| VV |  | 0,81*((0,80-0,77)/2)*1,00 "Svodné p. č.11´" |  | 0.012 | [13 empty] | VV | 2 | 2 | True | 0 | ROZPOCET
| VV |  | 0,81*((0,78-0,75)/2)*1,00 "Svodné p. č.12´" |  | 0.012 | [13 empty] | VV | 2 | 2 | True | 0 | ROZPOCET
| VV |  | 0,37*((0,76-0,75)/2)*1,00 "Svodné p. č.13´" |  | 0.002 | [13 empty] | VV | 2 | 2 | True | 0 | ROZPOCET
| VV |  | 1,55*((0,81-0,76)/2)*1,00 "Svodné p. č.14´" |  | 0.039 | [13 empty] | VV | 2 | 2 | True | 0 | ROZPOCET
| VV |  | 10,45*((0,74-0,42)/2)*1,00 "Svodné p. č.16´" |  | 1.672 | [13 empty] | VV | 2 | 2 | True | 0 | ROZPOCET
| VV |  | 1,16*((0,67-0,64)/2)*1,00 "Svodné p. č.17´" |  | 0.017 | [13 empty] | VV | 2 | 2 | True | 0 | ROZPOCET
| VV |  | 1,38*((0,59-0,54)/2)*1,00 "Svodné p. č.18´" |  | 0.035 | [13 empty] | VV | 2 | 2 | True | 0 | ROZPOCET
| VV |  | 3,09*((0,63-0,53)/2)*1,00 "Svodné p. č.19´" |  | 0.155 | [13 empty] | VV | 2 | 2 | True | 0 | ROZPOCET
| VV |  | 1,49*((0,60-0,57)/2)*1,00 "Svodné p. č.21´" |  | 0.022 | [13 empty] | VV | 2 | 2 | True | 0 | ROZPOCET
| VV |  | 0,47*((0,51-0,50)/2)*1,00 "Svodné p. č.22´" |  | 0.002 | [13 empty] | VV | 2 | 2 | True | 0 | ROZPOCET
| VV |  | 1,28*((0,50-0,47)/2)*1,00 "Svodné p. č.23´" |  | 0.019 | [13 empty] | VV | 2 | 2 | True | 0 | ROZPOCET
| VV |  | 1,52*((0,46-0,42)/2)*1,00 "Svodné p. č.24´" |  | 0.03 | [13 empty] | VV | 2 | 2 | True | 0 | ROZPOCET
| VV |  | 1,68*((0,39-0,37)/2)*1,00 "Svodné p. č.26´" |  | 0.017 | [13 empty] | VV | 2 | 2 | True | 0 | ROZPOCET
| VV |  | 0,20*((0,37-0,36)/2)*1,00 "Svodné p. č.28´" |  | 0.001 | [13 empty] | VV | 2 | 2 | True | 0 | ROZPOCET
| VV |  | 1,40*((0,37-0,33)/2)*1,00 "Svodné p. č.29´" |  | 0.028 | [13 empty] | VV | 2 | 2 | True | 0 | ROZPOCET
| VV |  | 1,53*((0,44-0,39)/2)*1,00 "Svodné p. č.30´" |  | 0.038 | [13 empty] | VV | 2 | 2 | True | 0 | ROZPOCET
| VV |  | 7,34*((0,54-0,30)/2)*1,00 "Svodné p. č.31´ - po 1. výškové koleno" |  | 0.881 | [13 empty] | VV | 2 | 2 | True | 0 | ROZPOCET
| VV |  | 1,12*((1,25-0,54)/2)*1,00 "Svodné p. č.31´- skluz" |  | 0.398 | [13 empty] | VV | 2 | 2 | True | 0 | ROZPOCET
| VV |  | 1,43*((1,29-1,25)/2)*1,00 "Svodné p. č.31´ - od 2. výškového kolena" |  | 0.029 | [13 empty] | VV | 2 | 2 | True | 0 | ROZPOCET
| VV |  | 3,86*((0,56-0,45)/2)*1,00 "Svodné p. č.32´ - po 1. výškové koleno" |  | 0.212 | [13 empty] | VV | 2 | 2 | True | 0 | ROZPOCET
| VV |  | 1,12*((1,20-0,56)/2)*1,00 "Svodné p. č.32´ - skluz" |  | 0.358 | [13 empty] | VV | 2 | 2 | True | 0 | ROZPOCET
| VV |  | 0,30*((1,21-1,20)/2)*1,00 "Svodné p. č.32´ - od 2. výškového kolena" |  | 0.002 | [13 empty] | VV | 2 | 2 | True | 0 | ROZPOCET
| VV |  | 3,03*((0,54-0,45)/2)*1,00 "Svodné p. č.33´" |  | 0.136 | [13 empty] | VV | 2 | 2 | True | 0 | ROZPOCET
| VV |  | 0,85*((0,55-0,52)/2)*1,00 "Svodné p. č.34´" |  | 0.013 | [13 empty] | VV | 2 | 2 | True | 0 | ROZPOCET
| VV |  | Mezisoučet |  | 16.995 | [13 empty] | VV | 2 | 3 | True | 0 | ROZPOCET
| VV |  | "DEŠŤOVÁ KANALIZACE" | [15 empty] | VV | 2 | 1 | True | 0 | ROZPOCET
| VV |  | 24,38*((0,57-0,20)/2)*1,00 |  | 4.51 | [13 empty] | VV | 2 | 2 | True | 0 | ROZPOCET
| VV |  | 25,00*((0,32-0,20)/2)*1,00 |  | 1.5 | [13 empty] | VV | 2 | 2 | True | 0 | ROZPOCET
| VV |  | 25,80*((0,58-0,20)/2)*1,00 |  | 4.902 | [13 empty] | VV | 2 | 2 | True | 0 | ROZPOCET
| VV |  | Mezisoučet |  | 10.912 | [13 empty] | VV | 2 | 3 | True | 0 | ROZPOCET
| VV |  | "VODOVOD" | [15 empty] | VV | 2 | 1 | True | 0 | ROZPOCET
| VV |  | 2,50*((1,00)/2)*1,00 "Vodovodní přípojka" |  | 1.25 | [13 empty] | VV | 2 | 2 | True | 0 | ROZPOCET
| VV |  | Mezisoučet |  | 1.25 | [13 empty] | VV | 2 | 3 | True | 0 | ROZPOCET
| VV |  | "ODPOČET (-)" | [15 empty] | VV | 2 | 1 | True | 0 | ROZPOCET
| VV |  | -1,00*0,25*1,00 |  | -0.25 | [13 empty] | VV | 2 | 2 | True | 0 | ROZPOCET
| VV |  | -1,00*0,23*1,00 |  | -0.23 | [13 empty] | VV | 2 | 2 | True | 0 | ROZPOCET
| VV |  | -1,00*0,25*1,00 |  | -0.25 | [13 empty] | VV | 2 | 2 | True | 0 | ROZPOCET
| VV |  | -1,00*0,27*1,00 |  | -0.27 | [13 empty] | VV | 2 | 2 | True | 0 | ROZPOCET
| VV |  | -1,00*0,55*1,00 |  | -0.55 | [13 empty] | VV | 2 | 2 | True | 0 | ROZPOCET
| VV |  | Mezisoučet |  | -1.55 | [13 empty] | VV | 2 | 3 | True | 0 | ROZPOCET
| VV |  | Součet |  | 27.607 | [13 empty] | VV | 2 | 4 | True | 1 | ROZPOCET
2 | K | 162751157 | Vodorovné přemístění výkopku nebo sypaniny po suchu na obvyklém dopravním prostředku, bez naložení výkopku, avšak se složením bez rozhrnutí z horniny třídy těžitelnosti III skupiny 6 a 7 na vzdálenost přes 9 000 do 10 000 m | m3 | 27.607 |  | 0 |  |  |  | základní |  | 0 | 0 | 0 | 0 | 0 | 4 | K | 2 |  |  |  | ROZPOCET | 0 | 0 | 0 | 0 | 0 | 1 | 0 | 4 | 4
| VV |  | 27,607 "Výkop - rýhy" |  | 27.607 | [13 empty] | VV | 2 | 2 | True | 0 | ROZPOCET
| VV |  | Součet |  | 27.607 | [13 empty] | VV | 2 | 4 | True | 1 | ROZPOCET
138 | K | 167151103 | Nakládání, skládání a překládání neulehlého výkopku nebo sypaniny strojně nakládání, množství do 100 m3, z horniny třídy těžitelnosti III, skupiny 6 a 7 | m3 | 27.607 |  | 0 |  |  |  | základní |  | 0 | 0 | 0 | 0 | 0 | 4 | K | 2 |  |  |  | ROZPOCET | 0 | 0 | 0 | 0 | 0 | 1 | 0 | 4 | 6
3 | K | 171251201 | Uložení sypaniny na skládky nebo meziskládky bez hutnění s upravením uložené sypaniny do předepsaného tvaru | m3 | 27.607 |  | 0 |  |  |  | základní |  | 0 | 0 | 0 | 0 | 0 | 4 | K | 2 |  |  |  | ROZPOCET | 0 | 0 | 0 | 0 | 0 | 1 | 0 | 4 | 8
| VV |  | 27,607 "Výkop - rýhy" |  | 27.607 | [13 empty] | VV | 2 | 2 | True | 0 | ROZPOCET
| VV |  | Součet |  | 27.607 | [13 empty] | VV | 2 | 4 | True | 1 | ROZPOCET
4 | K | 171201221 | Poplatek za uložení stavebního odpadu na skládce (skládkovné) zeminy a kamení zatříděného do Katalogu odpadů pod kódem 17 05 04 | t | 49.693 |  | 0 |  |  |  | základní |  | 0 | 0 | 0 | 0 | 0 | 4 | K | 2 |  |  |  | ROZPOCET | 0 | 0 | 0 | 0 | 0 | 1 | 0 | 4 | 10
| VV |  | 27,607*1,80 |  | 49.693 | [13 empty] | VV | 2 | 2 | True | 0 | ROZPOCET
| VV |  | Součet |  | 49.693 | [13 empty] | VV | 2 | 4 | True | 1 | ROZPOCET
133 | K | 174111101 | Zásyp sypaninou z jakékoliv horniny ručně s uložením výkopku ve vrstvách se zhutněním jam, šachet, rýh nebo kolem objektů v těchto vykopávkách | m3 | 0 |  | 0 |  |  |  | základní |  | 0 | 0 | 0 | 0 | 0 | 4 | K | 2 |  |  |  | ROZPOCET | 0 | 0 | 0 | 0 | 0 | 1 | 0 | 4 | 12
| VV |  | 0,00 "Zpětná zásyp viz stavební rozpočet" |  | 0 | [13 empty] | VV | 2 | 2 | True | 0 | ROZPOCET
| VV |  | Součet |  | 0 | [13 empty] | VV | 2 | 4 | True | 1 | ROZPOCET
5 | K | 175111101 | Obsypání potrubí ručně sypaninou z vhodných hornin třídy těžitelnosti I a II, skupiny 1 až 4 nebo materiálem připraveným podél výkopu ve vzdálenosti do 3 m od jeho kraje pro jakoukoliv hloubku výkopu a míru zhutnění bez prohození sypaniny | m3 | 42.631 |  | 0 |  |  |  | základní |  | 0 | 0 | 0 | 0 | 0 | 4 | K | 2 |  |  |  | ROZPOCET | 0 | 0 | 0 | 0 | 0 | 1 | 0 | 4 | 14
| VV |  | "SPLAŠKOVÁ KANALIZACE" | [15 empty] | VV | 2 | 1 | True | 0 | ROZPOCET
| VV |  | 2,72*(0,11+0,30)*1,00 "Svodné p. č.1´ - DN110" |  | 1.115 | [13 empty] | VV | 2 | 2 | True | 0 | ROZPOCET
| VV |  | 0,51*(0,11+0,30)*1,00 "Svodné p. č.3´" |  | 0.209 | [13 empty] | VV | 2 | 2 | True | 0 | ROZPOCET
| VV |  | 4,02*(0,11+0,30)*1,00 "Svodné p. č.4´" |  | 1.648 | [13 empty] | VV | 2 | 2 | True | 0 | ROZPOCET
| VV |  | 1,64*(0,11+0,30)*1,00 "Svodné p. č.5´" |  | 0.672 | [13 empty] | VV | 2 | 2 | True | 0 | ROZPOCET
| VV |  | 1,05*(0,11+0,30)*1,00 "Svodné p. č.6´" |  | 0.431 | [13 empty] | VV | 2 | 2 | True | 0 | ROZPOCET
| VV |  | 9,17*(0,11+0,30)*1,00 "Svodné p. č.8´" |  | 3.76 | [13 empty] | VV | 2 | 2 | True | 0 | ROZPOCET
| VV |  | 1,79*(0,11+0,30)*1,00 "Svodné p. č.9´" |  | 0.734 | [13 empty] | VV | 2 | 2 | True | 0 | ROZPOCET
| VV |  | 4,65*(0,11+0,30)*1,00 "Svodné p. č.10´" |  | 1.907 | [13 empty] | VV | 2 | 2 | True | 0 | ROZPOCET
| VV |  | 0,81*(0,11+0,30)*1,00 "Svodné p. č.11´" |  | 0.332 | [13 empty] | VV | 2 | 2 | True | 0 | ROZPOCET
| VV |  | 0,81*(0,11+0,30)*1,00 "Svodné p. č.12´" |  | 0.332 | [13 empty] | VV | 2 | 2 | True | 0 | ROZPOCET
| VV |  | 0,37*(0,11+0,30)*1,00 "Svodné p. č.13´" |  | 0.152 | [13 empty] | VV | 2 | 2 | True | 0 | ROZPOCET
| VV |  | 1,55*(0,11+0,30)*1,00 "Svodné p. č.14´" |  | 0.636 | [13 empty] | VV | 2 | 2 | True | 0 | ROZPOCET
| VV |  | 10,45*(0,11+0,30)*1,00 "Svodné p. č.16´" |  | 4.285 | [13 empty] | VV | 2 | 2 | True | 0 | ROZPOCET
| VV |  | 1,16*(0,11+0,30)*1,00 "Svodné p. č.17´" |  | 0.476 | [13 empty] | VV | 2 | 2 | True | 0 | ROZPOCET
| VV |  | 1,37*(0,11+0,30)*1,00 "Svodné p. č.18´" |  | 0.562 | [13 empty] | VV | 2 | 2 | True | 0 | ROZPOCET
| VV |  | 3,09*(0,11+0,30)*1,00 "Svodné p. č.19´" |  | 1.267 | [13 empty] | VV | 2 | 2 | True | 0 | ROZPOCET
| VV |  | 1,50*(0,11+0,30)*1,00 "Svodné p. č.21´" |  | 0.615 | [13 empty] | VV | 2 | 2 | True | 0 | ROZPOCET
| VV |  | 1,28*(0,11+0,30)*1,00 "Svodné p. č.23´" |  | 0.525 | [13 empty] | VV | 2 | 2 | True | 0 | ROZPOCET
| VV |  | 1,52*(0,11+0,30)*1,00 "Svodné p. č.24´" |  | 0.623 | [13 empty] | VV | 2 | 2 | True | 0 | ROZPOCET
| VV |  | 1,67*(0,11+0,30)*1,00 "Svodné p. č.26´" |  | 0.685 | [13 empty] | VV | 2 | 2 | True | 0 | ROZPOCET
| VV |  | 0,50*(0,11+0,30)*1,00 "Svodné p. č. 28´" |  | 0.205 | [13 empty] | VV | 2 | 2 | True | 0 | ROZPOCET
| VV |  | 1,40*(0,11+0,30)*1,00 "Svodné p. č.29´" |  | 0.574 | [13 empty] | VV | 2 | 2 | True | 0 | ROZPOCET
| VV |  | 1,53*(0,11+0,30)*1,00 "Svodné p. č.30´" |  | 0.627 | [13 empty] | VV | 2 | 2 | True | 0 | ROZPOCET
| VV |  | 3,75*(0,11+0,30)*1,00 "Svodné p. č.31´" |  | 1.538 | [13 empty] | VV | 2 | 2 | True | 0 | ROZPOCET
| VV |  | 3,20*(0,11+0,30)*1,00 "Svodné p. č.32´" |  | 1.312 | [13 empty] | VV | 2 | 2 | True | 0 | ROZPOCET
| VV |  | 3,03*(0,11+0,30)*1,00 "Svodné p. č.33´" |  | 1.242 | [13 empty] | VV | 2 | 2 | True | 0 | ROZPOCET
| VV |  | 0,85*(0,11+0,30)*1,00 "Svodné p. č.34´" |  | 0.349 | [13 empty] | VV | 2 | 2 | True | 0 | ROZPOCET
| VV |  | Mezisoučet |  | 26.813 | [13 empty] | VV | 2 | 3 | True | 0 | ROZPOCET
| VV |  | -65,39*(Pi*0,055^2) "Odpočet potrubí" |  | -0.621 | [13 empty] | VV | 2 | 2 | True | 0 | ROZPOCET
| VV |  | Mezisoučet |  | -0.621 | [13 empty] | VV | 2 | 3 | True | 0 | ROZPOCET
| VV |  | 5,56*(0,125+0,30)*1,00 "Svodné p. č. 1´ - DN125" |  | 2.363 | [13 empty] | VV | 2 | 2 | True | 0 | ROZPOCET
| VV |  | 23,90*(0,125+0,30)*1,00 "Svodné p. č.8´" |  | 10.158 | [13 empty] | VV | 2 | 2 | True | 0 | ROZPOCET
| VV |  | 6,23*(0,125+0,30)*1,00 "Svodné p. č. 31´" |  | 2.648 | [13 empty] | VV | 2 | 2 | True | 0 | ROZPOCET
| VV |  | 2,03*(0,125+0,30)*1,00 "Svodné p. č. 32´" |  | 0.863 | [13 empty] | VV | 2 | 2 | True | 0 | ROZPOCET
| VV |  | Mezisoučet |  | 16.032 | [13 empty] | VV | 2 | 3 | True | 0 | ROZPOCET
| VV |  | -37,72*(Pi*0,0625^2) "Odpočet potrubí" |  | -0.463 | [13 empty] | VV | 2 | 2 | True | 0 | ROZPOCET
| VV |  | Mezisoučet |  | -0.463 | [13 empty] | VV | 2 | 3 | True | 0 | ROZPOCET
| VV |  | "VODOVOD" | [15 empty] | VV | 2 | 1 | True | 0 | ROZPOCET
| VV |  | 2,50*(0,05+0,30)*1,00 "Vodovodní přípojka - DN50" |  | 0.875 | [13 empty] | VV | 2 | 2 | True | 0 | ROZPOCET
| VV |  | -2,50*(Pi*0,025^2) |  | -0.005 | [13 empty] | VV | 2 | 2 | True | 0 | ROZPOCET
| VV |  | Součet |  | 42.631 | [13 empty] | VV | 2 | 4 | True | 1 | ROZPOCET
7 | K | 451541112 | stěrkodrť fr. 16-32mm | t | 58.52 |  | 0 |  |  |  | základní |  | 0 | 0 | 0 | 0 | 0 | 4 | K | 2 |  |  |  | ROZPOCET | 0 | 0 | 0 | 0 | 0 | 1 | 0 | 4 | 16
| VV |  | 32,511*1,80 "Obsyp potrubí" |  | 58.52 | [13 empty] | VV | 2 | 2 | True | 0 | ROZPOCET
| VV |  | Součet |  | 58.52 | [13 empty] | VV | 2 | 4 | True | 1 | ROZPOCET
6 | M | 58331340 | kamenivo těžené drobné prané frakce 0-4 | t | 76.736 |  | 0 |  |  |  | základní |  | 0 | 0 | 0 | 0 | 0 | 8 | M | 2 |  |  |  | ROZPOCET | 0 | 0 | 0 | 0 | 0 | 1 | 0 | 4 | 18
| VV |  | 42,631*1,80 "Obsyp potrubí" |  | 76.736 | [13 empty] | VV | 2 | 2 | True | 0 | ROZPOCET
| VV |  | Součet |  | 76.736 | [13 empty] | VV | 2 | 4 | True | 1 | ROZPOCET
| D | 4 | Vodorovné konstrukce |  |  |  | 0 | [5 empty] | 0 |  | 0 |  | 0 | 1 | D | 1 |  |  |  | ROZPOCET | [6 empty] | 0
134 | K | 451572111 | Lože pod potrubí, stoky a drobné objekty v otevřeném výkopu z kameniva drobného těženého 0 až 4 mm | m3 | 10.314 |  | 0 |  |  |  | základní |  | 0 | 0 | 0 | 0 | 0 | 4 | K | 2 |  |  |  | ROZPOCET | 0 | 0 | 0 | 0 | 0 | 1 | 0 | 4 | 20
| VV |  | "SPLAŠKOVÁ KANALIZACE" | [15 empty] | VV | 2 | 1 | True | 0 | ROZPOCET
| VV |  | 8,30*0,10*1,00 "Svodné p. č.1" |  | 0.83 | [13 empty] | VV | 2 | 2 | True | 0 | ROZPOCET
| VV |  | 0,51*0,10*1,00 "Svodné p. č.3" |  | 0.051 | [13 empty] | VV | 2 | 2 | True | 0 | ROZPOCET
| VV |  | 4,02*0,10*1,00 "Svodné p. č.4" |  | 0.402 | [13 empty] | VV | 2 | 2 | True | 0 | ROZPOCET
| VV |  | 1,64*0,10*1,00 "Svodné p. č.5" |  | 0.164 | [13 empty] | VV | 2 | 2 | True | 0 | ROZPOCET
| VV |  | 1,05*0,10*1,00 "Svodné p. č.6" |  | 0.105 | [13 empty] | VV | 2 | 2 | True | 0 | ROZPOCET
| VV |  | 33,07*0,10*1,00 "Svodné p. č.8" |  | 3.307 | [13 empty] | VV | 2 | 2 | True | 0 | ROZPOCET
| VV |  | 1,79*0,10*1,00 "Svodné p. č.9" |  | 0.179 | [13 empty] | VV | 2 | 2 | True | 0 | ROZPOCET
| VV |  | 4,65*0,10*1,00 "Svodné p. č.10" |  | 0.465 | [13 empty] | VV | 2 | 2 | True | 0 | ROZPOCET
| VV |  | 0,81*0,10*1,00 "Svodné p. č.11" |  | 0.081 | [13 empty] | VV | 2 | 2 | True | 0 | ROZPOCET
| VV |  | 0,81*0,10*1,00 "Svodné p. č.12" |  | 0.081 | [13 empty] | VV | 2 | 2 | True | 0 | ROZPOCET
| VV |  | 0,37*0,10*1,00 "Svodné p. č.13" |  | 0.037 | [13 empty] | VV | 2 | 2 | True | 0 | ROZPOCET
| VV |  | 1,55*0,10*1,00 "Svodné p. č.14" |  | 0.155 | [13 empty] | VV | 2 | 2 | True | 0 | ROZPOCET
| VV |  | 10,45*0,10*1,00 "Svodné p. č.16" |  | 1.045 | [13 empty] | VV | 2 | 2 | True | 0 | ROZPOCET
| VV |  | 1,16*0,10*1,00 "Svodné p. č.17" |  | 0.116 | [13 empty] | VV | 2 | 2 | True | 0 | ROZPOCET
| VV |  | 1,37*0,10*1,00 "Svodné p. č.18" |  | 0.137 | [13 empty] | VV | 2 | 2 | True | 0 | ROZPOCET
| VV |  | 3,09*0,10*1,00 "Svodné p. č.19" |  | 0.309 | [13 empty] | VV | 2 | 2 | True | 0 | ROZPOCET
| VV |  | 1,50*0,10*1,00 "Svodné p. č.21" |  | 0.15 | [13 empty] | VV | 2 | 2 | True | 0 | ROZPOCET
| VV |  | 1,28*0,10*1,00 "Svodné p. č.23" |  | 0.128 | [13 empty] | VV | 2 | 2 | True | 0 | ROZPOCET
| VV |  | 1,52*0,10*1,00 "Svodné p. č.24" |  | 0.152 | [13 empty] | VV | 2 | 2 | True | 0 | ROZPOCET
| VV |  | 1,67*0,10*1,00 "Svodné p. č.26" |  | 0.167 | [13 empty] | VV | 2 | 2 | True | 0 | ROZPOCET
| VV |  | 0,50*0,10*1,00 "Svodné p. č.28" |  | 0.05 | [13 empty] | VV | 2 | 2 | True | 0 | ROZPOCET
| VV |  | 1,40*0,10*1,00 "Svodné p. č.29" |  | 0.14 | [13 empty] | VV | 2 | 2 | True | 0 | ROZPOCET
| VV |  | 1,53*0,10*1,00 "Svodné p. č.30" |  | 0.153 | [13 empty] | VV | 2 | 2 | True | 0 | ROZPOCET
| VV |  | 9,99*0,10*1,00 "Svodné p. č.31" |  | 0.999 | [13 empty] | VV | 2 | 2 | True | 0 | ROZPOCET
| VV |  | 5,23*0,10*1,00 "Svodné p. č.32" |  | 0.523 | [13 empty] | VV | 2 | 2 | True | 0 | ROZPOCET
| VV |  | 3,03*0,10*1,00 "Svodné p. č.33" |  | 0.303 | [13 empty] | VV | 2 | 2 | True | 0 | ROZPOCET
| VV |  | 0,85*0,10*1,00 "Svodné p. č.34" |  | 0.085 | [13 empty] | VV | 2 | 2 | True | 0 | ROZPOCET
| VV |  | Součet |  | 10.314 | [13 empty] | VV | 2 | 4 | True | 1 | ROZPOCET
| D | 8 | Trubní vedení |  |  |  | 0 | [5 empty] | 0 |  | 0 |  | 0 | 1 | D | 1 |  |  |  | ROZPOCET | [6 empty] | 0
14 | K | 871181211 | Montáž vodovodního potrubí z plastů v otevřeném výkopu z polyetylenu PE 100 svařovaných elektrotvarovkou SDR 11/PN16 D 50 x 4,6 mm | m | 3.95 |  | 0 |  |  |  | základní |  | 0 | 0 | 0 | 0 | 0 | 4 | K | 2 |  |  |  | ROZPOCET | 0 | 0 | 0 | 0 | 0 | 1 | 0 | 4 | 22
| VV |  | "VENKOVNÍ ČÁST ROZVODU VODY" | [15 empty] | VV | 2 | 1 | True | 0 | ROZPOCET
| VV |  | 2,45 "Ležatá část" |  | 2.45 | [13 empty] | VV | 2 | 2 | True | 0 | ROZPOCET
| VV |  | 1,50 "Svislá část" |  | 1.5 | [13 empty] | VV | 2 | 2 | True | 0 | ROZPOCET
| VV |  | Součet |  | 3.95 | [13 empty] | VV | 2 | 4 | True | 1 | ROZPOCET
15 | M | 28613683 | potrubí dvouvrstvé PE100 RC se signalizační vrstvou SDR11 50x4,6mm dl 12m | m | 4.069 |  | 0 |  |  |  | základní |  | 0 | 0 | 0 | 0 | 0 | 8 | M | 2 |  |  |  | ROZPOCET | 0 | 0 | 0 | 0 | 0 | 1 | 0 | 4 | 24
| VV |  | 3,950*1,03 "1,03 - ztrátné" |  | 4.069 | [13 empty] | VV | 2 | 2 | True | 0 | ROZPOCET
| VV |  | Součet |  | 4.069 | [13 empty] | VV | 2 | 4 | True | 1 | ROZPOCET
16 | K | 871241211 | Montáž vodovodního potrubí z plastů v otevřeném výkopu z polyetylenu PE 100 svařovaných elektrotvarovkou SDR 11/PN16 D 90 x 8,2 mm | m | 3.95 |  | 0 |  |  |  | základní |  | 0 | 0 | 0 | 0 | 0 | 4 | K | 2 |  |  |  | ROZPOCET | 0 | 0 | 0 | 0 | 0 | 1 | 0 | 4 | 26
| VV |  | "Chránička" | [15 empty] | VV | 2 | 1 | True | 0 | ROZPOCET
| VV |  | 2,45 "Ležatá část" |  | 2.45 | [13 empty] | VV | 2 | 2 | True | 0 | ROZPOCET
| VV |  | 1,50 "Svislá část" |  | 1.5 | [13 empty] | VV | 2 | 2 | True | 0 | ROZPOCET
| VV |  | Součet |  | 3.95 | [13 empty] | VV | 2 | 4 | True | 1 | ROZPOCET
17 | M | 28613556 | potrubí dvouvrstvé PE100 RC SDR11 90x8,2 dl 12m | m | 4.069 |  | 0 |  |  |  | základní |  | 0 | 0 | 0 | 0 | 0 | 8 | M | 2 |  |  |  | ROZPOCET | 0 | 0 | 0 | 0 | 0 | 1 | 0 | 4 | 28
| VV |  | "Chránička" | [15 empty] | VV | 2 | 1 | True | 0 | ROZPOCET
| VV |  | 3,95*1,03 "1,03 - ztrátné" |  | 4.069 | [13 empty] | VV | 2 | 2 | True | 0 | ROZPOCET
| VV |  | Součet |  | 4.069 | [13 empty] | VV | 2 | 4 | True | 1 | ROZPOCET
9 | K | 871263121 | Montáž kanalizačního potrubí z plastů z tvrdého PVC těsněných gumovým kroužkem v otevřeném výkopu ve sklonu do 20 % DN 110 | m | 90.93 |  | 0 |  |  |  | základní |  | 0 | 0 | 0 | 0 | 0 | 4 | K | 2 |  |  |  | ROZPOCET | 0 | 0 | 0 | 0 | 0 | 1 | 0 | 4 | 30
| VV |  | "SPLAŠKOVÁ KANALIZACE" | [15 empty] | VV | 2 | 1 | True | 0 | ROZPOCET
| VV |  | 60,73 "Svodné potrubí" |  | 60.73 | [13 empty] | VV | 2 | 2 | True | 0 | ROZPOCET
| VV |  | 30,20 "Svodné potrubí - svislá část" |  | 30.2 | [13 empty] | VV | 2 | 2 | True | 0 | ROZPOCET
| VV |  | Součet |  | 90.93 | [13 empty] | VV | 2 | 4 | True | 1 | ROZPOCET
10 | M | 28611113 | trubka kanalizační PVC DN 110x1000 mm SN4 | m | 93.658 |  | 0 |  |  |  | základní |  | 0 | 0 | 0 | 0 | 0 | 8 | M | 2 |  |  |  | ROZPOCET | 0 | 0 | 0 | 0 | 0 | 1 | 0 | 4 | 32
| VV |  | 90,93*1,03 "1,03 - ztrátné" |  | 93.658 | [13 empty] | VV | 2 | 2 | True | 0 | ROZPOCET
| VV |  | Součet |  | 93.658 | [13 empty] | VV | 2 | 4 | True | 1 | ROZPOCET
11 | K | 871273121 | Montáž kanalizačního potrubí z plastů z tvrdého PVC těsněných gumovým kroužkem v otevřeném výkopu ve sklonu do 20 % DN 125 | m | 37.75 |  | 0 |  |  |  | základní |  | 0 | 0 | 0 | 0 | 0 | 4 | K | 2 |  |  |  | ROZPOCET | 0 | 0 | 0 | 0 | 0 | 1 | 0 | 4 | 34
| VV |  | "SPLAŠKOVÁ KANALIZACE" | [15 empty] | VV | 2 | 1 | True | 0 | ROZPOCET
| VV |  | 37,75 "Svodné potrubí" |  | 37.75 | [13 empty] | VV | 2 | 2 | True | 0 | ROZPOCET
| VV |  | Součet |  | 37.75 | [13 empty] | VV | 2 | 4 | True | 1 | ROZPOCET
12 | M | 28611126 | trubka kanalizační PVC DN 125x1000 mm SN4 | m | 38.883 |  | 0 |  |  |  | základní |  | 0 | 0 | 0 | 0 | 0 | 8 | M | 2 |  |  |  | ROZPOCET | 0 | 0 | 0 | 0 | 0 | 1 | 0 | 4 | 36
| VV |  | 37,75*1,03 "1,03 - ztrátné" |  | 38.883 | [13 empty] | VV | 2 | 2 | True | 0 | ROZPOCET
| VV |  | Součet |  | 38.883 | [13 empty] | VV | 2 | 4 | True | 1 | ROZPOCET
141 | K | 899722114 | Krytí potrubí z plastů výstražnou fólií z PVC šířky 40 cm | m | 2.5 |  | 0 |  |  |  | základní |  | 0 | 0 | 0 | 0 | 0 | 4 | K | 2 |  |  |  | ROZPOCET | 0 | 0 | 0 | 0 | 0 | 1 | 0 | 4 | 38
22 | K | X899911101 | kluzná objímka výšky 15mm pro potrubí d75 | kus | 7 |  | 0 |  |  |  | základní |  | 0 | 0 | 0 | 0 | 0 | 4 | K | 2 |  |  |  | ROZPOCET | 0 | 0 | 0 | 0 | 0 | 1 | 0 | 4 | 40
| VV |  | "Chránička" | [15 empty] | VV | 2 | 1 | True | 0 | ROZPOCET
| VV |  | 7 "Kladeno po 0,5m" |  | 7 | [13 empty] | VV | 2 | 2 | True | 0 | ROZPOCET
| VV |  | Součet |  | 7 | [13 empty] | VV | 2 | 4 | True | 1 | ROZPOCET
23 | K | X899913133 | Koncová uzavírací manžeta chrániček d90/d50 | kus | 1 |  | 0 |  |  |  | základní |  | 0 | 0 | 0 | 0 | 0 | 4 | K | 2 |  |  |  | ROZPOCET | 0 | 0 | 0 | 0 | 0 | 1 | 0 | 4 | 42
| VV |  | 1 "Utěsnění chráničky v místnosti č. 029 denní místnost" |  | 1 | [13 empty] | VV | 2 | 2 | True | 0 | ROZPOCET
| VV |  | Součet |  | 1 | [13 empty] | VV | 2 | 4 | True | 1 | ROZPOCET
85 | K | 892233122 | Proplach a dezinfekce vodovodního potrubí DN od 40 do 70 | m | 3.95 |  | 0 |  |  |  | základní |  | 0 | 0 | 0 | 0 | 0 | 4 | K | 2 |  |  |  | ROZPOCET | 0 | 0 | 0 | 0 | 0 | 1 | 0 | 4 | 44
19 | K | 892241111 | Tlakové zkoušky vodou na potrubí DN do 80 | m | 3.95 |  | 0 |  |  |  | základní |  | 0 | 0 | 0 | 0 | 0 | 4 | K | 2 |  |  |  | ROZPOCET | 0 | 0 | 0 | 0 | 0 | 1 | 0 | 4 | 46
| VV |  | 3,95 "Venkovní část rozvodu vody" |  | 3.95 | [13 empty] | VV | 2 | 2 | True | 0 | ROZPOCET
| VV |  | Součet |  | 3.95 | [13 empty] | VV | 2 | 4 | True | 1 | ROZPOCET
20 | K | 892271111 | Tlakové zkoušky vodou na potrubí DN 100 nebo 125 | m | 128.68 |  | 0 |  |  |  | základní |  | 0 | 0 | 0 | 0 | 0 | 4 | K | 2 |  |  |  | ROZPOCET | 0 | 0 | 0 | 0 | 0 | 1 | 0 | 4 | 48
| VV |  | 90,93+37,75 "DN110, 125" |  | 128.68 | [13 empty] | VV | 2 | 2 | True | 0 | ROZPOCET
| VV |  | Součet |  | 128.68 | [13 empty] | VV | 2 | 4 | True | 1 | ROZPOCET
137 | K | 998276101 | Přesun hmot pro trubní vedení hloubené z trub z plastických hmot nebo sklolaminátových pro vodovody nebo kanalizace v otevřeném výkopu dopravní vzdálenost do 15 m | t | 156.725 |  | 0 |  |  |  | základní |  | 0 | 0 | 0 | 0 | 0 | 4 | K | 2 |  |  |  | ROZPOCET | 0 | 0 | 0 | 0 | 0 | 1 | 0 | 4 | 50
| D | PSV | Práce a dodávky PSV |  |  |  | 0 | [5 empty] | 0 |  | 0 |  | 0 | 2 | D | 0 |  |  |  | ROZPOCET | [6 empty] | 0
| D | 721 | Zdravotechnika - vnitřní kanalizace |  |  |  | 0 | [5 empty] | 0 |  | 0 |  | 0 | 2 | D | 1 |  |  |  | ROZPOCET | [6 empty] | 0
24 | K | 721174025 | Potrubí z trub polypropylenových odpadní (svislé) DN 110 | m | 13.349 |  | 0 |  |  |  | základní |  | 0 | 0 | 0 | 0 | 0 | 16 | K | 2 |  |  |  | ROZPOCET | 0 | 0 | 0 | 0 | 0 | 1 | 0 | 16 | 52
| VV |  | "SPLAŠKOVÁ KANALIZACE" | [15 empty] | VV | 2 | 1 | True | 0 | ROZPOCET
| VV |  | 12,96*1,03 "1,03 - ztrátné" |  | 13.349 | [13 empty] | VV | 2 | 2 | True | 0 | ROZPOCET
| VV |  | Součet |  | 13.349 | [13 empty] | VV | 2 | 4 | True | 1 | ROZPOCET
25 | K | 721174042 | Potrubí z trub polypropylenových připojovací DN 40 | m | 4.12 |  | 0 |  |  |  | základní |  | 0 | 0 | 0 | 0 | 0 | 16 | K | 2 |  |  |  | ROZPOCET | 0 | 0 | 0 | 0 | 0 | 1 | 0 | 16 | 54
| VV |  | "SPLAŠKOVÁ KANALIZACE" | [15 empty] | VV | 2 | 1 | True | 0 | ROZPOCET
| VV |  | 4,00*1,03 "1,03 - ztrátné" |  | 4.12 | [13 empty] | VV | 2 | 2 | True | 0 | ROZPOCET
| VV |  | Součet |  | 4.12 | [13 empty] | VV | 2 | 4 | True | 1 | ROZPOCET
26 | K | 721174043 | Potrubí z trub polypropylenových připojovací DN 50 | m | 23.443 |  | 0 |  |  |  | základní |  | 0 | 0 | 0 | 0 | 0 | 16 | K | 2 |  |  |  | ROZPOCET | 0 | 0 | 0 | 0 | 0 | 1 | 0 | 16 | 56
| VV |  | "SPLAŠKOVÁ KANALIZACE" | [15 empty] | VV | 2 | 1 | True | 0 | ROZPOCET
| VV |  | 22,76*1,03 "1,03 - ztrátné" |  | 23.443 | [13 empty] | VV | 2 | 2 | True | 0 | ROZPOCET
| VV |  | Součet |  | 23.443 | [13 empty] | VV | 2 | 4 | True | 1 | ROZPOCET
27 | K | 721174044 | Potrubí z trub polypropylenových připojovací DN 75 | m | 2.369 |  | 0 |  |  |  | základní |  | 0 | 0 | 0 | 0 | 0 | 16 | K | 2 |  |  |  | ROZPOCET | 0 | 0 | 0 | 0 | 0 | 1 | 0 | 16 | 58
| VV |  | "SPLAŠKOVÁ KANALIZACE" | [15 empty] | VV | 2 | 1 | True | 0 | ROZPOCET
| VV |  | 2,30*1,03 "1,03 - ztrátné" |  | 2.369 | [13 empty] | VV | 2 | 2 | True | 0 | ROZPOCET
| VV |  | Součet |  | 2.369 | [13 empty] | VV | 2 | 4 | True | 1 | ROZPOCET
28 | K | 721174045 | Potrubí z trub polypropylenových připojovací DN 110 | m | 5.14 |  | 0 |  |  |  | základní |  | 0 | 0 | 0 | 0 | 0 | 16 | K | 2 |  |  |  | ROZPOCET | 0 | 0 | 0 | 0 | 0 | 1 | 0 | 16 | 60
| VV |  | "SPLAŠKOVÁ KANALIZACE" | [15 empty] | VV | 2 | 1 | True | 0 | ROZPOCET
| VV |  | 4,99*1,03 "1,03 - ztrátné" |  | 5.14 | [13 empty] | VV | 2 | 2 | True | 0 | ROZPOCET
| VV |  | Součet |  | 5.14 | [13 empty] | VV | 2 | 4 | True | 1 | ROZPOCET
29 | K | 721175203 | Plastové potrubí odhlučněné třívrstvé připojovací DN 50 | m | 9.455 |  | 0 |  |  |  | základní |  | 0 | 0 | 0 | 0 | 0 | 16 | K | 2 |  |  |  | ROZPOCET | 0 | 0 | 0 | 0 | 0 | 1 | 0 | 16 | 62
| VV |  | "SPLAŠKOVÁ KANALIZACE" | [15 empty] | VV | 2 | 1 | True | 0 | ROZPOCET
| VV |  | 9,18*1,03 "1,03 - ztrátné" |  | 9.455 | [13 empty] | VV | 2 | 2 | True | 0 | ROZPOCET
| VV |  | Součet |  | 9.455 | [13 empty] | VV | 2 | 4 | True | 1 | ROZPOCET
30 | K | 721175211 | Plastové potrubí odhlučněné třívrstvé odpadní (svislé) DN 75 | m | 2.472 |  | 0 |  |  |  | základní |  | 0 | 0 | 0 | 0 | 0 | 16 | K | 2 |  |  |  | ROZPOCET | 0 | 0 | 0 | 0 | 0 | 1 | 0 | 16 | 64
| VV |  | "SPLAŠKOVÁ KANALIZACE" | [15 empty] | VV | 2 | 1 | True | 0 | ROZPOCET
| VV |  | 2,40*1,03 "1,03 - ztrátné" |  | 2.472 | [13 empty] | VV | 2 | 2 | True | 0 | ROZPOCET
| VV |  | Součet |  | 2.472 | [13 empty] | VV | 2 | 4 | True | 1 | ROZPOCET
31 | K | 721194104 | Vyměření přípojek na potrubí vyvedení a upevnění odpadních výpustek DN 40 | kus | 18 |  | 0 |  |  |  | základní |  | 0 | 0 | 0 | 0 | 0 | 16 | K | 2 |  |  |  | ROZPOCET | 0 | 0 | 0 | 0 | 0 | 1 | 0 | 16 | 66
32 | K | 721194105 | Vyměření přípojek na potrubí vyvedení a upevnění odpadních výpustek DN 50 | kus | 15 |  | 0 |  |  |  | základní |  | 0 | 0 | 0 | 0 | 0 | 16 | K | 2 |  |  |  | ROZPOCET | 0 | 0 | 0 | 0 | 0 | 1 | 0 | 16 | 68
33 | K | 721194107 | Vyměření přípojek na potrubí vyvedení a upevnění odpadních výpustek DN 70 | kus | 6 |  | 0 |  |  |  | základní |  | 0 | 0 | 0 | 0 | 0 | 16 | K | 2 |  |  |  | ROZPOCET | 0 | 0 | 0 | 0 | 0 | 1 | 0 | 16 | 70
34 | K | 721194109 | Vyměření přípojek na potrubí vyvedení a upevnění odpadních výpustek DN 110 | kus | 10 |  | 0 |  |  |  | základní |  | 0 | 0 | 0 | 0 | 0 | 16 | K | 2 |  |  |  | ROZPOCET | 0 | 0 | 0 | 0 | 0 | 1 | 0 | 16 | 72
36 | K | 721273152 | Ventilační hlavice z polypropylenu (PP) DN 75 | kus | 3 |  | 0 |  |  |  | základní |  | 0 | 0 | 0 | 0 | 0 | 16 | K | 2 |  |  |  | ROZPOCET | 0 | 0 | 0 | 0 | 0 | 1 | 0 | 16 | 74
37 | K | 721273153 | Ventilační hlavice z polypropylenu (PP) DN 110 | kus | 2 |  | 0 |  |  |  | základní |  | 0 | 0 | 0 | 0 | 0 | 16 | K | 2 |  |  |  | ROZPOCET | 0 | 0 | 0 | 0 | 0 | 1 | 0 | 16 | 76
39 | K | 721274121 | Ventily přivzdušňovací odpadních potrubí vnitřní od DN 32 do DN 50 | kus | 1 |  | 0 |  |  |  | základní |  | 0 | 0 | 0 | 0 | 0 | 16 | K | 2 |  |  |  | ROZPOCET | 0 | 0 | 0 | 0 | 0 | 1 | 0 | 16 | 78
| VV |  | 1 "PV-50" |  | 1 | [13 empty] | VV | 2 | 2 | True | 0 | ROZPOCET
| VV |  | Součet |  | 1 | [13 empty] | VV | 2 | 4 | True | 1 | ROZPOCET
38 | K | 721274103 | Ventily přivzdušňovací odpadních potrubí venkovní DN 110 | kus | 3 |  | 0 |  |  |  | základní |  | 0 | 0 | 0 | 0 | 0 | 16 | K | 2 |  |  |  | ROZPOCET | 0 | 0 | 0 | 0 | 0 | 1 | 0 | 16 | 80
| VV |  | 3 "PV-110" |  | 3 | [13 empty] | VV | 2 | 2 | True | 0 | ROZPOCET
| VV |  | Součet |  | 3 | [13 empty] | VV | 2 | 4 | True | 1 | ROZPOCET
35 | K | 721211421 | Podlahové vpusti se svislým odtokem DN 50/75/110 mřížka nerez 115x115 | kus | 5 |  | 0 |  |  |  | základní |  | 0 | 0 | 0 | 0 | 0 | 16 | K | 2 |  |  |  | ROZPOCET | 0 | 0 | 0 | 0 | 0 | 1 | 0 | 16 | 82
| VV |  | 5 "Vp" |  | 5 | [13 empty] | VV | 2 | 2 | True | 0 | ROZPOCET
| VV |  | Součet |  | 5 | [13 empty] | VV | 2 | 4 | True | 1 | ROZPOCET
40 | K | 721290123 | Zkouška těsnosti kanalizace v objektech kouřem do DN 300 | m | 58.59 |  | 0 |  |  |  | základní |  | 0 | 0 | 0 | 0 | 0 | 16 | K | 2 |  |  |  | ROZPOCET | 0 | 0 | 0 | 0 | 0 | 1 | 0 | 16 | 84
| VV |  | 12,96+2,30+22,76+4,00+4,99+9,18+2,40 |  | 58.59 | [13 empty] | VV | 2 | 2 | True | 0 | ROZPOCET
| VV |  | Součet |  | 58.59 | [13 empty] | VV | 2 | 4 | True | 1 | ROZPOCET
41 | K | 998721201 | Přesun hmot pro vnitřní kanalizace stanovený procentní sazbou (%) z ceny vodorovná dopravní vzdálenost do 50 m v objektech výšky do 6 m | % |  |  | 0 |  |  |  | základní |  | 0 | 0 | 0 | 0 | 0 | 16 | K | 2 |  |  |  | ROZPOCET | 0 | 0 | 0 | 0 | 0 | 1 | 0 | 16 | 86
42 | K | 998721292 | Přesun hmot pro vnitřní kanalizace stanovený procentní sazbou (%) z ceny Příplatek k cenám za zvětšený přesun přes vymezenou největší dopravní vzdálenost do 100 m | % |  |  | 0 |  |  |  | základní |  | 0 | 0 | 0 | 0 | 0 | 16 | K | 2 |  |  |  | ROZPOCET | 0 | 0 | 0 | 0 | 0 | 1 | 0 | 16 | 88
| D | 722 | Zdravotechnika - vnitřní vodovod |  |  |  | 0 | [5 empty] | 0 |  | 0 |  | 0 | 2 | D | 1 |  |  |  | ROZPOCET | [6 empty] | 0
43 | K | 722130233 | Potrubí z ocelových trubek pozinkovaných závitových svařovaných běžných DN 25 | m | 22.422 |  | 0 |  |  |  | základní |  | 0 | 0 | 0 | 0 | 0 | 16 | K | 2 |  |  |  | ROZPOCET | 0 | 0 | 0 | 0 | 0 | 1 | 0 | 16 | 90
| VV |  | "POŽÁRNÍ VODA" | [15 empty] | VV | 2 | 1 | True | 0 | ROZPOCET
| VV |  | 22,20*1,01 "1,01 - ztrátné" |  | 22.422 | [13 empty] | VV | 2 | 2 | True | 0 | ROZPOCET
| VV |  | Součet |  | 22.422 | [13 empty] | VV | 2 | 4 | True | 1 | ROZPOCET
44 | M | 28614101 | trubka vícevrstvá pro vodu a topení PP-RCT S 3,2 D 20mm | m | 111.92 |  | 0 |  |  |  | základní |  | 0 | 0 | 0 | 0 | 0 | 32 | M | 2 |  |  |  | ROZPOCET | 0 | 0 | 0 | 0 | 0 | 1 | 0 | 16 | 92
| VV |  | 34,40*1,03 "SV - 1,03 - ztrátné" |  | 35.432 | [13 empty] | VV | 2 | 2 | True | 0 | ROZPOCET
| VV |  | 7,85*1,03 "Ci - 1,03 - ztrátné" |  | 8.086 | [13 empty] | VV | 2 | 2 | True | 0 | ROZPOCET
| VV |  | 45,01*1,03 "TV - 1,03 - ztrátné" |  | 46.36 | [13 empty] | VV | 2 | 2 | True | 0 | ROZPOCET
| VV |  | 21,40*1,03 "UPV - 1,03 - ztrátné" |  | 22.042 | [13 empty] | VV | 2 | 2 | True | 0 | ROZPOCET
| VV |  | Součet |  | 111.92 | [13 empty] | VV | 2 | 4 | True | 1 | ROZPOCET
45 | K | 722176112 | Montáž potrubí z plastových trub svařovaných polyfuzně D přes 16 do 20 mm | m | 108.66 |  | 0 |  |  |  | základní |  | 0 | 0 | 0 | 0 | 0 | 16 | K | 2 |  |  |  | ROZPOCET | 0 | 0 | 0 | 0 | 0 | 1 | 0 | 16 | 94
| VV |  | 34,40 "SV" |  | 34.4 | [13 empty] | VV | 2 | 2 | True | 0 | ROZPOCET
| VV |  | 7,85 "Ci" |  | 7.85 | [13 empty] | VV | 2 | 2 | True | 0 | ROZPOCET
| VV |  | 45,01 "TV" |  | 45.01 | [13 empty] | VV | 2 | 2 | True | 0 | ROZPOCET
| VV |  | 21,40 "UPV" |  | 21.4 | [13 empty] | VV | 2 | 2 | True | 0 | ROZPOCET
| VV |  | Součet |  | 108.66 | [13 empty] | VV | 2 | 4 | True | 1 | ROZPOCET
46 | M | 28614102 | trubka vícevrstvá pro vodu a topení PP-RCT S 3,2 D 25mm | m | 92.289 |  | 0 |  |  |  | základní |  | 0 | 0 | 0 | 0 | 0 | 32 | M | 2 |  |  |  | ROZPOCET | 0 | 0 | 0 | 0 | 0 | 1 | 0 | 16 | 96
| VV |  | 46,75*1,03 "SV - 1,03 - ztrátné" |  | 48.153 | [13 empty] | VV | 2 | 2 | True | 0 | ROZPOCET
| VV |  | 20,92*1,03 "TV - 1,03 - ztrátné" |  | 21.548 | [13 empty] | VV | 2 | 2 | True | 0 | ROZPOCET
| VV |  | 21,93*1,03 "UPV - 1,03 - ztrátné" |  | 22.588 | [13 empty] | VV | 2 | 2 | True | 0 | ROZPOCET
| VV |  | Součet |  | 92.289 | [13 empty] | VV | 2 | 4 | True | 1 | ROZPOCET
47 | K | 722176113 | Montáž potrubí z plastových trub svařovaných polyfuzně D přes 20 do 25 mm | m | 89.6 |  | 0 |  |  |  | základní |  | 0 | 0 | 0 | 0 | 0 | 16 | K | 2 |  |  |  | ROZPOCET | 0 | 0 | 0 | 0 | 0 | 1 | 0 | 16 | 98
| VV |  | 46,75 "SV" |  | 46.75 | [13 empty] | VV | 2 | 2 | True | 0 | ROZPOCET
| VV |  | 20,92 "TV" |  | 20.92 | [13 empty] | VV | 2 | 2 | True | 0 | ROZPOCET
| VV |  | 21,93 "UPV" |  | 21.93 | [13 empty] | VV | 2 | 2 | True | 0 | ROZPOCET
| VV |  | Součet |  | 89.6 | [13 empty] | VV | 2 | 4 | True | 1 | ROZPOCET
48 | M | 28614103 | trubka vícevrstvá pro vodu a topení PP-RCT S 3,2 D 32mm | m | 26.234 |  | 0 |  |  |  | základní |  | 0 | 0 | 0 | 0 | 0 | 32 | M | 2 |  |  |  | ROZPOCET | 0 | 0 | 0 | 0 | 0 | 1 | 0 | 16 | 100
| VV |  | 23,07*1,03 "SV - 1,03 - ztrátné" |  | 23.762 | [13 empty] | VV | 2 | 2 | True | 0 | ROZPOCET
| VV |  | 2,40*1,03 "TV - 1,03 - ztrátné" |  | 2.472 | [13 empty] | VV | 2 | 2 | True | 0 | ROZPOCET
| VV |  | Součet |  | 26.234 | [13 empty] | VV | 2 | 4 | True | 1 | ROZPOCET
49 | K | 722176114 | Montáž potrubí z plastových trub svařovaných polyfuzně D přes 25 do 32 mm | m | 25.47 |  | 0 |  |  |  | základní |  | 0 | 0 | 0 | 0 | 0 | 16 | K | 2 |  |  |  | ROZPOCET | 0 | 0 | 0 | 0 | 0 | 1 | 0 | 16 | 102
| VV |  | 23,07 "SV" |  | 23.07 | [13 empty] | VV | 2 | 2 | True | 0 | ROZPOCET
| VV |  | 2,40 "TV" |  | 2.4 | [13 empty] | VV | 2 | 2 | True | 0 | ROZPOCET
| VV |  | Součet |  | 25.47 | [13 empty] | VV | 2 | 4 | True | 1 | ROZPOCET
50 | M | 28614104 | trubka vícevrstvá pro vodu a topení PP-RCT S 3,2 D 40mm | m | 2.781 |  | 0 |  |  |  | základní |  | 0 | 0 | 0 | 0 | 0 | 32 | M | 2 |  |  |  | ROZPOCET | 0 | 0 | 0 | 0 | 0 | 1 | 0 | 16 | 104
| VV |  | 2,70*1,03 "SV - 1,03 - ztrátné" |  | 2.781 | [13 empty] | VV | 2 | 2 | True | 0 | ROZPOCET
| VV |  | Součet |  | 2.781 | [13 empty] | VV | 2 | 4 | True | 1 | ROZPOCET
51 | K | 722176115 | Montáž potrubí z plastových trub svařovaných polyfuzně D přes 32 do 40 mm | m | 2.7 |  | 0 |  |  |  | základní |  | 0 | 0 | 0 | 0 | 0 | 16 | K | 2 |  |  |  | ROZPOCET | 0 | 0 | 0 | 0 | 0 | 1 | 0 | 16 | 106
| VV |  | 2,70 "SV" |  | 2.7 | [13 empty] | VV | 2 | 2 | True | 0 | ROZPOCET
| VV |  | Součet |  | 2.7 | [13 empty] | VV | 2 | 4 | True | 1 | ROZPOCET
52 | M | 28614105 | trubka vícevrstvá pro vodu a topení PP-RCT S 3,2 D 50mm | m | 38.11 |  | 0 |  |  |  | základní |  | 0 | 0 | 0 | 0 | 0 | 32 | M | 2 |  |  |  | ROZPOCET | 0 | 0 | 0 | 0 | 0 | 1 | 0 | 16 | 108
| VV |  | 37,00*1,03 "SV - 1,03 - ztrátné" |  | 38.11 | [13 empty] | VV | 2 | 2 | True | 0 | ROZPOCET
| VV |  | Součet |  | 38.11 | [13 empty] | VV | 2 | 4 | True | 1 | ROZPOCET
53 | K | 722176116 | Montáž potrubí z plastových trub svařovaných polyfuzně D přes 40 do 50 mm | m | 37 |  | 0 |  |  |  | základní |  | 0 | 0 | 0 | 0 | 0 | 16 | K | 2 |  |  |  | ROZPOCET | 0 | 0 | 0 | 0 | 0 | 1 | 0 | 16 | 110
| VV |  | 37,00 "SV" |  | 37 | [13 empty] | VV | 2 | 2 | True | 0 | ROZPOCET
| VV |  | Součet |  | 37 | [13 empty] | VV | 2 | 4 | True | 1 | ROZPOCET
57 | K | 722181241 | Ochrana potrubí termoizolačními trubicemi z pěnového polyetylenu PE přilepenými v příčných a podélných spojích, tloušťky izolace přes 13 do 20 mm, vnitřního průměru izolace DN do 22 mm | m | 54.446 |  | 0 |  |  |  | základní |  | 0 | 0 | 0 | 0 | 0 | 16 | K | 2 |  |  |  | ROZPOCET | 0 | 0 | 0 | 0 | 0 | 1 | 0 | 16 | 112
| VV |  | 7,85*1,03 "Ci-d20" |  | 8.086 | [13 empty] | VV | 2 | 2 | True | 0 | ROZPOCET
| VV |  | 45,01*1,03 "TV-d20" |  | 46.36 | [13 empty] | VV | 2 | 2 | True | 0 | ROZPOCET
| VV |  | "1,03 - ztrátné" | [15 empty] | VV | 2 | 1 | True | 0 | ROZPOCET
| VV |  | Součet |  | 54.446 | [13 empty] | VV | 2 | 4 | True | 1 | ROZPOCET
139 | K | 212752402 | Trativody z drenážních trubek pro liniové stavby a komunikace se zřízením štěrkového lože pod trubky a s jejich obsypem v otevřeném výkopu trubka korugovaná sendvičová PE-HD SN 8 celoperforovaná 360° DN 150 | m | 77.435 |  | 0 |  |  |  | základní |  | 0 | 0 | 0 | 0 | 0 | 16 | K | 2 |  |  |  | ROZPOCET | 0 | 0 | 0 | 0 | 0 | 1 | 0 | 16 | 114
| VV |  | "Drenážní potrubí" | [15 empty] | VV | 2 | 1 | True | 0 | ROZPOCET
| VV |  | 75,18*1,03 "1,03-ztrátné" |  | 77.435 | [13 empty] | VV | 2 | 2 | True | 0 | ROZPOCET
| VV |  | Součet |  | 77.435 | [13 empty] | VV | 2 | 4 | True | 1 | ROZPOCET
140 | M | 69311068 | geotextilie netkaná separační, ochranná, filtrační, drenážní PP 300g/m2 | m2 | 374.409 |  | 0 |  |  |  | základní |  | 0 | 0 | 0 | 0 | 0 | 32 | M | 2 |  |  |  | ROZPOCET | 0 | 0 | 0 | 0 | 0 | 1 | 0 | 16 | 116
54 | K | 722181251 | Ochrana potrubí termoizolačními trubicemi z pěnového polyetylenu PE přilepenými v příčných a podélných spojích, tloušťky izolace přes 20 do 25 mm, vnitřního průměru izolace DN do 22 mm | m | 57.474 |  | 0 |  |  |  | základní |  | 0 | 0 | 0 | 0 | 0 | 16 | K | 2 |  |  |  | ROZPOCET | 0 | 0 | 0 | 0 | 0 | 1 | 0 | 16 | 118
| VV |  | 34,40*1,03 "SV-d20" |  | 35.432 | [13 empty] | VV | 2 | 2 | True | 0 | ROZPOCET
| VV |  | 21,40*1,03 "UPV-d20" |  | 22.042 | [13 empty] | VV | 2 | 2 | True | 0 | ROZPOCET
| VV |  | "1,03 - ztrátné" | [15 empty] | VV | 2 | 1 | True | 0 | ROZPOCET
| VV |  | Součet |  | 57.474 | [13 empty] | VV | 2 | 4 | True | 1 | ROZPOCET
55 | K | 722181252 | Ochrana potrubí termoizolačními trubicemi z pěnového polyetylenu PE přilepenými v příčných a podélných spojích, tloušťky izolace přes 20 do 25 mm, vnitřního průměru izolace DN přes 22 do 45 mm | m | 144.17 |  | 0 |  |  |  | základní |  | 0 | 0 | 0 | 0 | 0 | 16 | K | 2 |  |  |  | ROZPOCET | 0 | 0 | 0 | 0 | 0 | 1 | 0 | 16 | 120
| VV |  | 22,20*1,03 "PV-DN25" |  | 22.866 | [13 empty] | VV | 2 | 2 | True | 0 | ROZPOCET
| VV |  | 46,75*1,03 "SV-d25" |  | 48.153 | [13 empty] | VV | 2 | 2 | True | 0 | ROZPOCET
| VV |  | 21,93*1,03 "UPV-d25" |  | 22.588 | [13 empty] | VV | 2 | 2 | True | 0 | ROZPOCET
| VV |  | 20,92*1,03 "TV-d25" |  | 21.548 | [13 empty] | VV | 2 | 2 | True | 0 | ROZPOCET
| VV |  | 23,07*1,03 "SV-d32" |  | 23.762 | [13 empty] | VV | 2 | 2 | True | 0 | ROZPOCET
| VV |  | 2,40*1,03 "TV-d32" |  | 2.472 | [13 empty] | VV | 2 | 2 | True | 0 | ROZPOCET
| VV |  | 2,70*1,03 "SV-d40" |  | 2.781 | [13 empty] | VV | 2 | 2 | True | 0 | ROZPOCET
| VV |  | "1,03 - ztrátné" | [15 empty] | VV | 2 | 1 | True | 0 | ROZPOCET
| VV |  | Součet |  | 144.17 | [13 empty] | VV | 2 | 4 | True | 1 | ROZPOCET
56 | K | 722181253 | Ochrana potrubí termoizolačními trubicemi z pěnového polyetylenu PE přilepenými v příčných a podélných spojích, tloušťky izolace přes 20 do 25 mm, vnitřního průměru izolace DN přes 45 do 63 mm | m | 38.11 |  | 0 |  |  |  | základní |  | 0 | 0 | 0 | 0 | 0 | 16 | K | 2 |  |  |  | ROZPOCET | 0 | 0 | 0 | 0 | 0 | 1 | 0 | 16 | 122
| VV |  | 37,00*1,03 "SV-d50" |  | 38.11 | [13 empty] | VV | 2 | 2 | True | 0 | ROZPOCET
| VV |  | "1,03 - ztrátné" | [15 empty] | VV | 2 | 1 | True | 0 | ROZPOCET
| VV |  | Součet |  | 38.11 | [13 empty] | VV | 2 | 4 | True | 1 | ROZPOCET
58 | K | 722190401 | Zřízení přípojek na potrubí vyvedení a upevnění výpustek do DN 25 | kus | 97 |  | 0 |  |  |  | základní |  | 0 | 0 | 0 | 0 | 0 | 16 | K | 2 |  |  |  | ROZPOCET | 0 | 0 | 0 | 0 | 0 | 1 | 0 | 16 | 124
70 | K | 722220111 | Armatury s jedním závitem nástěnky pro výtokový ventil G 1/2" | kus | 69 |  | 0 |  |  |  | základní |  | 0 | 0 | 0 | 0 | 0 | 16 | K | 2 |  |  |  | ROZPOCET | 0 | 0 | 0 | 0 | 0 | 1 | 0 | 16 | 126
69 | K | 722220121 | Armatury s jedním závitem nástěnky pro baterii G 1/2" | pár | 4 |  | 0 |  |  |  | základní |  | 0 | 0 | 0 | 0 | 0 | 16 | K | 2 |  |  |  | ROZPOCET | 0 | 0 | 0 | 0 | 0 | 1 | 0 | 16 | 128
67 | K | 722224115 | Armatury s jedním závitem kohouty plnicí a vypouštěcí PN 10 G 1/2" | kus | 15 |  | 0 |  |  |  | základní |  | 0 | 0 | 0 | 0 | 0 | 16 | K | 2 |  |  |  | ROZPOCET | 0 | 0 | 0 | 0 | 0 | 1 | 0 | 16 | 130
68 | K | 722224116 | Armatury s jedním závitem kohouty plnicí a vypouštěcí PN 10 G 3/4" | kus | 1 |  | 0 |  |  |  | základní |  | 0 | 0 | 0 | 0 | 0 | 16 | K | 2 |  |  |  | ROZPOCET | 0 | 0 | 0 | 0 | 0 | 1 | 0 | 16 | 132
65 | K | 722231072 | Armatury se dvěma závity ventily zpětné mosazné PN 10 do 110°C G 1/2" | kus | 1 |  | 0 |  |  |  | základní |  | 0 | 0 | 0 | 0 | 0 | 16 | K | 2 |  |  |  | ROZPOCET | 0 | 0 | 0 | 0 | 0 | 1 | 0 | 16 | 134
64 | K | 722231073 | Armatury se dvěma závity ventily zpětné mosazné PN 10 do 110°C G 3/4" | kus | 1 |  | 0 |  |  |  | základní |  | 0 | 0 | 0 | 0 | 0 | 16 | K | 2 |  |  |  | ROZPOCET | 0 | 0 | 0 | 0 | 0 | 1 | 0 | 16 | 136
66 | K | 722231076 | Armatury se dvěma závity ventily zpětné mosazné PN 10 do 110°C G 6/4" | kus | 1 |  | 0 |  |  |  | základní |  | 0 | 0 | 0 | 0 | 0 | 16 | K | 2 |  |  |  | ROZPOCET | 0 | 0 | 0 | 0 | 0 | 1 | 0 | 16 | 138
71 | K | 722231142 | Armatury se dvěma závity ventily pojistné rohové G 3/4" | kus | 1 |  | 0 |  |  |  | základní |  | 0 | 0 | 0 | 0 | 0 | 16 | K | 2 |  |  |  | ROZPOCET | 0 | 0 | 0 | 0 | 0 | 1 | 0 | 16 | 140
59 | K | 722232043 | Armatury se dvěma závity kulové kohouty PN 42 do 185 °C přímé vnitřní závit G 1/2" | kus | 4 |  | 0 |  |  |  | základní |  | 0 | 0 | 0 | 0 | 0 | 16 | K | 2 |  |  |  | ROZPOCET | 0 | 0 | 0 | 0 | 0 | 1 | 0 | 16 | 142
60 | K | 722232044 | Armatury se dvěma závity kulové kohouty PN 42 do 185 °C přímé vnitřní závit G 3/4" | kus | 14 |  | 0 |  |  |  | základní |  | 0 | 0 | 0 | 0 | 0 | 16 | K | 2 |  |  |  | ROZPOCET | 0 | 0 | 0 | 0 | 0 | 1 | 0 | 16 | 144
61 | K | 722232045 | Armatury se dvěma závity kulové kohouty PN 42 do 185 °C přímé vnitřní závit G 1" | kus | 7 |  | 0 |  |  |  | základní |  | 0 | 0 | 0 | 0 | 0 | 16 | K | 2 |  |  |  | ROZPOCET | 0 | 0 | 0 | 0 | 0 | 1 | 0 | 16 | 146
62 | K | 722232046 | Armatury se dvěma závity kulové kohouty PN 42 do 185 °C přímé vnitřní závit G 5/4" | kus | 2 |  | 0 |  |  |  | základní |  | 0 | 0 | 0 | 0 | 0 | 16 | K | 2 |  |  |  | ROZPOCET | 0 | 0 | 0 | 0 | 0 | 1 | 0 | 16 | 148
63 | K | 722232047 | Armatury se dvěma závity kulové kohouty PN 42 do 185 °C přímé vnitřní závit G 6/4" | kus | 4 |  | 0 |  |  |  | základní |  | 0 | 0 | 0 | 0 | 0 | 16 | K | 2 |  |  |  | ROZPOCET | 0 | 0 | 0 | 0 | 0 | 1 | 0 | 16 | 150
76 | K | 722232063 | Armatury se dvěma závity kulové kohouty PN 42 do 185 °C přímé vnitřní závit s vypouštěním G 1" | kus | 1 |  | 0 |  |  |  | základní |  | 0 | 0 | 0 | 0 | 0 | 16 | K | 2 |  |  |  | ROZPOCET | 0 | 0 | 0 | 0 | 0 | 1 | 0 | 16 | 152
77 | K | 722239103 | Armatury se dvěma závity montáž vodovodních armatur se dvěma závity ostatních typů G 1" | kus | 1 |  | 0 |  |  |  | základní |  | 0 | 0 | 0 | 0 | 0 | 16 | K | 2 |  |  |  | ROZPOCET | 0 | 0 | 0 | 0 | 0 | 1 | 0 | 16 | 154
72 | K | 722232065 | Armatury se dvěma závity kulové kohouty PN 42 do 185 °C přímé vnitřní závit s vypouštěním G 6/4" | kus | 1 |  | 0 |  |  |  | základní |  | 0 | 0 | 0 | 0 | 0 | 16 | K | 2 |  |  |  | ROZPOCET | 0 | 0 | 0 | 0 | 0 | 1 | 0 | 16 | 156
73 | K | 722239105 | Armatury se dvěma závity montáž vodovodních armatur se dvěma závity ostatních typů G 6/4" | kus | 1 |  | 0 |  |  |  | základní |  | 0 | 0 | 0 | 0 | 0 | 16 | K | 2 |  |  |  | ROZPOCET | 0 | 0 | 0 | 0 | 0 | 1 | 0 | 16 | 158
74 | M | X55114123 | Kohout kulový G 5/4" s filtrem - FILTR BALL | kus | 1 |  | 0 |  |  |  | základní |  | 0 | 0 | 0 | 0 | 0 | 32 | M | 2 |  |  |  | ROZPOCET | 0 | 0 | 0 | 0 | 0 | 1 | 0 | 16 | 160
75 | K | 722239101 | Armatury se dvěma závity montáž vodovodních armatur se dvěma závity ostatních typů G 1/2" | kus | 1 |  | 0 |  |  |  | základní |  | 0 | 0 | 0 | 0 | 0 | 16 | K | 2 |  |  |  | ROZPOCET | 0 | 0 | 0 | 0 | 0 | 1 | 0 | 16 | 162
81 | K | 725813112 | Ventily rohové bez připojovací trubičky nebo flexi hadičky pračkové G 3/4" | kus | 3 |  | 0 |  |  |  | základní |  | 0 | 0 | 0 | 0 | 0 | 16 | K | 2 |  |  |  | ROZPOCET | 0 | 0 | 0 | 0 | 0 | 1 | 0 | 16 | 164
78 | K | X722224154 | Zahradní ventil s přípojením na hadici 1/2" | kus | 2 |  | 0 |  |  |  | základní |  | 0 | 0 | 0 | 0 | 0 | 16 | K | 2 |  |  |  | ROZPOCET | 0 | 0 | 0 | 0 | 0 | 1 | 0 | 16 | 166
| VV |  | 2 "ZV" |  | 2 | [13 empty] | VV | 2 | 2 | True | 0 | ROZPOCET
| VV |  | Součet |  | 2 | [13 empty] | VV | 2 | 4 | True | 1 | ROZPOCET
79 | K | 722229101 | Armatury s jedním závitem montáž vodovodních armatur s jedním závitem ostatních typů G 1/2" | kus | 2 |  | 0 |  |  |  | základní |  | 0 | 0 | 0 | 0 | 0 | 16 | K | 2 |  |  |  | ROZPOCET | 0 | 0 | 0 | 0 | 0 | 1 | 0 | 16 | 168
83 | K | X722250132 | Hydrantový systém D19-30bm - plná dvířka - proudnice ekv. 6 | soubor | 1 |  | 0 |  |  |  | základní |  | 0 | 0 | 0 | 0 | 0 | 16 | K | 2 |  |  |  | ROZPOCET | 0 | 0 | 0 | 0 | 0 | 1 | 0 | 16 | 170
| VV |  | "Hydrantový systém vybrán dle požadavků PBŘ" | [15 empty] | VV | 2 | 1 | True | 0 | ROZPOCET
| VV |  | 1 "H" |  | 1 | [13 empty] | VV | 2 | 2 | True | 0 | ROZPOCET
| VV |  | Součet |  | 1 | [13 empty] | VV | 2 | 4 | True | 1 | ROZPOCET
84 | K | 722290226 | Zkoušky, proplach a desinfekce vodovodního potrubí zkoušky těsnosti vodovodního potrubí závitového do DN 50 | m | 22.2 |  | 0 |  |  |  | základní |  | 0 | 0 | 0 | 0 | 0 | 16 | K | 2 |  |  |  | ROZPOCET | 0 | 0 | 0 | 0 | 0 | 1 | 0 | 16 | 172
| VV |  | 22,20 "Požární rozvod vody" |  | 22.2 | [13 empty] | VV | 2 | 2 | True | 0 | ROZPOCET
| VV |  | Součet |  | 22.2 | [13 empty] | VV | 2 | 4 | True | 1 | ROZPOCET
18 | K | 722290234 | Zkoušky, proplach a desinfekce vodovodního potrubí proplach a desinfekce vodovodního potrubí do DN 80 | m | 263.43 |  | 0 |  |  |  | základní |  | 0 | 0 | 0 | 0 | 0 | 16 | K | 2 |  |  |  | ROZPOCET | 0 | 0 | 0 | 0 | 0 | 1 | 0 | 16 | 174
| VV |  | 34,40+46,75+23,07+2,70+37,00 "SV" |  | 143.92 | [13 empty] | VV | 2 | 2 | True | 0 | ROZPOCET
| VV |  | 20,92+45,01+2,40 "TV" |  | 68.33 | [13 empty] | VV | 2 | 2 | True | 0 | ROZPOCET
| VV |  | 7,85 "Ci" |  | 7.85 | [13 empty] | VV | 2 | 2 | True | 0 | ROZPOCET
| VV |  | 21,93+21,40 "UPV" |  | 43.33 | [13 empty] | VV | 2 | 2 | True | 0 | ROZPOCET
| VV |  | Součet |  | 263.43 | [13 empty] | VV | 2 | 4 | True | 1 | ROZPOCET
86 | K | 998722202 | Přesun hmot pro vnitřní vodovod stanovený procentní sazbou (%) z ceny vodorovná dopravní vzdálenost do 50 m v objektech výšky přes 6 do 12 m | % |  |  | 0 |  |  |  | základní |  | 0 | 0 | 0 | 0 | 0 | 16 | K | 2 |  |  |  | ROZPOCET | 0 | 0 | 0 | 0 | 0 | 1 | 0 | 16 | 176
87 | K | 998722292 | Přesun hmot pro vnitřní vodovod stanovený procentní sazbou (%) z ceny Příplatek k cenám za zvětšený přesun přes vymezenou největší dopravní vzdálenost do 100 m | % |  |  | 0 |  |  |  | základní |  | 0 | 0 | 0 | 0 | 0 | 16 | K | 2 |  |  |  | ROZPOCET | 0 | 0 | 0 | 0 | 0 | 1 | 0 | 16 | 178
| D | 725 | Zdravotechnika - zařizovací předměty |  |  |  | 0 | [5 empty] | 0 |  | 0 |  | 0 | 2 | D | 1 |  |  |  | ROZPOCET | [6 empty] | 0
88 | K | 725112171 | Zařízení záchodů kombi klozety s hlubokým splachováním odpad vodorovný | soubor | 8 |  | 0 |  |  |  | základní |  | 0 | 0 | 0 | 0 | 0 | 16 | K | 2 |  |  |  | ROZPOCET | 0 | 0 | 0 | 0 | 0 | 1 | 0 | 16 | 180
| VV |  | 7 "WC" |  | 7 | [13 empty] | VV | 2 | 2 | True | 0 | ROZPOCET
| VV |  | 1 "WCi" |  | 1 | [13 empty] | VV | 2 | 2 | True | 0 | ROZPOCET
| VV |  | Součet |  | 8 | [13 empty] | VV | 2 | 4 | True | 1 | ROZPOCET
89 | K | 725121525 | Pisoárové záchodky keramické automatické s radarovým senzorem | soubor | 3 |  | 0 |  |  |  | základní |  | 0 | 0 | 0 | 0 | 0 | 16 | K | 2 |  |  |  | ROZPOCET | 0 | 0 | 0 | 0 | 0 | 1 | 0 | 16 | 182
| VV |  | 3 "Pi" |  | 3 | [13 empty] | VV | 2 | 2 | True | 0 | ROZPOCET
| VV |  | Součet |  | 3 | [13 empty] | VV | 2 | 4 | True | 1 | ROZPOCET
90 | K | 725211602 | Umyvadla keramická bílá bez výtokových armatur připevněná na stěnu šrouby bez sloupu nebo krytu na sifon, šířka umyvadla 550 mm | soubor | 10 |  | 0 |  |  |  | základní |  | 0 | 0 | 0 | 0 | 0 | 16 | K | 2 |  |  |  | ROZPOCET | 0 | 0 | 0 | 0 | 0 | 1 | 0 | 16 | 184
| VV |  | 10 "U" |  | 10 | [13 empty] | VV | 2 | 2 | True | 0 | ROZPOCET
| VV |  | Součet |  | 10 | [13 empty] | VV | 2 | 4 | True | 1 | ROZPOCET
93 | K | 725211661 | Umyvadla keramická bílá bez výtokových armatur do desky zápustná, šířky umyvadla 550 až 560 mm | soubor | 1 |  | 0 |  |  |  | základní |  | 0 | 0 | 0 | 0 | 0 | 16 | K | 2 |  |  |  | ROZPOCET | 0 | 0 | 0 | 0 | 0 | 1 | 0 | 16 | 186
| VV |  | 1 "UZ" |  | 1 | [13 empty] | VV | 2 | 2 | True | 0 | ROZPOCET
| VV |  | Součet |  | 1 | [13 empty] | VV | 2 | 4 | True | 1 | ROZPOCET
103 | K | 725211681 | Umyvadla keramická bílá bez výtokových armatur připevněná na stěnu šrouby zdravotní, šířka umyvadla 640 mm | soubor | 1 |  | 0 |  |  |  | základní |  | 0 | 0 | 0 | 0 | 0 | 16 | K | 2 |  |  |  | ROZPOCET | 0 | 0 | 0 | 0 | 0 | 1 | 0 | 16 | 188
| VV |  | 1 "Ui" |  | 1 | [13 empty] | VV | 2 | 2 | True | 0 | ROZPOCET
| VV |  | Součet |  | 1 | [13 empty] | VV | 2 | 4 | True | 1 | ROZPOCET
95 | K | 725241111 | Sprchové vaničky akrylátové čtvercové 800x800 mm | soubor | 2 |  | 0 |  |  |  | základní |  | 0 | 0 | 0 | 0 | 0 | 16 | K | 2 |  |  |  | ROZPOCET | 0 | 0 | 0 | 0 | 0 | 1 | 0 | 16 | 190
| VV |  | 2 "SPr" |  | 2 | [13 empty] | VV | 2 | 2 | True | 0 | ROZPOCET
| VV |  | Součet |  | 2 | [13 empty] | VV | 2 | 4 | True | 1 | ROZPOCET
96 | K | 725244102 | Sprchové dveře a zástěny dveře sprchové do niky rámové se skleněnou výplní tl. 5 mm otvíravé jednokřídlové, na vaničku šířky 800 mm | soubor | 2 |  | 0 |  |  |  | základní |  | 0 | 0 | 0 | 0 | 0 | 16 | K | 2 |  |  |  | ROZPOCET | 0 | 0 | 0 | 0 | 0 | 1 | 0 | 16 | 192
| VV |  | 2 "SPr" |  | 2 | [13 empty] | VV | 2 | 2 | True | 0 | ROZPOCET
| VV |  | Součet |  | 2 | [13 empty] | VV | 2 | 4 | True | 1 | ROZPOCET
127 | K | 725291111 | Doplňky zařízení koupelen a záchodů keramické toaletní deska rovná šířka 450 mm | soubor | 10 |  | 0 |  |  |  | základní |  | 0 | 0 | 0 | 0 | 0 | 16 | K | 2 |  |  |  | ROZPOCET | 0 | 0 | 0 | 0 | 0 | 1 | 0 | 16 | 194
| VV |  | 10 "U" |  | 10 | [13 empty] | VV | 2 | 2 | True | 0 | ROZPOCET
| VV |  | Součet |  | 10 | [13 empty] | VV | 2 | 4 | True | 1 | ROZPOCET
110 | K | 725291521 | Doplňky zařízení koupelen a záchodů plastové zásobník toaletních papírů | soubor | 8 |  | 0 |  |  |  | základní |  | 0 | 0 | 0 | 0 | 0 | 16 | K | 2 |  |  |  | ROZPOCET | 0 | 0 | 0 | 0 | 0 | 1 | 0 | 16 | 196
| VV |  | 7 "WC" |  | 7 | [13 empty] | VV | 2 | 2 | True | 0 | ROZPOCET
| VV |  | 1 "WCi" |  | 1 | [13 empty] | VV | 2 | 2 | True | 0 | ROZPOCET
| VV |  | Součet |  | 8 | [13 empty] | VV | 2 | 4 | True | 1 | ROZPOCET
111 | K | 725291531 | Doplňky zařízení koupelen a záchodů plastové zásobník papírových ručníků | soubor | 11 |  | 0 |  |  |  | základní |  | 0 | 0 | 0 | 0 | 0 | 16 | K | 2 |  |  |  | ROZPOCET | 0 | 0 | 0 | 0 | 0 | 1 | 0 | 16 | 198
| VV |  | 10 "U" |  | 10 | [13 empty] | VV | 2 | 2 | True | 0 | ROZPOCET
| VV |  | 1 "Ui" |  | 1 | [13 empty] | VV | 2 | 2 | True | 0 | ROZPOCET
| VV |  | Součet |  | 11 | [13 empty] | VV | 2 | 4 | True | 1 | ROZPOCET
129 | K | 725291703 | Doplňky zařízení koupelen a záchodů smaltované madla rovná, délky 500 mm | soubor | 2 |  | 0 |  |  |  | základní |  | 0 | 0 | 0 | 0 | 0 | 16 | K | 2 |  |  |  | ROZPOCET | 0 | 0 | 0 | 0 | 0 | 1 | 0 | 16 | 200
| VV |  | 1 "WCi" |  | 1 | [13 empty] | VV | 2 | 2 | True | 0 | ROZPOCET
| VV |  | 1 "Ui" |  | 1 | [13 empty] | VV | 2 | 2 | True | 0 | ROZPOCET
| VV |  | Součet |  | 2 | [13 empty] | VV | 2 | 4 | True | 1 | ROZPOCET
128 | K | 725291722 | Doplňky zařízení koupelen a záchodů smaltované madla krakorcová sklopná, délky 834 mm | soubor | 1 |  | 0 |  |  |  | základní |  | 0 | 0 | 0 | 0 | 0 | 16 | K | 2 |  |  |  | ROZPOCET | 0 | 0 | 0 | 0 | 0 | 1 | 0 | 16 | 202
| VV |  | 1 "WCi" |  | 1 | [13 empty] | VV | 2 | 2 | True | 0 | ROZPOCET
| VV |  | Součet |  | 1 | [13 empty] | VV | 2 | 4 | True | 1 | ROZPOCET
94 | K | 725311121 | Dřezy bez výtokových armatur jednoduché se zápachovou uzávěrkou nerezové s odkapávací plochou 560x480 mm a miskou | soubor | 3 |  | 0 |  |  |  | základní |  | 0 | 0 | 0 | 0 | 0 | 16 | K | 2 |  |  |  | ROZPOCET | 0 | 0 | 0 | 0 | 0 | 1 | 0 | 16 | 204
| VV |  | 3 "DZ" |  | 3 | [13 empty] | VV | 2 | 2 | True | 0 | ROZPOCET
| VV |  | Součet |  | 3 | [13 empty] | VV | 2 | 4 | True | 1 | ROZPOCET
91 | K | 725331111 | Výlevky bez výtokových armatur a splachovací nádrže keramické se sklopnou plastovou mřížkou 425 mm | soubor | 2 |  | 0 |  |  |  | základní |  | 0 | 0 | 0 | 0 | 0 | 16 | K | 2 |  |  |  | ROZPOCET | 0 | 0 | 0 | 0 | 0 | 1 | 0 | 16 | 206
| VV |  | 2 "Vý" |  | 2 | [13 empty] | VV | 2 | 2 | True | 0 | ROZPOCET
| VV |  | Součet |  | 2 | [13 empty] | VV | 2 | 4 | True | 1 | ROZPOCET
136 | K | 725111132 | Zařízení záchodů splachovače nádržkové plastové nízkopoložené nebo vysokopoložené | soubor | 2 |  | 0 |  |  |  | základní |  | 0 | 0 | 0 | 0 | 0 | 16 | K | 2 |  |  |  | ROZPOCET | 0 | 0 | 0 | 0 | 0 | 1 | 0 | 16 | 208
| VV |  | 2 "Vý" |  | 2 | [13 empty] | VV | 2 | 2 | True | 0 | ROZPOCET
| VV |  | Součet |  | 2 | [13 empty] | VV | 2 | 4 | True | 1 | ROZPOCET
92 | K | 725339111 | Výlevky montáž výlevky | soubor | 2 |  | 0 |  |  |  | základní |  | 0 | 0 | 0 | 0 | 0 | 16 | K | 2 |  |  |  | ROZPOCET | 0 | 0 | 0 | 0 | 0 | 1 | 0 | 16 | 210
130 | K | 725532101 | Elektrické ohřívače zásobníkové beztlakové přepadové akumulační s pojistným ventilem závěsné svislé objem nádrže (příkon) 10 l (2,0 kW) | soubor | 8 |  | 0 |  |  |  | základní |  | 0 | 0 | 0 | 0 | 0 | 16 | K | 2 |  |  |  | ROZPOCET | 0 | 0 | 0 | 0 | 0 | 1 | 0 | 16 | 212
| VV |  | 8 "Z" |  | 8 | [13 empty] | VV | 2 | 2 | True | 0 | ROZPOCET
| VV |  | Součet |  | 8 | [13 empty] | VV | 2 | 4 | True | 1 | ROZPOCET
132 | K | 725532216 | Elektrické ohřívače zásobníkové beztlakové přepadové akumulační s pojistným ventilem závěsné vodorovné objem nádrže (příkon) 125 l (2,0 kW) | soubor | 1 |  | 0 |  |  |  | základní |  | 0 | 0 | 0 | 0 | 0 | 16 | K | 2 |  |  |  | ROZPOCET | 0 | 0 | 0 | 0 | 0 | 1 | 0 | 16 | 214
| VV |  | 1 "Z1" |  | 1 | [13 empty] | VV | 2 | 2 | True | 0 | ROZPOCET
| VV |  | Součet |  | 1 | [13 empty] | VV | 2 | 4 | True | 1 | ROZPOCET
131 | K | 725532316 | Elektrické ohřívače zásobníkové beztlakové přepadové akumulační s pojistným ventilem stacionární 0,6 MPa objem nádrže (příkon) 100 l (2,2 kW) | soubor | 1 |  | 0 |  |  |  | základní |  | 0 | 0 | 0 | 0 | 0 | 16 | K | 2 |  |  |  | ROZPOCET | 0 | 0 | 0 | 0 | 0 | 1 | 0 | 16 | 216
| VV |  | 1 "Z2" |  | 1 | [13 empty] | VV | 2 | 2 | True | 0 | ROZPOCET
| VV |  | Součet |  | 1 | [13 empty] | VV | 2 | 4 | True | 1 | ROZPOCET
97 | K | 725821311 | Baterie dřezové nástěnné pákové s otáčivým kulatým ústím a délkou ramínka 200 mm | soubor | 2 |  | 0 |  |  |  | základní |  | 0 | 0 | 0 | 0 | 0 | 16 | K | 2 |  |  |  | ROZPOCET | 0 | 0 | 0 | 0 | 0 | 1 | 0 | 16 | 218
| VV |  | 2 "Vý" |  | 2 | [13 empty] | VV | 2 | 2 | True | 0 | ROZPOCET
| VV |  | Součet |  | 2 | [13 empty] | VV | 2 | 4 | True | 1 | ROZPOCET
99 | K | 725821325 | Baterie dřezové stojánkové pákové s otáčivým ústím a délkou ramínka 220 mm | soubor | 3 |  | 0 |  |  |  | základní |  | 0 | 0 | 0 | 0 | 0 | 16 | K | 2 |  |  |  | ROZPOCET | 0 | 0 | 0 | 0 | 0 | 1 | 0 | 16 | 220
| VV |  | 2 "DZ" |  | 2 | [13 empty] | VV | 2 | 2 | True | 0 | ROZPOCET
| VV |  | 1 "DZ+UZ" |  | 1 | [13 empty] | VV | 2 | 2 | True | 0 | ROZPOCET
| VV |  | Součet |  | 3 | [13 empty] | VV | 2 | 4 | True | 1 | ROZPOCET
101 | K | 725822611 | Baterie umyvadlové stojánkové pákové bez výpusti | soubor | 11 |  | 0 |  |  |  | základní |  | 0 | 0 | 0 | 0 | 0 | 16 | K | 2 |  |  |  | ROZPOCET | 0 | 0 | 0 | 0 | 0 | 1 | 0 | 16 | 222
| VV |  | 10 "U" |  | 10 | [13 empty] | VV | 2 | 2 | True | 0 | ROZPOCET
| VV |  | 1 "Ui" |  | 1 | [13 empty] | VV | 2 | 2 | True | 0 | ROZPOCET
| VV |  | Součet |  | 11 | [13 empty] | VV | 2 | 4 | True | 1 | ROZPOCET
98 | K | 725841312 | Baterie sprchové nástěnné pákové | soubor | 2 |  | 0 |  |  |  | základní |  | 0 | 0 | 0 | 0 | 0 | 16 | K | 2 |  |  |  | ROZPOCET | 0 | 0 | 0 | 0 | 0 | 1 | 0 | 16 | 224
| VV |  | 2 "SPr" |  | 2 | [13 empty] | VV | 2 | 2 | True | 0 | ROZPOCET
| VV |  | Součet |  | 2 | [13 empty] | VV | 2 | 4 | True | 1 | ROZPOCET
104 | K | 725861312 | Zápachové uzávěrky zařizovacích předmětů pro umyvadla podomítkové DN 40/50 | kus | 1 |  | 0 |  |  |  | základní |  | 0 | 0 | 0 | 0 | 0 | 16 | K | 2 |  |  |  | ROZPOCET | 0 | 0 | 0 | 0 | 0 | 1 | 0 | 16 | 226
| VV |  | 1 "Ui" |  | 1 | [13 empty] | VV | 2 | 2 | True | 0 | ROZPOCET
| VV |  | Součet |  | 1 | [13 empty] | VV | 2 | 4 | True | 1 | ROZPOCET
112 | K | 725862103 | Zápachové uzávěrky zařizovacích předmětů pro dřezy DN 40/50 | kus | 3 |  | 0 |  |  |  | základní |  | 0 | 0 | 0 | 0 | 0 | 16 | K | 2 |  |  |  | ROZPOCET | 0 | 0 | 0 | 0 | 0 | 1 | 0 | 16 | 228
| VV |  | 3 "DZ" |  | 3 | [13 empty] | VV | 2 | 2 | True | 0 | ROZPOCET
| VV |  | Součet |  | 3 | [13 empty] | VV | 2 | 4 | True | 1 | ROZPOCET
113 | K | 725869204 | Zápachové uzávěrky zařizovacích předmětů montáž zápachových uzávěrek dřezových jednodílných DN 50 | kus | 3 |  | 0 |  |  |  | základní |  | 0 | 0 | 0 | 0 | 0 | 16 | K | 2 |  |  |  | ROZPOCET | 0 | 0 | 0 | 0 | 0 | 1 | 0 | 16 | 230
106 | K | X725291311 | Doplňky zařízení koupelen a záchodů keramické věšák trojitý | soubor | 13 |  | 0 |  |  |  | základní |  | 0 | 0 | 0 | 0 | 0 | 16 | K | 2 |  |  |  | ROZPOCET | 0 | 0 | 0 | 0 | 0 | 1 | 0 | 16 | 232
| VV |  | 10 "U" |  | 10 | [13 empty] | VV | 2 | 2 | True | 0 | ROZPOCET
| VV |  | 1 "Ui" |  | 1 | [13 empty] | VV | 2 | 2 | True | 0 | ROZPOCET
| VV |  | 2 "SPr" |  | 2 | [13 empty] | VV | 2 | 2 | True | 0 | ROZPOCET
| VV |  | Součet |  | 13 | [13 empty] | VV | 2 | 4 | True | 1 | ROZPOCET
107 | K | X725291312 | Krystalové zrcadlo do obkladu | kus | 11 |  | 0 |  |  |  | základní |  | 0 | 0 | 0 | 0 | 0 | 16 | K | 2 |  |  |  | ROZPOCET | 0 | 0 | 0 | 0 | 0 | 1 | 0 | 16 | 234
| VV |  | 10 "U" |  | 10 | [13 empty] | VV | 2 | 2 | True | 0 | ROZPOCET
| VV |  | 1 "Ui" |  | 1 | [13 empty] | VV | 2 | 2 | True | 0 | ROZPOCET
| VV |  | Součet |  | 11 | [13 empty] | VV | 2 | 4 | True | 1 | ROZPOCET
109 | K | X72529166 | Dělící pisoárová stěna keramická | kus | 2 |  | 0 |  |  |  | základní |  | 0 | 0 | 0 | 0 | 0 | 16 | K | 2 |  |  |  | ROZPOCET | 0 | 0 | 0 | 0 | 0 | 1 | 0 | 16 | 236
| VV |  | 2 "Pi" |  | 2 | [13 empty] | VV | 2 | 2 | True | 0 | ROZPOCET
| VV |  | Součet |  | 2 | [13 empty] | VV | 2 | 4 | True | 1 | ROZPOCET
102 | K | X72529167 | Keramický kryt umyvadlového sifonu | kus | 10 |  | 0 |  |  |  | základní |  | 0 | 0 | 0 | 0 | 0 | 16 | K | 2 |  |  |  | ROZPOCET | 0 | 0 | 0 | 0 | 0 | 1 | 0 | 16 | 238
| VV |  | 10 "U" |  | 10 | [13 empty] | VV | 2 | 2 | True | 0 | ROZPOCET
| VV |  | Součet |  | 10 | [13 empty] | VV | 2 | 4 | True | 1 | ROZPOCET
100 | K | X725841311 | Držák sprchy s nastavitelnou výškou - 60 cm | kus | 2 |  | 0 |  |  |  | základní |  | 0 | 0 | 0 | 0 | 0 | 16 | K | 2 |  |  |  | ROZPOCET | 0 | 0 | 0 | 0 | 0 | 1 | 0 | 16 | 240
| VV |  | 2 "SPr" |  | 2 | [13 empty] | VV | 2 | 2 | True | 0 | ROZPOCET
| VV |  | Součet |  | 2 | [13 empty] | VV | 2 | 4 | True | 1 | ROZPOCET
80 | K | 725813111 | Ventily rohové bez připojovací trubičky nebo flexi hadičky G 1/2" | soubor | 22 |  | 0 |  |  |  | základní |  | 0 | 0 | 0 | 0 | 0 | 16 | K | 2 |  |  |  | ROZPOCET | 0 | 0 | 0 | 0 | 0 | 1 | 0 | 16 | 242
82 | K | X725813113 | Flexi hadice nerezová 1/2" 200mm | kus | 10 |  | 0 |  |  |  | základní |  | 0 | 0 | 0 | 0 | 0 | 16 | K | 2 |  |  |  | ROZPOCET | 0 | 0 | 0 | 0 | 0 | 1 | 0 | 16 | 244
105 | K | X725865503 | Konzdenzační sifon DN32 podomítkový s nerez dvířky 150x150mm | kus | 1 |  | 0 |  |  |  | základní |  | 0 | 0 | 0 | 0 | 0 | 16 | K | 2 |  |  |  | ROZPOCET | 0 | 0 | 0 | 0 | 0 | 1 | 0 | 16 | 246
| VV |  | 1 "Nástěnná VZT jednotka" |  | 1 | [13 empty] | VV | 2 | 2 | True | 0 | ROZPOCET
| VV |  | Součet |  | 1 | [13 empty] | VV | 2 | 4 | True | 1 | ROZPOCET
114 | K | X725865506 | Kondenzační sifon DN40 s mechanickou zápachovou uzávěrkou | kus | 3 |  | 0 |  |  |  | základní |  | 0 | 0 | 0 | 0 | 0 | 16 | K | 2 |  |  |  | ROZPOCET | 0 | 0 | 0 | 0 | 0 | 1 | 0 | 16 | 248
| VV |  | 3 "Odvedení kondenzátu od kondenzačních van" |  | 3 | [13 empty] | VV | 2 | 2 | True | 0 | ROZPOCET
| VV |  | Součet |  | 3 | [13 empty] | VV | 2 | 4 | True | 1 | ROZPOCET
108 | K | X725980125.1 | Kartáčová souprava WC - na stěnu | kus | 8 |  | 0 |  |  |  | základní |  | 0 | 0 | 0 | 0 | 0 | 16 | K | 2 |  |  |  | ROZPOCET | 0 | 0 | 0 | 0 | 0 | 1 | 0 | 16 | 250
| VV |  | 7 "WC" |  | 7 | [13 empty] | VV | 2 | 2 | True | 0 | ROZPOCET
| VV |  | 1 "WCi" |  | 1 | [13 empty] | VV | 2 | 2 | True | 0 | ROZPOCET
| VV |  | Součet |  | 8 | [13 empty] | VV | 2 | 4 | True | 1 | ROZPOCET
115 | K | 998725201 | Přesun hmot pro zařizovací předměty stanovený procentní sazbou (%) z ceny vodorovná dopravní vzdálenost do 50 m v objektech výšky do 6 m | % |  |  | 0 |  |  |  | základní |  | 0 | 0 | 0 | 0 | 0 | 16 | K | 2 |  |  |  | ROZPOCET | 0 | 0 | 0 | 0 | 0 | 1 | 0 | 16 | 252
116 | K | 998725292 | Přesun hmot pro zařizovací předměty stanovený procentní sazbou (%) z ceny Příplatek k cenám za zvětšený přesun přes vymezenou největší dopravní vzdálenost do 100 m | % |  |  | 0 |  |  |  | základní |  | 0 | 0 | 0 | 0 | 0 | 16 | K | 2 |  |  |  | ROZPOCET | 0 | 0 | 0 | 0 | 0 | 1 | 0 | 16 | 254
| D | 732 | Ústřední vytápění - strojovny |  |  |  | 0 | [5 empty] | 0 |  | 0 |  | 0 | 2 | D | 1 |  |  |  | ROZPOCET | [6 empty] | 0
117 | K | 732331714 | Nádoby expanzní tlakové s membránou bez pojistného ventilu se závitovým připojením PN 1,0 o objemu 25 l | soubor | 1 |  | 0 |  |  |  | základní |  | 0 | 0 | 0 | 0 | 0 | 16 | K | 2 |  |  |  | ROZPOCET | 0 | 0 | 0 | 0 | 0 | 1 | 0 | 16 | 256
118 | K | 732421222 | Čerpadla teplovodní závitová mokroběžná cirkulační pro TUV (elektronicky řízená) PN 10, do 80°C DN přípojky/dopravní výška H (m) - čerpací výkon Q (m3/h) DN 32 / do 4,0 m / 2,3 m3/h | soubor | 1 |  | 0 |  |  |  | základní |  | 0 | 0 | 0 | 0 | 0 | 16 | K | 2 |  |  |  | ROZPOCET | 0 | 0 | 0 | 0 | 0 | 1 | 0 | 16 | 258
123 | K | 998732201 | Přesun hmot pro strojovny stanovený procentní sazbou (%) z ceny vodorovná dopravní vzdálenost do 50 m v objektech výšky do 6 m | % |  |  | 0 |  |  |  | základní |  | 0 | 0 | 0 | 0 | 0 | 16 | K | 2 |  |  |  | ROZPOCET | 0 | 0 | 0 | 0 | 0 | 1 | 0 | 16 | 260
124 | K | 998732293 | Přesun hmot pro strojovny stanovený procentní sazbou (%) z ceny Příplatek k cenám za zvětšený přesun přes vymezenou největší dopravní vzdálenost do 500 m | % |  |  | 0 |  |  |  | základní |  | 0 | 0 | 0 | 0 | 0 | 16 | K | 2 |  |  |  | ROZPOCET | 0 | 0 | 0 | 0 | 0 | 1 | 0 | 16 | 262
| D | 734 | Ústřední vytápění - armatury |  |  |  | 0 | [5 empty] | 0 |  | 0 |  | 0 | 2 | D | 1 |  |  |  | ROZPOCET | [6 empty] | 0
122 | K | 734421102 | Tlakoměry s pevným stonkem a zpětnou klapkou spodní připojení (radiální) tlaku 0–16 bar průměru 63 mm | kus | 1 |  | 0 |  |  |  | základní |  | 0 | 0 | 0 | 0 | 0 | 16 | K | 2 |  |  |  | ROZPOCET | 0 | 0 | 0 | 0 | 0 | 1 | 0 | 16 | 264
125 | K | 998734202 | Přesun hmot pro armatury stanovený procentní sazbou (%) z ceny vodorovná dopravní vzdálenost do 50 m v objektech výšky přes 6 do 12 m | % |  |  | 0 |  |  |  | základní |  | 0 | 0 | 0 | 0 | 0 | 16 | K | 2 |  |  |  | ROZPOCET | 0 | 0 | 0 | 0 | 0 | 1 | 0 | 16 | 266
126 | K | 998734293 | Přesun hmot pro armatury stanovený procentní sazbou (%) z ceny Příplatek k cenám za zvětšený přesun přes vymezenou největší dopravní vzdálenost do 500 m | % |  |  | 0 |  |  |  | základní |  | 0 | 0 | 0 | 0 | 0 | 16 | K | 2 |  |  |  | ROZPOCET | 0 | 0 | 0 | 0 | 0 | 1 | 0 | 16 | 268

## 06 - VZDUCHOTECHNIKA
[9 empty] | >> skryté sloupce << | [9 empty] | {d8be5ff5-5b3e-4b7e-8d60-19fd82765286}
2
| KRYCÍ LIST SOUPISU PRACÍ | [8 empty] | v --- níže se nacházejí doplnkové a pomocné údaje k sestavám --- v | [8 empty] | False
Stavba:
00 - Provizorní menza_RS- UK Albertov
Objekt:
06 - VZDUCHOTECHNIKA
| KSO: |  |  |  |  | CC-CZ:
| Místo: |  | Albertov, Konvent sester Alžbětinek. č. 1564/4 |  |  | Datum: | Vyplň údaj
| Zadavatel: |  | UNIVERZITA KARLOVA, OVOCNÝ TRH 560/5, 113 36 PRAHA |  |  | IČ: | 216208
[6 empty] | DIČ: | CZ00216208
| Uchazeč: |  |  |  |  | IČ: | Vyplň údaj
|  | Vyplň údaj |  |  |  | DIČ: | Vyplň údaj
| Projektant: |  |  |  |  | IČ: | 25917234
|  | JIKA CZ s.r.o. |  |  |  | DIČ: | CZ25917234
| Zpracovatel: |  |  |  |  | IČ:
DIČ:
Poznámka:
| Cena bez DPH | [5 empty] | 0
|  |  | Základ daně |  |  | Sazba daně | Výše daně
| DPH | základní | 0 |  |  | 21% | 0
|  | snížená | 0 |  |  | 15% | 0
|  | zákl. přenesená | 0 |  |  | 21% | 0
|  | sníž. přenesená | 0 |  |  | 15% | 0
|  | nulová | 0 |  |  | 0% | 0
| Cena s DPH |  |  | v | CZK |  | 0
| Projektant |  |  | Zpracovatel
| Datum a podpis: |  | Razítko | Datum a podpis: |  |  | Razítko
| Objednavatel |  |  | Uchazeč
| Datum a podpis: |  | Razítko | Datum a podpis: |  |  | Razítko
REKAPITULACE ČLENĚNÍ SOUPISU PRACÍ
Stavba:
00 - Provizorní menza_RS- UK Albertov
Objekt:
06 - VZDUCHOTECHNIKA
Místo: |  |  | Albertov, Konvent sester Alžbětinek. č. 1564/4 |  |  | Datum: | Vyplň údaj
Zadavatel: |  |  | UNIVERZITA KARLOVA, OVOCNÝ TRH 560/5, 113 36 PRAHA |  |  | Projektant: | JIKA CZ s.r.o.
Uchazeč: |  |  | Vyplň údaj |  |  | Zpracovatel:
Kód dílu - Popis | [6 empty] | Cena celkem [CZK]
Náklady ze soupisu prací | [6 empty] | 0 | [12 empty] | -1
SOUPIS PRACÍ
Stavba:
00 - Provizorní menza_RS- UK Albertov
Objekt:
06 - VZDUCHOTECHNIKA
Místo: |  |  | Albertov, Konvent sester Alžbětinek. č. 1564/4 |  |  | Datum: | Vyplň údaj
Zadavatel: | [5 empty] | Projektant: | JIKA CZ s.r.o.
Uchazeč: |  |  | Vyplň údaj |  |  | Zpracovatel:
PČ | Typ | Kód | Popis | MJ | Množství | J.cena [CZK] | Cena celkem [CZK] | Cenová soustava |  |  | DPH | J. Nh [h] | Nh celkem [h] | J. hmotnost [t] | Hmotnost celkem [t] | J. suť [t] | Suť Celkem [t]
Náklady soupisu celkem | [6 empty] | 0 | [5 empty] | 0 |  | 0 |  | 0 |  | D | -1 | [7 empty] | 0
1 | K | 01 | Vzduchotechnika - viz samostatný výkaz | soubor | 1 | 0 | 0 |  |  |  | základní |  | 0 | 0 | 0 | 0 | 0 | 4 | K | 0 | ROZPOCET | 0 | 0 | 0 | 0 | 0 | 1 | 0 | 4 | 2

## 06-VZT Rozp
Stavba: |  | PROVIZORNÍ MENZA - UK ALBERTOV
Zak. čís.: |  | 1587/82 |  |  | Dodávka v Kč |  |  | 0
[5 empty] | Montáž v Kč |  |  | 0
[5 empty] | režie | 4% |  | 0
[5 empty] | měření, zprovoznění… |  | 0.05 | 0
[5 empty] | CELKEM v Kč bez DPH |  |  | 0
Datum: |  | 11/2021
Poř. |  |  |  |  | Jednotkové údaje |  | Celkové údaje
čís. |  | P o p i s | M.j. | počet | dodávka | montáž | dodávka | montáž
pol. |  |  |  | jednotek | v Kč | v Kč | v Kč | v Kč
|  | Příprava výdeje a mytí nádobí |  |  |  |  | 0 | 0
1-1 |  | protidešťová žaluzie 1200x1000 se sítem | ks | 1 |  |  | 0 | 0
|  | D.1.4b.02 - střecha | ks | 1 |  |  | 0 | 0
1-2 |  | buňka tlumiče hluku 500x200x1000, útlum po frekvencích 32Hz-8kHz: 6/9/12/19/26/28/24/18/10dB | ks | 72 |  |  | 0 | 0
|  | D.1.4b.02 - střecha | ks | 72 |  |  | 0 | 0
1-3 |  | VZT jednotka 12300m3/h, podrobné technické parametry viz příloha 1 | ks | 1 |  |  | 0 | 0
|  | D.1.4b.02 - střecha | ks | 1 |  |  | 0 | 0
1-4 |  | kondenzační jednotka 30kW, chladivo R410A, včetně VZT kitu, propojovacího vedení, doplnění chladiva a zprovoznění + konzole pro uchycení na střechu | ks | 2 |  |  | 0 | 0
|  | D.1.4b.02 - střecha | ks | 2 |  |  | 0 | 0
1-5 |  | velkoplošná textilní vyústka půlkruh DN560/4000, 100Pa, Dt=-8°C, 4500m3/h, napojení shora DN500, distribuce do stran s ohledem na nízkou výšku instalace | ks | 2 |  |  | 0 | 0
|  | D.1.4b.02 - 014 | ks | 1 |  |  | 0 | 0
1-6 |  | velkoplošná textilní vyústka půlkruh DN500/5000, 100Pa, Dt=-8°C, 3000m3/h napojení shora DN450, distribuce do stran s ohledem na nízkou výšku instalace | ks | 2 |  |  | 0 | 0
|  | D.1.4b.02 - 013 | ks | 1 |  |  | 0 | 0
1-8 |  | velkoplošná textilní vyústka DN100/500, 100Pa, Dt=-8°C, 50m3/h | ks | 1 |  |  | 0 | 0
|  | D.1.4b.02 - 019 | ks | 1
1-9 |  | obdélníková jednořadá vyústka na kruhové potrubí (DN315), 200x100 regulace R1 | ks | 7 |  |  | 0 | 0
|  | D.1.4b.02 - 014 | ks | 7 |  |  | 0 | 0
1-10 |  | odsávací zákryt 2500x1300, pouze montáž, zaslepení stávajícího nástavce a vytvoření nového, v případě potřeby úprava vestavby | ks | 2 |  |  | 0 | 0
|  | D.1.4b.02 - 014 | ks | 2 |  |  | 0 | 0
1-11 |  | odsávací zákryt 2800x900, pouze montáž, zaslepení stávajícího nástavce a vytvoření nového, v případě potřeby úprava vestavby | ks | 1 |  |  | 0 | 0
|  | D.1.4b.02 - 014 | ks | 1 |  |  | 0 | 0
1-12 |  | odsávací zákryt 1900x1100, pouze montáž, zaslepení stávajícího nástavce a vytvoření nového, v případě potřeby úprava vestavby | ks | 1 |  |  | 0 | 0
|  | D.1.4b.02 - 013 | ks | 1 |  |  | 0 | 0
1-13 |  | odsávací zákryt 3500x1300, pouze montáž, zaslepení stávajícího nástavce a vytvoření nového, v případě potřeby úprava vestavby | ks | 1 |  |  | 0 | 0
|  | D.1.4b.02 - 013 | ks | 1 |  |  | 0 | 0
1-14 |  | regulační klapka 400x315, ovládání ruční | ks | 3 |  |  | 0 | 0
|  | D.1.4b.02 - 013 | ks | 1 |  |  | 0 | 0
|  | D.1.4b.02 - 014 | ks | 1 |  |  | 0 | 0
|  | D.1.4b.02 - 015 | ks | 1 |  |  | 0 | 0
1-15 |  | regulační klapka 450x315, ovládání ruční | ks | 1 |  |  | 0 | 0
|  | D.1.4b.02 - 014 | ks | 1 |  |  | 0 | 0
1-16 |  | regulační klapka DN250, ovládání ruční | ks | 1 |  |  | 0 | 0
|  | D.1.4b.02 - 013 | ks | 1 |  |  | 0 | 0
1-17 |  | regulační klapka DN315, ovládání ruční | ks | 1 |  |  | 0 | 0
|  | D.1.4b.02 - 020 | ks | 1 |  |  | 0 | 0
1-18 |  | výfuková hlavice DN900 včetně zavětrování na střeše | ks | 1 |  |  | 0 | 0
|  | D.1.4b.02 - střecha | ks | 1 |  |  | 0 | 0
1-19 |  | tepelná izolace, minerální vata tl.200mm s Al polepem a oplechováním | m2 | 250 |  |  | 0 | 0
|  | D.1.4b.02 - střecha | m2 | 105 |  |  | 0 | 0
1-20 |  | potrubí čtyřhranné ocelové pozinkované skupiny I |  |  |  |  | 0 | 0
|  | do obvodu 5600, 80% tvarovek | m | 3 |  |  | 0 | 0
|  | D.1.4b.02 - střecha | m | 3 |  |  | 0 | 0
|  | do obvodu 4460, 30% tvarovek | m | 16 |  |  | 0 | 0
|  | D.1.4b.02 - střecha | m | 16 |  |  | 0 | 0
|  | do obvodu 3500, 100% tvarovek | m | 3 |  |  | 0 | 0
|  | D.1.4b.02 - střecha | m | 3 |  |  | 0 | 0
|  | do obvodu 2630, 30% tvarovek | m | 16 |  |  | 0 | 0
|  | D.1.4b.02 - střecha | m | 13 |  |  | 0 | 0
|  | D.1.4b.02 - 013 | m | 1 |  |  | 0 | 0
|  | D.1.4b.02 - 014 | m | 1 |  |  | 0 | 0
|  | D.1.4b.02 - 020 | m | 1 |  |  | 0 | 0
|  | do obvodu 1890, 30% tvarovek | m | 4 |  |  | 0 | 0
|  | D.1.4b.02 - 014 | m | 3 |  |  | 0 | 0
|  | D.1.4b.02 - 020 | m | 1 |  |  | 0 | 0
|  | do obvodu 1500, 30% tvarovek | m | 16 |  |  | 0 | 0
|  | D.1.4b.02 - 013 | m | 7 |  |  | 0 | 0
|  | D.1.4b.02 - 014 | m | 3 |  |  | 0 | 0
|  | D.1.4b.02 - 015 | m | 3
|  | D.1.4b.02 - 020 | m | 3 |  |  | 0 | 0
1-21 |  | potrubí kruhové ocelové pozinkované skupiny I |  |  |  |  | 0 | 0
|  | do průměru 900mm, 80% tvarovek | m | 2 |  |  | 0 | 0
|  | D.1.4b.02 - střecha | m | 2 |  |  | 0 | 0
|  | do průměru 560mm, 50% tvarovek | m | 35 |  |  | 0 | 0
|  | D.1.4b.02 - střecha | m | 30
|  | do průměru 400mm, 30% tvarovek | m | 12 |  |  | 0 | 0
|  | D.1.4b.02 - 014 | m | 8 |  |  | 0 | 0
|  | D.1.4b.02 - 020 | m | 4 |  |  | 0 | 0
|  | do průměru 280mm, 0% tvarovek | m | 1 |  |  | 0 | 0
|  | D.1.4b.02 - 013 | m | 1 |  |  | 0 | 0
|  | do průměru 100mm, 30% tvarovek | m | 17 |  |  | 0 | 0
|  | D.1.4b.02 - 020 | m | 6 |  |  | 0 | 0
|  | D.1.4b.02 - 019 | m | 1 |  |  | 0 | 0
|  | D.1.4b.02 - střecha | m | 10
|  | Ostatní |  |  |  |  | 0 | 0
2-1 |  | Nástěnná chladící jednotka 5kW. Venkovní, vnitřní jednotka, ovládání, konzole na venkovní jednotku, propojení doplnění chladiva, zprovoznění. Zimní výbava, automatický restart. | kpl | 1 |  |  | 0 | 0
|  | D.1.4b.02 - střecha | ks | 1 |  |  | 0 | 0
|  | D.1.4b.02 - 018 | ks | 1 |  |  | 0 | 0
2-2 |  | talířový ventil pro odvod vzduchu DN160, 30-150m3/h, max 25Pa. Max 25dB | ks | 18 |  |  | 0 | 0
|  | D.1.4b.02 - 001 | ks | 2 |  |  | 0 | 0
|  | D.1.4b.02 - 002 | ks | 1 |  |  | 0 | 0
|  | D.1.4b.02 - 003 | ks | 1 |  |  | 0 | 0
|  | D.1.4b.02 - 004 | ks | 1 |  |  | 0 | 0
|  | D.1.4b.02 - 006 | ks | 1 |  |  | 0 | 0
|  | D.1.4b.02 - 007 | ks | 1 |  |  | 0 | 0
|  | D.1.4b.02 - 008 | ks | 1 |  |  | 0 | 0
|  | D.1.4b.02 - 009 | ks | 1 |  |  | 0 | 0
|  | D.1.4b.02 - 019 | ks | 2 |  |  | 0 | 0
|  | D.1.4b.02 - 010 | ks | 1
|  | D.1.4b.02 - 022 | ks | 1 |  |  | 0 | 0
|  | D.1.4b.02 - 023 | ks | 1 |  |  | 0 | 0
|  | D.1.4b.02 - 024 | ks | 1 |  |  | 0 | 0
|  | D.1.4b.02 - 026 | ks | 1 |  |  | 0 | 0
|  | D.1.4b.02 - 027 | ks | 1 |  |  | 0 | 0
|  | D.1.4b.02 - 028 | ks | 1 |  |  | 0 | 0
2-3 |  | ohebné potrubí typu sono, DN160 | m | 11 |  |  | 0 | 0
|  | D.1.4b.02 - 001 | m | 2 |  |  | 0 | 0
|  | D.1.4b.02 - 006 | m | 2 |  |  | 0 | 0
|  | D.1.4b.02 - 019 | m | 3 |  |  | 0 | 0
|  | D.1.4b.02 - 022 | m | 2 |  |  | 0 | 0
|  | D.1.4b.02 - 026 | m | 2 |  |  | 0 | 0
2-4 |  | radiální potrubní ventilátor s EC motorem, DN 160, 111W, 230V, max průtok 659m3/h, max tlak 576Pa, otáčky regulovatelné potenciometrem ve svorkovnici | ks | 5 |  |  | 0 | 0
|  | D.1.4b.02 - 001 | ks | 1 |  |  | 0 | 0
|  | D.1.4b.02 - 006 | ks | 1 |  |  | 0 | 0
|  | D.1.4b.02 - 019 | ks | 1 |  |  | 0 | 0
|  | D.1.4b.02 - 022 | ks | 1 |  |  | 0 | 0
|  | D.1.4b.02 - 026 | ks | 1 |  |  | 0 | 0
2-5 |  | samočinná plastová žaluzie pro DN160, max 25Pa | ks | 5 |  |  | 0 | 0
|  | D.1.4b.02 - fasáda | ks | 5 |  |  | 0 | 0
2-6 |  | nástěnný axiální ventilátor 30m3/h, 25Pa, 230V, 13W, 40dB | ks | 1 |  |  | 0 | 0
|  | D.1.4b.02 - 016 | ks | 1 |  |  | 0 | 0
2-7 |  | samočinná plastová žaluzie pro DN100, max 25Pa | ks | 1 |  |  | 0 | 0
|  | D.1.4b.02 - fasáda | ks | 1 |  |  | 0 | 0
2-8 |  | potrubí kruhové ocelové pozinkované skupiny I |  |  |  |  | 0 | 0
|  | do průměru 200mm, 30% tvarovek | m | 23 |  |  | 0 | 0
|  | D.1.4b.02 - 001 | m | 2 |  |  | 0 | 0
|  | D.1.4b.02 - 002 | m | 1 |  |  | 0 | 0
|  | D.1.4b.02 - 003 | m | 1 |  |  | 0 | 0
|  | D.1.4b.02 - 004 | m | 2 |  |  | 0 | 0
|  | D.1.4b.02 - 006 | m | 1 |  |  | 0 | 0
|  | D.1.4b.02 - 007 | m | 2 |  |  | 0 | 0
|  | D.1.4b.02 - 008 | m | 3 |  |  | 0 | 0
|  | D.1.4b.02 - 009 | m | 1 |  |  | 0 | 0
|  | D.1.4b.02 - 010 | m | 1 |  |  | 0 | 0
|  | D.1.4b.02 - 019 | m | 3 |  |  | 0 | 0
|  | D.1.4b.02 - 022 | m | 2 |  |  | 0 | 0
|  | D.1.4b.02 - 023 | m | 1 |  |  | 0 | 0
|  | D.1.4b.02 - 026 | m | 2 |  |  | 0 | 0
|  | D.1.4b.02 - 027 | m | 1 |  |  | 0 | 0
|  | do průměru 100mm, 0% tvarovek | m | 1 |  |  | 0 | 0
|  | D.1.4b.02 - 016 | m | 1 | 0 | 0 | 0 | 0
[5 empty] | 0 | 0 | 0 | 0
příloha 1:

## 07 - GASTRO
[9 empty] | >> skryté sloupce << | [9 empty] | {fcec06e4-becb-4e2b-9100-75335a9ea596}
2
| KRYCÍ LIST SOUPISU PRACÍ | [8 empty] | v --- níže se nacházejí doplnkové a pomocné údaje k sestavám --- v | [8 empty] | False
Stavba:
00 - Provizorní menza_RS- UK Albertov
Objekt:
07 - GASTRO
| KSO: |  |  |  |  | CC-CZ:
| Místo: |  | Albertov, Konvent sester Alžbětinek. č. 1564/4 |  |  | Datum: | Vyplň údaj
| Zadavatel: |  | UNIVERZITA KARLOVA, OVOCNÝ TRH 560/5, 113 36 PRAHA |  |  | IČ: | 216208
[6 empty] | DIČ: | CZ00216208
| Uchazeč: |  |  |  |  | IČ: | Vyplň údaj
|  | Vyplň údaj |  |  |  | DIČ: | Vyplň údaj
| Projektant: |  |  |  |  | IČ: | 25917234
|  | JIKA CZ s.r.o. |  |  |  | DIČ: | CZ25917234
| Zpracovatel: |  |  |  |  | IČ:
DIČ:
Poznámka:
| Cena bez DPH | [5 empty] | 0
|  |  | Základ daně |  |  | Sazba daně | Výše daně
| DPH | základní | 0 |  |  | 21% | 0
|  | snížená | 0 |  |  | 15% | 0
|  | zákl. přenesená | 0 |  |  | 21% | 0
|  | sníž. přenesená | 0 |  |  | 15% | 0
|  | nulová | 0 |  |  | 0% | 0
| Cena s DPH |  |  | v | CZK |  | 0
| Projektant |  |  | Zpracovatel
| Datum a podpis: |  | Razítko | Datum a podpis: |  |  | Razítko
| Objednavatel |  |  | Uchazeč
| Datum a podpis: |  | Razítko | Datum a podpis: |  |  | Razítko
REKAPITULACE ČLENĚNÍ SOUPISU PRACÍ
Stavba:
00 - Provizorní menza_RS- UK Albertov
Objekt:
07 - GASTRO
Místo: |  |  | Albertov, Konvent sester Alžbětinek. č. 1564/4 |  |  | Datum: | Vyplň údaj
Zadavatel: |  |  | UNIVERZITA KARLOVA, OVOCNÝ TRH 560/5, 113 36 PRAHA |  |  | Projektant: | JIKA CZ s.r.o.
Uchazeč: |  |  | Vyplň údaj |  |  | Zpracovatel:
Kód dílu - Popis | [6 empty] | Cena celkem [CZK]
Náklady ze soupisu prací | [6 empty] | 0 | [12 empty] | -1
| HSV - HSV | [5 empty] | 0
| 01 - Gastro | [5 empty] | 0
SOUPIS PRACÍ
Stavba:
00 - Provizorní menza_RS- UK Albertov
Objekt:
07 - GASTRO
Místo: |  |  | Albertov, Konvent sester Alžbětinek. č. 1564/4 |  |  | Datum: | Vyplň údaj
Zadavatel: | [5 empty] | Projektant: | JIKA CZ s.r.o.
Uchazeč: |  |  | Vyplň údaj |  |  | Zpracovatel:
PČ | Typ | Kód | Popis | MJ | Množství | J.cena [CZK] | Cena celkem [CZK] | Cenová soustava |  |  | DPH | J. Nh [h] | Nh celkem [h] | J. hmotnost [t] | Hmotnost celkem [t] | J. suť [t] | Suť Celkem [t]
Náklady soupisu celkem | [6 empty] | 0 | [5 empty] | 0 |  | 0 |  | 0 |  | D | -1 | [7 empty] | 0
| D | HSV | HSV |  |  |  | 0 | [5 empty] | 0 |  | 0 |  | 0 | 1 | D | 0 | ROZPOCET | [6 empty] | 0
| D | 01 | Gastro |  |  |  | 0 | [5 empty] | 0 |  | 0 |  | 0 | 1 | D | 1 | ROZPOCET | [6 empty] | 0
1 | K | 01 | Gastro vybavení - viz samostatný výkaz | soubor | 1 | 0 | 0 |  |  |  | základní |  | 0 | 0 | 0 | 0 | 0 | 4 | K | 2 | ROZPOCET | 0 | 0 | 0 | 0 | 0 | 1 | 0 | 4 | 2

## 07- GASTRO Rozp
Objednatel JIKA-CZ - Menza Albertov ,
Kontaktní osoba Tel.: Fax.:
| 012 Jídelna |  |  |  | *
12.01 | Zábradlí trubkové |  | 5 | 0
-celonerezové provedení, povrch leštěný -trubka d=40mm, včetně kotevních trnů
Rozměr: 1000x40x40 mm
12.02 | Stůl jídelní se židlemi - stávající, přesun |  | 15 | 0
stůl a 6 židlí
Rozměr: 800x1600x900 mm
12.3 | Vitrína chladící - stávající, přesun |  | 1 | 0
Rozměr: 1210x630x635 mm
Příkon: 0,3kW/230V
12.31 | Stůl pracovní jednoduchý - stávající, přesun |  | 1 | 0
nerez,zadní lem
Rozměr: 1200x700x900 mm
12.32 | Stůl pracovní jednoduchý |  | 1 | 0
nerez,bez lemu, ůkos desky
Rozměr: 600x700x900 mm
12,32a | Baterie stojánková |  | 1 | 0
páková
12,32b | Keramické umyvadlo se stojánkovou baterií |  | 1 | 0
dodávka stavba
12.33 | Stůl pracovní - stávající, přesun |  | 1 | 0
nerez,zadní le
Rozměr: 900x600x900 mm
12.34 | Stůl s chlazenou vanou skříňový - stávající, přesun |  | 1 | 0
nerez,1x police,1x vana GN4/1,opláštění ze tří stran,křídlové dveře,chladící agregát vpravo,vana slouží k dočasnému skladování předchlazených pokrmů a nápojů,regulace +2°Caž+8°C,okolní teplota + 25°C,pohyblivý přívod s vidlicí
Rozměr: 1500x700x850 mm
Příkon: 230V/0,38kW
12.35 | Skříň chladící dvoudvéřová COCA COLA - stávající, přesun |  | 1 | 0
provedení nerez, objem 1400 l, chladivo R404a, automatické rozmrazování, 8x rošt GN 2/1, 8 párů zásuvů, pro GN 2/1, provozní teplota -2 až +8 °C , elektronická řídící jednotka, nucená cirkulace vzduchu, hmostnost 250 kg, elektronické řízení vlhkosti, izolace 70 mm, vnitřní osvětlení, max. teplota okolí +43 °C, monobloková chladící jednotka, zámek dveří,
Rozměr: 1420x800x2000 mm
Hmotnost: 230 kg
Příkon: 0,64 kW/230 V
12.36 | Lednice - prosklené dveře - stávající, přesun |  | 1 | 0
Objem: 350 Lt • bílé provedení • prosklené dveře • ventilované chlazení • digitální termostat • automatické odtávání • 4 výškove nastavitelné rošty • možnost přehození otvírání dveří • zabudovaný zámek • snadno vyměnitelné těsnění
Rozměr: 600x585x1855 mm
Hmotnost: 69 kg
Příkon: 0,185 kW/230 V
12.37 | Vozík na koše |  | 1 | 0
1x madlo, 2x pevné kolečko s ložisky, 2x otočné kolečko s brzdou a ložisky
Rozměr: 723x670x900 mm
12.38 | Stůl pracovní jednoduchý - stávající |  | 1 | 0
nerez,zadní lem
Rozměr: 2000x700x900 mm
12,38a | Dráha pojezdová trubková - stávající, přesun |  | 1 | 0
-celonerezové provedení, povrch leštěný -trubka d=25mm, š=330mm, včetně konzol
Rozměr: 1000x310x25 mm
12.39 | Výrobník a výřič chlazených nápojů - stávající, přesun |  | 1 | 0
nerezové provedení, čerpadlový systém víření, samoobslužné dávkování nápoje, samostatné ovládání jednotlivých nádob, kapacita 4x 12 l,pracovní teplota 7-10 °C,
Rozměr: 430x630x635 mm
Příkon: 0,395 kW/230 V
12.4 | Výrobník čaje Bonamat - stávající, přesun |  | 1 | 0
2x termos 20l
Rozměr: 1173x600x947 mm
Příkon: 9,3kW/400V
12.41 | Stůl pracovní s dřezem - stávající |  | 1 | 0
nerez,zadní lem,1x dřez
Rozměr: 1600x700x900 mm
012.41a | Dráha pojezdová trubková - stávající, přesun |  | 1 | 0
-celonerezové provedení, povrch leštěný -trubka d=25mm, š=330mm, včetně konzol
Rozměr: 1000x310x25 mm
12.42 | Baterie stojánková |  | 1 | 0
páková
12.43 | Pokladní modul otevřený - stávající, přesun |  | 1 | 0
1x plná police, sokl, provedení levý a pravý
Rozměr: 1550x700x900 mm
012.43a | Dráha pojezdová trubková - stávající, přesun |  | 1 | 0
-celonerezové provedení, povrch leštěný -trubka d=25mm, š=330mm, včetně konzol
Rozměr: 1000x310x25 mm
12.44 | Pokladna - stávající, přesun |  | 1 | 0
12.45 | Vozík na příbory a plata - stávající, přesun |  | 2 | 0
nerez,1x police,4xGN1/3-150,2x otočné kolečko d=125mm,2x otočné kolečko s brzdou
Rozměr: 730x550x1200 mm
013 Mytí nádobí
13.01 | Keramické umyvadlo se stojánkovou baterií |  | 1 | 0
dodávka stavba
13.02 | Regál čtyřpolicový - stávající, přesun |  | 2 | 0
nerez,4x plná police,nosnost police max. 80kg
Rozměr: 1400x600x1800 mm
13.03 | Regál čtyřpolicový - stávající, přesun |  | 1 | 0
nerez,4x plná police,nosnost police max. 80kg
Rozměr: 1550x800x1800 mm
13.04 | Myčka černého nádobí - stávající, přesun |  | 1 | 0
Rozměr: 1380x870(1305)x1787(2205) mm
Hmotnost: 280 kg
Příkon: 17kW/400V
13.05 | Rošt podlahový s vpustí |  | 1 | 0
nerez,šířka roštu 300mm,výška roštu 25mm,vyndavací rošt po 500mm,
Rozměr: 500x450x120 mm
13.06 | Dřez svařovaný dvoudílný - stávající, přesun |  | 1 | 0
nerez,zadní lem,plech 1,5mm,nohy dřezu L profil
Rozměr: 1300x700x900 mm
13.07 | Sprcha tlaková s ramínkem |  | 1 | 0
model se směšovací nástěnnou baterií ovládanou kohouty pro studenou, teplou vodu a napouštěcím ramínkem z baterie, tlakovou sprchou Star, tlakovou hadicí a vyvažovací pružinou, úchytem na zeď a háčkem na sprchu, délka hadice 1100 mm,
13.08 | Odsavač par-nástěnný,rovný |  | 1 | 0
nerez,plech 1mm,odlučovač tuku vertikální,osvětlení,výpustný kohout kondenzátu
Rozměr: 1900x1100x450 mm
Příkon: 0,5 kW/230 V
13.11 | Duplexní změovací filtr |  | 1 | 0
duplexní filtr s objemovým řízením pro možnou nepřetržitou dodávku upravené vody 2x 25 litrů pryskiřiceprůtok 2 m3/hod barva filtru / PE solanky: modrá / bílá, propojení mezi filtry: plastové potrubí, napojení vody / odpadu: 1“ / 1/2“, vnější závit provozní tlak vody 0,3 - 0,8 MPa, teplota vody, okolí max. 43 st.C
Rozměr: 1300x1200 mm
Příkon: /230 V
13.12 | Regál pětipolicový - stávající, přesun |  | 2 | 0
nerez,5x plná police,nosnost police max. 80kg
13.13 | Rozměr: 1000x400x1800 mm Vozík na koše - stávající |  | 1 | 0
1x madlo, 2x pevné kolečko s ložisky, 2x otočné kolečko s brzdou a ložisky
Rozměr: 723x670x900 mm
13.14 | Zásobník na talíře - stávající |  | 1 | 0
celonerezové provedení, kapacita 2x 50 talířů, regulace 20-90 °C, vrchní plastový kryt talířů, automatické vyjíždění talířů, vedení pro průměr talířů 26 cm nebo 23 cm
Rozměr: 450x1005x900 mm
Příkon: 0,75 kW/230 V
13.15 | Myčka s automatickým posuvem - stávající |  | 1 | 0
Rozměr: 4600 x 800 x 1910-2180 mm
Příkon: 32,1 kW/400V
13.16 | Odsavač par-závěsný |  | 1 | 0
nerez,plech 1mm,odlučovač tuku vertikální,osvětlení,výpustný kohout kondenzátu
Rozměr: 3500x1400x450 mm
Příkon: 230V/0,5kW
13.17 | Rošt podlahový s vpustí |  | 1 | 0
nerez,šířka roštu 300mm,výška roštu 25mm,vyndavací rošt po 500mm,
Rozměr: 500x450x120 mm
13.18 | Pás dopravníkový - stávající, přesun |  | 1 | 0
výška 900mm,šířka pásu 400mm,optoelektrická závora,plynulá regulace rychlosti,rychlost 0-10m/min
Rozměr: 4300x500x905 mm
Příkon: 400V/0,7kW
13.19 | Podavač na jídelní podnosy/koše s nádobím - stávající, přesun |  | 1 | 0
nerezové provedení, podnos/koš 530x375 mm, kapacita 120 , pracovní deska 380x535 mm, pracovní deska se pod hmotností podnosů/košů posouvá po svislé konzole směrem dolů, závěsné pružiny udržují vrchní podnos /koš v pracovní poloze, při odebrání podnosů/košů se deska posune automaticky vzhůru do optimální polohy
Rozměr: 685x955x900 mm
13.2 | Regál pětipolicový |  | 2 | 0
nerez,5x plná police,nosnost police max. 80kg Rozměr: 1000x400x1800 mm
13.21 | Police nástěnná na koše-plná - stávající, přesun |  | 1 | 0
nerez,1x plná police,odtoková trubička
Rozměr: 1030x510x300 mm
13.22 | Stůl odkapní - stávající, přesun |  | 1 | 0
Rozměr: 1200x600x900 mm
014 Přípravna výdeje
14.01 | Konvektomat elektrický - stávající |  | 1 | 0
014.01a | Podstavec pod konvektomat - stávající |  | 1 | 0
14.01 | Konvektomat elektromechanický - stávající |  | 1 | 0
014.02a | Podstavec pod konvektomaty - stávající |  | 1 | 0
14.03 | Konvektomat elektrický - stávající |  | 1 | 0
Rozměr: 879x791x1782 mm
Příkon: 37 kW/400 V
14.05 | Odsavač par-závěsný |  | 2 | 0
nerez,plech 1mm, odlučovač tuku vertikální,osvětlení,výpustný kohout kondenzátu
Rozměr: 2600x1400x450 mm
14.06 | Příkon: 230V/0,5kW Stůl pracovní |  | 1 | 0
nerez,zadní lem,1x plná police
Rozměr: 1700x700x900 mm
14.07 | Stůl chlazený na GN |  | 1 | 0
nerez,6x zásuvka GN1/1-200,chladící agregát vpravo,regulace +0°Caž+8°C,okolní teplota + 25°C,pohyblivý přívod s vidlicí, dřez se stoj. bat. nad agregátem
Rozměr: 1750x700x850 mm
Příkon: 230V/0,38kW
14.08 | Baterie stojánková |  | 1 | 0
páková
14.09 | Keramické umyvadlo se stojánkovou baterií |  | 1 | 0
dodávka stavba
14.12 | Skříň chladící jednodvéřová 650 L - stávající, přesun |  | 2 | 0
provedení nerez, objem 650 l, chladivo R404a, automatické rozmrazování, 4x rošt GN 2/1, elektronická řídící jednotka, nucená cirkulace vzduchu, hmostnost 150 kg, elektronické řízení vlhkosti, izolace 70 mm, vnitřní osvětlení, max. teplota okolí +43 °C, prvozní teplota -2 až +8 °C, monobloková chladící jednotka, zámek dveří,
Rozměr: 710x800x2000 mm
Hmotnost: 150 kg
Příkon: 0,425 kW/230 V
14.14 | Lednice nerezová - stávající, přesun |  | 1 | 0
Objem: 350 Lt • nerezové provedení • ventilované chlazení • digitální termostat • automatické odtávání • 4 výškove nastavitelné rošty • možnost přehození otvírání dveří • zabudovaný zámek • snadno vyměnitelné těsnění
Rozměr: 600x585x1855 mm
Hmotnost: 69 kg
Příkon: 0,185 kW/230 V
14.15 | Skříň mrazící - stávajíc, přesun |  | 1 | 0
Objem: 340 Lt • bílé provedení • statické chlazení • digitální termostat • teplotní rozsah od -18 °C do -22 °C • 7 výparníkových roštu • zabudovaný zámek • snadno vyměnitelné těsnění • možnost přehození otvírání dveří
Rozměr: 600x585x1855 mm
Hmotnost: 74 kg
Příkon: 0,21 kW/230 V
14.16 | Plocha pracovní se zásuvkou |  | 1 | 0
zásuvka pro GN 1/1 - 150 mm, celý plášť zařízení z nerezové oceli AISI 304, nerezové výškově nastavitelné nohy
Rozměr: 400x700x900 mm
Hmotnost: 45 kg
14.17 | Sporák induní se skříňkou |  | 1 | 0
nerez, 2x varné pole 5,0 kW, deska o rozměru 350x570 mm, 7 teplotních stupňů skříňka s dvířkami
Rozměr: 400x700x900 mm
Hmotnost: 40 kg
Příkon: 10 kW/400 V
14.18 | Plocha pracovní se zásuvkou |  | 1 | 0
zásuvka pro GN 1/1 - 150 mm, celý plášť zařízení z nerezové oceli AISI 304, nerezové výškově nastavitelné nohy
Rozměr: 400x700x900 mm
Hmotnost: 45 kg
014.19 | Grilovací deska - stávající, přesun |  | 1 | 0
*rozměr desky 560 x 510 mm *plotna z pochromované oceli o síle 14 mm se systémem rovnoměrného nahřátí a akumulací tepla pro lepší přípravu pokrmů *produkt se méně napéká – snadné čištění *hladký povrch plotny *prolisovaná vrchní deska umožňuje komfortní údržbu a čištění *vysoký odnímatelný lem pro lepší hygienické podmínky *celonerezové provedení *příkon 7,4 kW *kontrolka chodu a nahřátí *ovládání teploty regulačním knoflíkem 50 – 300 °C *zásuvka na odpadní tekutiny *snadno odmontovatelný ovládací panel pro servisní úkony *pojistný termostat *stupeň krytí ovládacích prvků IPX5 *dveře nejsou součástí - možno dokoupit *nastavitelné nožičky *400 V / 3N - 50 Hz Rozměr: 600x705x900 mm Hmotnost: 67 kg Příkon: 7,4 kW/400 V
014.20 | Fritéza elektrická dvojitá |  | 1 | 0
třífázová, objem oleje: 2x 18 l, 2x vana, rozměr vany v mm: 310 x 340 - 330, 2x koš, rozměr koše v mm: 280 x 290 x 150 v, včetně košů a vík, produkce: 30 kg/h, výpust vany do podestavby, bezpečnostní pojistka výpusti, bezpečnostní termostat
Rozměr: 800x700x900 mm
Hmotnost: 97 kg
Příkon: 31,8 kW/ 400 V
014.20a | Plocha pracovní se zásuvkou - stávající, přesun |  | 1 | 0
zásuvka pro GN 1/1 - 150 mm, celý plášť zařízení z nerezové oceli AISI 304, nerezové výškově nastavitelné nohy Rozměr: 400x700x900 mm Hmotnost: 45 kg
014.21 | Odsavač par-nástěnný,rovný |  | 1 | 0
nerez,plech 1mm,odlučovač tuku vertikální,osvětlení,výpustný kohout kondenzátu
Rozměr: 2800x900x450 mm
Příkon: 0,5 kW/230 V
014.22 | Vozík GN s aktivním vyhříváním - stávající, přesun |  | 2 | 0
Kapacita: 15 GN 2/1-65 nebo 30 GN 1/1-65, dvouplášťový, izolova- ný transportní vozík, lisované bočnice s roztečem vsunů 75 mm,uzavírání vozíku klikou se zámkem, rohové nárazníky, 4x kol- ečko z toho 2 s brzdou
Rozměr: 775x945x1500 mm
Hmotnost: 125 kg kg
Příkon: 1,58kW/230V
014.23 | Parapetní deska - stávající, přesun |  | 1 | 0
Rozměr: 6450x250x40 mm
014.24 | Dráha pojezdová na konzolách- stávající, přesun |  | 1 | 0
Celonerezové provedení, povrch leštěný, včetně konzol
Rozměr: 6450x250x40 mm
014.25 | Vodní lázeň pojízdná dělená - stávající, přesun |  | 2 | 0
*celonerezové provedení * pro vložení gastronáb až po 2x GN 1/1-200 * samostatné ovládání pro každou vanu * kontrolka zapnutí a vyhřátí * regulace teploty 30-90 °C * ovládání na KRATŠÍ straně * 2x výpustný ventil * 4x kolečka z toho 2 s brzdou
Rozměr: 650x910x900 mm
Hmotnost: 42 kg
Příkon: 1,4 kW/230 V
014.26 | Vodní lázeň pojízdná dělená - stávající, přesun |  | 2 | 0
*celonerezové provedení * pro vložní gastronádob až po 3x GN 1/1 - 200 * samostatné ovládání pro každou vanu * kontrolka zapnutí a vyhřátí * regulace teploty 30-90 °C * ovládání na DELŠÍ straně * 3x výpustný ventil * na 4 směrově natáčivých kolečkách z toho 2 s brzdou
Rozměr: 1250x700x900 mm
Hmotnost: 59,1 kg
Příkon: 2,1 kW/230 V
014.27 | Vodní lázeň pojízdná dělená - stávající, přesun |  | 1 | 0
*celonerezové provedení * pro vložní gastronádob až po 3x GN 1/1 - 200 * samostatné ovládání pro každou vanu * kontrolka zapnutí a vyhřátí * regulace teploty 30-90 °C * ovládání na KRATŠÍ straně * 3x výpustný ventil * na 4 směrově natáčivých kolečkách z toho 2 s brzdou
Rozměr: 650x1300x900 mm
Hmotnost: 58,1 kg
Příkon: 2,1 kW/230 V
14.28 | Keramické umyvadlo se stojánkovou baterií |  | 1 | 0
dodávka stavby
14.29 | Zásobník na talíře - stávající |  | 3 | 0
celonerezové provedení, kapacita 2x 50 talířů, regulace 20-90 °C, vrchní plastový kryt talířů, automatické vyjíždění talířů, vedení pro průměr talířů 26 cm nebo 23 cm
Rozměr: 450x1005x900 mm
Příkon: 0,75 kW/230 V
14,29a | Stůl pracovní s dřezem |  | 1 | 0
nerez,zadní lem,1x dřez
Rozměr: 1600x700x900 mm
14,29b | Baterie stojánková |  | 1 | 0
páková
020 Chodba
20.01 | Vozík GN s aktivním vyhříváním - stávající, přesun |  | 3 | 0
Kapacita: 15 GN 2/1-65 nebo 30 GN 1/1-65, dvouplášťový, izolova- ný transportní vozík, lisované bočnice s roztečem vsunů 75 mm,uzavírání vozíku klikou se zámkem, rohové nárazníky, 4x kol- ečko z toho 2 s brzdou
Rozměr: 775x945x1500 mm
Hmotnost: 125 kg kg
Příkon: 1,58kW/230V
20.02 | Regál skladový |  | 2 | 0
provedení police a stojiny komaxit, 5x plná police
Rozměr: 1000x400x2500 mm
017 Sklad odpadu
17.01 | Lednice nerezová |  | 1 | 0
Objem: 350 Lt • nerezové provedení • ventilované chlazení • digitální termostat • automatické odtávání • 4 výškove nastavitelné rošty • možnost přehození otvírání dveří • zabudovaný zámek • snadno vyměnitelné těsnění
Rozměr: 600x585x1855 mm
Hmotnost: 69 kg
Příkon: 0,185 kW/230 V
17.02 | Rošt podlahový s vpustí |  | 1 | 0
nerez,šířka roštu 300mm,výška roštu 25mm,vyndavací rošt po 500mm,
Rozměr: 500x450x120 mm
17.03 | Sprcha s hadicí a ramínkem |  | 1 | 0
model se směšovací nástěnnou baterií ovládanou kohouty pro studenou, teplou vodu a napouštěcím ramínkem z baterie, tlakovou sprchou Star, tlakovou hadicí a vyvažovací pružinou, úchytem na zeď a háčkem na sprchu, délka hadice 1100 mm,
018 Lednice a mrazáky
018.01 | Skříň chladící dvoudvéřová 1400 L |  | 1 | 0
provedení nerez, objem 1400 l, chladivo R404a, automatické rozmrazování, 8x rošt GN 2/1, 8 párů zásuvů, pro GN 2/1, provozní teplota -2 až +8 °C , elektronická řídící jednotka, nucená cirkulace vzduchu, hmostnost 250 kg, elektronické řízení vlhkosti, izolace 70 mm, vnitřní osvětlení, max. teplota okolí +43 °C, monobloková chladící jednotka, zámek dveří,
Rozměr: 1420x800x2000 mm
Hmotnost: 230 kg
Příkon: 0,64 kW/230 V
018.02 | Skříň mrazící dvoudvéřová 1300 L |  | 1 | 0
• celonerezové provedení • nerezový vnitřní prostor • provozní teplota - 18 °C / - 24°C • nerezový vnitřní prostor • 8x zásuvy s rošty, výškově přestavitelné • pro uložení GN 2/1 • chladicí agregát nahoře • zámek dveří • stropní osvětlení • izolace o síle 70 mm • elektronická řídící jednotka
Rozměr: 1420x800x2000 mm
Hmotnost: 245 kg
Příkon: 0,7 kW/230 V
018.03 | Skříň mrazící jednodvéřová 650 L |  | 1 | 0
provedení nerez, objem 650 l, chladivo R404a, automatické rozmrazování, 4x rošt GN 2/1, elektronická řídící jednotka, nucená cirkulace vzduchu, hmostnost 150 kg, elektronické řízení vlhkosti, izolace 70 mm, vnitřní osvětlení, max. teplota okolí +43 °C, provozní teplota -18 až -24°C, monobloková chladící jednotka, zámek dveří,
Rozměr: 710x800x2000 mm
Hmotnost: 162 kg
Příkon: 0,6 kW/230 V
019 Mytí a sklad termoportů
19.01 | Stůl mycí jednodřez |  | 1 | 0
dřez 800x510 mm, nohy jeklové stavitelné 40x40 mm, zadní lem, plocha stolu lisována s hygienickým prolisem
Rozměr: 1000x700x900 mm
19.02 | Sprcha tlaková - provedení nástěnné |  | 1 | 0
model se směšovací baterií s kohouty pro studenou a teplou vodu a napouštěcím ramínkem ze sprchy, tlakovou sprchou STAR, tlakovou hadicí a vyvažovací pružinou, úchytem na zeď a háčkem na sprchu, max. průtok (3 bar): 17 l/min, max. tlak 5 bar
Rozměr: délka hadice 850 mm mm
19.03 | Rošt podlahový s vpustí |  | 1 | 0
nerez,šířka roštu 300mm,výška roštu 25mm,vyndavací rošt po 500mm,
Rozměr: 500x450x120 mm
19.04 | Termoport - stávající, přesun |  | 1 | 0
*Dvojitá stěna termoportu vyplněná polyuretanovou pěnou zaručuje vynikající termoizolační schopnosti, které umožňují dlouhodobé udržování teploty jídel *Víko termoportu s těsněním je vybaveno odvětráváním *Termoporty jsou stohovatelné *Použitý materiál garantuje dlouhodobé používání v rozmezí teplot od -30°C do + 80°C *Pro přepravu GN 1/1 200 popř. menších *Vnější rozměr (d/š/v, mm): 610x410x300 *Vnitní rozměr (d/š/v, mm) : 510x310x210 *Hmotnost (kg): 5,9 *Objem (l): 31 *Pracovní teplotní rozmezí: -30°C až +85°C Rozměr: 610x410x300 mm Hmotnost: 5,9 kg
016 Úklid
16.01 | Výlevka |  | 1 | 0
nerez,odpad JS 50,sklápěcí rošt
Rozměr: 500x700x500 mm
16.02 | Regál skladový |  | 1 | 0
provedení police a stojiny komaxit, 5x plná police
Rozměr: 1000x400x2500 mm
029 Denní místnost
29.01 | Kuchyňská linka |  | 1 | 0
dřez se stojánkovou bat
Rozměr: 2000x650x1800 mm
29.02 | Lednice bílá - stávající, přesun |  | 1 | 0
Objem: 130 Lt • bílé provedení • ventilované chlazení • digitální termostat • automatické odmrazování • 2 výškove nastavitelné rošty • zabudovaný zámek • možnost přehození otvírání dveří • snadno vyměnitelné těsnění
Rozměr: 600x585x855 mm
Hmotnost: 44 kg
Příkon: 0,15 kW/230 V
29.03 | Umyvadlo a dřez se stojánkovou baterií |  | 1 | 0
dodávka stavba
29.04 | Stůl se židlemi - přesun |  | 1 | 0
pro odpočinek pracovní směny 6x čalouněná židle
Rozměr: 4800x600x900 mm
| Celkem zařízení bez DPH |  |  | 0
| DPH | 21% |  | 0
| Celkem zařízení s DPH |  |  | 0

## 08 - BLESKOSVOD
[9 empty] | >> skryté sloupce << | [9 empty] | {72356147-0ecf-4ceb-b2f4-9727b88d5867}
2
| KRYCÍ LIST SOUPISU PRACÍ | [8 empty] | v --- níže se nacházejí doplnkové a pomocné údaje k sestavám --- v | [8 empty] | False
Stavba:
00 - Provizorní menza_RS- UK Albertov
Objekt:
08 - BLESKOSVOD
| KSO: |  |  |  |  | CC-CZ:
| Místo: |  | Albertov, Konvent sester Alžbětinek. č. 1564/4 |  |  | Datum: | Vyplň údaj
| Zadavatel: |  | UNIVERZITA KARLOVA, OVOCNÝ TRH 560/5, 113 36 PRAHA |  |  | IČ: | 216208
[6 empty] | DIČ: | CZ00216208
| Uchazeč: |  |  |  |  | IČ: | Vyplň údaj
|  | Vyplň údaj |  |  |  | DIČ: | Vyplň údaj
| Projektant: |  |  |  |  | IČ: | 25917234
|  | JIKA CZ s.r.o. |  |  |  | DIČ: | CZ25917234
| Zpracovatel: |  |  |  |  | IČ:
DIČ:
Poznámka:
| Cena bez DPH | [5 empty] | 0
|  |  | Základ daně |  |  | Sazba daně | Výše daně
| DPH | základní | 0 |  |  | 21% | 0
|  | snížená | 0 |  |  | 15% | 0
|  | zákl. přenesená | 0 |  |  | 21% | 0
|  | sníž. přenesená | 0 |  |  | 15% | 0
|  | nulová | 0 |  |  | 0% | 0
| Cena s DPH |  |  | v | CZK |  | 0
| Projektant |  |  | Zpracovatel
| Datum a podpis: |  | Razítko | Datum a podpis: |  |  | Razítko
| Objednavatel |  |  | Uchazeč
| Datum a podpis: |  | Razítko | Datum a podpis: |  |  | Razítko
REKAPITULACE ČLENĚNÍ SOUPISU PRACÍ
Stavba:
00 - Provizorní menza_RS- UK Albertov
Objekt:
08 - BLESKOSVOD
Místo: |  |  | Albertov, Konvent sester Alžbětinek. č. 1564/4 |  |  | Datum: | Vyplň údaj
Zadavatel: |  |  | UNIVERZITA KARLOVA, OVOCNÝ TRH 560/5, 113 36 PRAHA |  |  | Projektant: | JIKA CZ s.r.o.
Uchazeč: |  |  | Vyplň údaj |  |  | Zpracovatel:
Kód dílu - Popis | [6 empty] | Cena celkem [CZK]
Náklady ze soupisu prací | [6 empty] | 0 | [12 empty] | -1
| PSV - Práce a dodávky PSV | [5 empty] | 0
| 741 - Elektroinstalace - bleskosvod | [5 empty] | 0
SOUPIS PRACÍ
Stavba:
00 - Provizorní menza_RS- UK Albertov
Objekt:
08 - BLESKOSVOD
Místo: |  |  | Albertov, Konvent sester Alžbětinek. č. 1564/4 |  |  | Datum: | Vyplň údaj
Zadavatel: | [5 empty] | Projektant: | JIKA CZ s.r.o.
Uchazeč: |  |  | Vyplň údaj |  |  | Zpracovatel:
PČ | Typ | Kód | Popis | MJ | Množství | J.cena [CZK] | Cena celkem [CZK] | Cenová soustava |  |  | DPH | J. Nh [h] | Nh celkem [h] | J. hmotnost [t] | Hmotnost celkem [t] | J. suť [t] | Suť Celkem [t]
Náklady soupisu celkem | [6 empty] | 0 | [5 empty] | 0 |  | 0 |  | 0 |  | D | -1 | [7 empty] | 0
| D | PSV | Práce a dodávky PSV |  |  |  | 0 | [5 empty] | 0 |  | 0 |  | 0 | 2 | D | 0 | ROZPOCET | [6 empty] | 0
| D | 741 | Elektroinstalace - bleskosvod |  |  |  | 0 | [5 empty] | 0 |  | 0 |  | 0 | 2 | D | 1 | ROZPOCET | [6 empty] | 0
1 | K | 741.BL | Bleskosvod - viz samostatný výkaz | soubor | 1 | 0 | 0 |  |  |  | základní |  | 0 | 0 | 0 | 0 | 0 | 16 | K | 2 | ROZPOCET | 0 | 0 | 0 | 0 | 0 | 1 | 0 | 16 | 2

## 08-BLESK Rekap
| Hodnota A | Hodnota B
Základní náklady
Dodávka | 0
Doprava 3,60%, Přesun 1,00% | 0 | 0
Montáž - materiál |  | 0
Montáž - práce |  | 0
Mezisoučet 1 | 0 | 0
PPV 6,00% z montáže: materiál + práce |  | 0
Nátěry |  | 0
Zemní práce |  | 0
PPV 0,00% z nátěrů a zemních prací |  | 0
Mezisoučet 2 | 0 | 0
Dodav. dokumentace 0,00% z mezisoučtu 2 |  | 0
Rizika a pojištění 0,00% z mezisoučtu 2 |  | 0
Opravy v záruce 0,00% z mezisoučtu 1 |  | 0
Základní náklady celkem |  | 0
Vedlejší náklady
GZS 0,00% z pravé strany mezisoučtu 2 |  | 0
Provozní vlivy 0,00% z pravé strany mezisoučtu 2 |  | 0
Vedlejší náklady celkem |  | 0
Kompletační činnost |  | 0
Náklady celkem |  | 0
Základ a hodnota DPH %
Základ a hodnota DPH %
Náklady celkem s DPH

## 08-BLESK Rozp
Název | Mj | Počet | Materiál | Materiál celkem | Montáž | Montáž celkem | Cena | Cena celkem
Elektromontáže |  |  | jedn. cena |  | jedn. cena
OCELOVY DRAT POZINKOVANY
AlMgSi-D8 (0,2kg/m) pevně | m | 160 |  | 0 |  | 0 | 0 | 0
32kg/160m | [5 empty] | 0
0
FeZn-D10 (0,62kg/m) pevně | m | 80 |  | 0 |  | 0 | 0 | 0
50kg/80m | [5 empty] | 0
0
FeZn30x4 (1.05 kg/m) | m | 110 |  | 0 |  | 0 | 0 | 0
116kg/110m | [5 empty] | 0
0
JIMACI TYCE | [5 empty] | 0
DEHN JT 5,5m 105550 | [5 empty] | 0
včetně trojnožky | ks | 4 |  | 0 |  | 0 | 0 | 0
DEHN JT 4,0m 105400 | [5 empty] | 0
včetně trojnožky | ks | 2 |  | 0 |  | 0 | 0 | 0
0
JT 2,0 M16 AlMgSi | [5 empty] | 0
s betonovou patkou | ks | 5 |  | 0 |  | 0 | 0 | 0
0
Jímací tyč 2m AlMgSi | ks | 1 |  | 0 |  | 0 | 0 | 0
Izolované tyče | ks | 4 |  | 0 |  | 0 | 0 | 0
0
PODPERA VEDENI (CSN 357622) | [5 empty] | 0
PV21c 100mm,na lepen.krytinu | ks | 150 |  | 0 |  | 0 | 0 | 0
Smršťovací trubička | m | 40 |  | 0 |  | 0 | 0 | 0
0
SVORKA HROMOSVODNI,UZEMNOVACI | [5 empty] | 0
SP1 pripojovaci | ks | 80 |  | 0 |  | 0 | 0 | 0
SK krizova | ks | 10 |  | 0 |  | 0 | 0 | 0
SS spojovaci | ks | 120 |  | 0 |  | 0 | 0 | 0
SO okapova | ks | 8 |  | 0 |  | 0 | 0 | 0
SZ zkusebni | ks | 24 |  | 0 |  | 0 | 0 | 0
SR03 spoj.kruh.a pask.vod. | ks | 26 |  | 0 |  | 0 | 0 | 0
Ochranné úhelník s držáky | ks | 8 |  | 0 |  | 0 | 0 | 0
podpěra na vodič PVC PV 1.-55 | ks | 20 |  | 0 |  | 0 | 0 | 0
0
0
Tvarovani mont.dilu | ks | 23 |  | 0 |  | 0 | 0 | 0
0
Zemní práce kompletní | [5 empty] | 0
výkopy a zához | m | 110 |  | 0 |  | 0 | 0 | 0
0
PROVEDENI REVIZNICH ZKOUSEK | [5 empty] | 0
DLE CSN 331500 | [5 empty] | 0
Revizni technik | hod | 16 |  | 0 |  | 0 | 0 | 0
Elektromontáže celkem |  |  |  | 0 |  | 0 |  | 0

## 09 - ZAŘÍZENÍ PRO VYTÁPĚN...
[9 empty] | >> skryté sloupce << | [9 empty] | {4439177d-aa67-42a7-89a0-d433b0299a05}
2
| KRYCÍ LIST SOUPISU PRACÍ | [8 empty] | v --- níže se nacházejí doplnkové a pomocné údaje k sestavám --- v | [8 empty] | False
Stavba:
00 - Provizorní menza_RS- UK Albertov
Objekt:
09 - ZAŘÍZENÍ PRO VYTÁPĚNÍ STAVEB
| KSO: |  |  |  |  | CC-CZ:
| Místo: |  | Konvent ses. Alžbětinek parc. č. 1564/4, k.ú.,N.M. |  |  | Datum: | Vyplň údaj
| Zadavatel: |  | UNIVERZITA KARLOVA, OVOCNÝ TRH 560/5, 113 36 PRAHA |  |  | IČ:
DIČ:
| Uchazeč: |  |  |  |  | IČ: | Vyplň údaj
|  | Vyplň údaj |  |  |  | DIČ: | Vyplň údaj
| Projektant: |  |  |  |  | IČ:
|  | Ondřej Zikán |  |  |  | DIČ:
| Zpracovatel: |  |  |  |  | IČ:
DIČ:
Poznámka:
| Cena bez DPH | [5 empty] | 0
|  |  | Základ daně |  |  | Sazba daně | Výše daně
| DPH | základní | 0 |  |  | 21% | 0
|  | snížená | 0 |  |  | 15% | 0
|  | zákl. přenesená | 0 |  |  | 21% | 0
|  | sníž. přenesená | 0 |  |  | 15% | 0
|  | nulová | 0 |  |  | 0% | 0
| Cena s DPH |  |  | v | CZK |  | 0
| Projektant |  |  | Zpracovatel
| Datum a podpis: |  | Razítko | Datum a podpis: |  |  | Razítko
| Objednavatel |  |  | Uchazeč
| Datum a podpis: |  | Razítko | Datum a podpis: |  |  | Razítko
REKAPITULACE ČLENĚNÍ SOUPISU PRACÍ
Stavba:
00 - Provizorní menza_RS- UK Albertov
Objekt:
09 - ZAŘÍZENÍ PRO VYTÁPĚNÍ STAVEB
Místo: |  |  | Konvent ses. Alžbětinek parc. č. 1564/4, k.ú.,N.M. |  |  | Datum: | Vyplň údaj
Zadavatel: |  |  | UNIVERZITA KARLOVA, OVOCNÝ TRH 560/5, 113 36 PRAHA |  |  | Projektant: | Ondřej Zikán
Uchazeč: |  |  | Vyplň údaj |  |  | Zpracovatel:
Kód dílu - Popis | [6 empty] | Cena celkem [CZK]
Náklady ze soupisu prací | [6 empty] | 0 | [12 empty] | -1
| PSV - Práce a dodávky PSV | [5 empty] | 0
| 713 - Izolace tepelné | [5 empty] | 0
| 731 - Ústřední vytápění - kotelny | [5 empty] | 0
| 732 - Ústřední vytápění - strojovny | [5 empty] | 0
| 733 - Ústřední vytápění - potrubí | [5 empty] | 0
| 734 - Ústřední vytápění - armatury | [5 empty] | 0
| 735 - Ústřední vytápění - otopná tělesa | [5 empty] | 0
SOUPIS PRACÍ
Stavba:
00 - Provizorní menza_RS- UK Albertov
Objekt:
09 - ZAŘÍZENÍ PRO VYTÁPĚNÍ STAVEB
Místo: |  |  | Konvent ses. Alžbětinek parc. č. 1564/4, k.ú.,N.M. |  |  | Datum: | Vyplň údaj
Zadavatel: | [5 empty] | Projektant: | Ondřej Zikán
Uchazeč: |  |  | Vyplň údaj |  |  | Zpracovatel:
PČ | Typ | Kód | Popis | MJ | Množství | J.cena [CZK] | Cena celkem [CZK] | Cenová soustava |  |  | DPH | J. Nh [h] | Nh celkem [h] | J. hmotnost [t] | Hmotnost celkem [t] | J. suť [t] | Suť Celkem [t]
Náklady soupisu celkem | [6 empty] | 0 | [5 empty] | 0 |  | 1.0089 |  | 0 |  | D | -1 | [10 empty] | 0
| D | PSV | Práce a dodávky PSV |  |  |  | 0 | [5 empty] | 0 |  | 1.0089 |  | 0 | 2 | D | 0 |  |  |  | ROZPOCET | [6 empty] | 0
| D | 713 | Izolace tepelné |  |  |  | 0 | [5 empty] | 0 |  | 0.035892 |  | 0 | 2 | D | 1 |  |  |  | ROZPOCET | [6 empty] | 0
1 | K | 713463131 | Montáž izolace tepelné potrubí potrubními pouzdry bez úpravy slepenými 1x tl izolace do 25 mm | m | 202.8 |  | 0 |  |  |  | základní |  | 0 | 6e-05 | 0.012168 | 0 | 0 | 16 | K | 2 |  |  |  | ROZPOCET | 0 | 0 | 0 | 0 | 0 | 1 | 0 | 16 | 1302969503
| VV |  | 78+23,4+39+62,4 |  | 202.8 | [13 empty] | VV | 2 | 2 | True | 1 | ROZPOCET
2 | M | 28377096 | izolace tepelná potrubí z pěnového polyetylenu 15 x 20 mm | m | 78 |  | 0 |  |  |  | základní |  | 0 | 7e-05 | 0.00546 | 0 | 0 | 32 | M | 2 |  |  |  | ROZPOCET | 0 | 0 | 0 | 0 | 0 | 1 | 0 | 16 | 927514231
| VV |  | 60*1,3 "Přepočtené koeficientem množství |  | 78 | [13 empty] | VV | 2 | 2 | True | 1 | ROZPOCET
3 | M | 28377106 | izolace tepelná potrubí z pěnového polyetylenu 18 x 20 mm | m | 23.4 |  | 0 |  |  |  | základní |  | 0 | 7e-05 | 0.001638 | 0 | 0 | 32 | M | 2 |  |  |  | ROZPOCET | 0 | 0 | 0 | 0 | 0 | 1 | 0 | 16 | -1074839932
| VV |  | 18*1,3 "Přepočtené koeficientem množství |  | 23.4 | [13 empty] | VV | 2 | 2 | True | 1 | ROZPOCET
4 | M | 28377046 | izolace tepelná potrubí z pěnového polyetylenu 22 x 25 mm | m | 39 |  | 0 |  |  |  | základní |  | 0 | 0.00011 | 0.00429 | 0 | 0 | 32 | M | 2 |  |  |  | ROZPOCET | 0 | 0 | 0 | 0 | 0 | 1 | 0 | 16 | 300450438
| VV |  | 30*1,3 "Přepočtené koeficientem množství |  | 39 | [13 empty] | VV | 2 | 2 | True | 1 | ROZPOCET
5 | M | 28377056 | izolace tepelná potrubí z pěnového polyetylenu 35 x 25 mm | m | 62.4 |  | 0 |  |  |  | základní |  | 0 | 0.00014 | 0.008736 | 0 | 0 | 32 | M | 2 |  |  |  | ROZPOCET | 0 | 0 | 0 | 0 | 0 | 1 | 0 | 16 | -1791913553
| VV |  | 48*1,3 "Přepočtené koeficientem množství |  | 62.4 | [13 empty] | VV | 2 | 2 | True | 1 | ROZPOCET
6 | M | 283771300 | spona na návlekovou izolaci | kus | 200 |  | 0 |  |  |  | základní |  | 0 | 1e-05 | 0.002 | 0 | 0 | 32 | M | 2 |  |  |  | ROZPOCET | 0 | 0 | 0 | 0 | 0 | 1 | 0 | 16 | -987780563
7 | M | 283771350 | páska samolepící na izolaci v balení po 20 m | kus | 4 |  | 0 |  |  |  | základní |  | 0 | 0.0004 | 0.0016 | 0 | 0 | 32 | M | 2 |  |  |  | ROZPOCET | 0 | 0 | 0 | 0 | 0 | 1 | 0 | 16 | -1413254384
| D | 731 | Ústřední vytápění - kotelny |  |  |  | 0 | [5 empty] | 0 |  | 0.24855 |  | 0 | 2 | D | 1 |  |  |  | ROZPOCET | [6 empty] | 0
8 | K | 731251112 | Kotel ocelový elektrický závěsný přímotopný o výkonu 6 kW | kus | 1 |  | 0 |  |  |  | základní |  | 0 | 0.03739 | 0.03739 | 0 | 0 | 16 | K | 2 |  |  |  | ROZPOCET | 0 | 0 | 0 | 0 | 0 | 1 | 0 | 16 | 818225719
9 | K | 731251112.1 | Ekvitermní regulace k elektrokotli včetně čidla venkovní teploty a řídícího prostorového termostatu s časvým programem | kus | 1 |  | 0 |  |  |  | základní |  | 0 | 0.03739 | 0.03739 | 0 | 0 | 16 | K | 2 |  |  |  | ROZPOCET | 0 | 0 | 0 | 0 | 0 | 1 | 0 | 16 | -1610261648
10 | K | 731251124 | Kotel ocelový elektrický závěsný přímotopný o výkonu 60 kW | kus | 1 |  | 0 |  |  |  | základní |  | 0 | 0.06433 | 0.06433 | 0 | 0 | 16 | K | 2 |  |  |  | ROZPOCET | 0 | 0 | 0 | 0 | 0 | 1 | 0 | 16 | 265041378
11 | K | 731251124.1 | Řídící modul k elektrokotli 0 - 10V | kus | 1 |  | 0 |  |  |  | základní |  | 0 | 0.06433 | 0.06433 | 0 | 0 | 16 | K | 2 |  |  |  | ROZPOCET | 0 | 0 | 0 | 0 | 0 | 1 | 0 | 16 | 113983751
12 | K | 731251131 | Montáž kotlů ocelových nástěnných elektrických přímotopných o výkonu 4 až 18 kW | kus | 1 |  | 0 |  |  |  | základní |  | 0 | 0 | 0 | 0 | 0 | 16 | K | 2 |  |  |  | ROZPOCET | 0 | 0 | 0 | 0 | 0 | 1 | 0 | 16 | 1160818775
13 | K | 731259617 | Montáž kotlů ocelových elektrických závěsných přímotopných o výkonu do 60 kW | kus | 1 |  | 0 |  |  |  | základní |  | 0 | 0.03183 | 0.03183 | 0 | 0 | 16 | K | 2 |  |  |  | ROZPOCET | 0 | 0 | 0 | 0 | 0 | 1 | 0 | 16 | 135709340
14 | K | 731KOTX01 | Montáž ekvitermní regulační automatiky kotle s digitálním prostorvým termostatem vč. nastavení - řemeslník a použitý materiál vč. kabeláže | kus | 1 |  | 0 |  |  |  | základní |  | 0 | 0.00332 | 0.00332 | 0 | 0 | 16 | K | 2 |  |  |  | ROZPOCET | 0 | 0 | 0 | 0 | 0 | 1 | 0 | 16 | -2126795280
15 | K | 731KOTX02 | Montáž řídícího modulu elektrokotle - řemeslník a použitý materiál vč. kabeláže | kus | 1 |  | 0 |  |  |  | základní |  | 0 | 0.00332 | 0.00332 | 0 | 0 | 16 | K | 2 |  |  |  | ROZPOCET | 0 | 0 | 0 | 0 | 0 | 1 | 0 | 16 | 1930183702
16 | K | 731KOTX03 | Uvedení do provozu elektrokotle | kus | 2 |  | 0 |  |  |  | základní |  | 0 | 0.00332 | 0.00664 | 0 | 0 | 16 | K | 2 |  |  |  | ROZPOCET | 0 | 0 | 0 | 0 | 0 | 1 | 0 | 16 | -1234754525
| D | 732 | Ústřední vytápění - strojovny |  |  |  | 0 | [5 empty] | 0 |  | 0.02666 |  | 0 | 2 | D | 1 |  |  |  | ROZPOCET | [6 empty] | 0
17 | K | 732XSTR101 | Nádoba tlaková expanzní s membránou pro topné soustavy - 25l Reflex NG 25/6 0,6MPa | kus | 1 |  | 0 |  |  |  | základní |  | 0 | 0.00697 | 0.00697 | 0 | 0 | 16 | K | 2 |  |  |  | ROZPOCET | 0 | 0 | 0 | 0 | 0 | 1 | 0 | 16 | -36658309
18 | K | 732XSTR102 | Kulový kohout se zajištěním a vypouštěním pro expanzní nádoby 3/4" | kus | 1 |  | 0 |  |  |  | základní |  | 0 | 0.00697 | 0.00697 | 0 | 0 | 16 | K | 2 |  |  |  | ROZPOCET | 0 | 0 | 0 | 0 | 0 | 1 | 0 | 16 | 1998031077
19 | K | 732XSTR103 | Držák na stěnu expanzní nádoby 8 - 25l | kus | 1 |  | 0 |  |  |  | základní |  | 0 | 0.00697 | 0.00697 | 0 | 0 | 16 | K | 2 |  |  |  | ROZPOCET | 0 | 0 | 0 | 0 | 0 | 1 | 0 | 16 | 602527333
20 | K | 732XSTR104 | Montáž expanzní nádoby | kus | 1 |  | 0 |  |  |  | základní |  | 0 | 0.00575 | 0.00575 | 0 | 0 | 16 | K | 2 |  |  |  | ROZPOCET | 0 | 0 | 0 | 0 | 0 | 1 | 0 | 16 | -864921606
| D | 733 | Ústřední vytápění - potrubí |  |  |  | 0 | [5 empty] | 0 |  | 0.16184 |  | 0 | 2 | D | 1 |  |  |  | ROZPOCET | [6 empty] | 0
21 | K | 733222102 | Potrubí měděné polotvrdé spojované měkkým pájením D 15x1 | m | 72 |  | 0 |  |  |  | základní |  | 0 | 0.00045 | 0.0324 | 0 | 0 | 16 | K | 2 |  |  |  | ROZPOCET | 0 | 0 | 0 | 0 | 0 | 1 | 0 | 16 | -1145452063
| VV |  | 60*1,2 "Přepočtené koeficientem množství |  | 72 | [13 empty] | VV | 2 | 2 | True | 1 | ROZPOCET
22 | K | 733222103 | Potrubí měděné polotvrdé spojované měkkým pájením D 18x1 | m | 21.6 |  | 0 |  |  |  | základní |  | 0 | 0.00056 | 0.012096 | 0 | 0 | 16 | K | 2 |  |  |  | ROZPOCET | 0 | 0 | 0 | 0 | 0 | 1 | 0 | 16 | -1438202563
| VV |  | 18*1,2 "Přepočtené koeficientem množství |  | 21.6 | [13 empty] | VV | 2 | 2 | True | 1 | ROZPOCET
23 | K | 733222104 | Potrubí měděné polotvrdé spojované měkkým pájením D 22x1 | m | 36 |  | 0 |  |  |  | základní |  | 0 | 0.00069 | 0.02484 | 0 | 0 | 16 | K | 2 |  |  |  | ROZPOCET | 0 | 0 | 0 | 0 | 0 | 1 | 0 | 16 | -1311647189
| VV |  | 30*1,2 "Přepočtené koeficientem množství |  | 36 | [13 empty] | VV | 2 | 2 | True | 1 | ROZPOCET
24 | K | 733222106 | Potrubí měděné polotvrdé spojované měkkým pájením D 35x1,5 | m | 57.6 |  | 0 |  |  |  | základní |  | 0 | 0.00158 | 0.091008 | 0 | 0 | 16 | K | 2 |  |  |  | ROZPOCET | 0 | 0 | 0 | 0 | 0 | 1 | 0 | 16 | 1699674792
| VV |  | 48*1,2 "Přepočtené koeficientem množství |  | 57.6 | [13 empty] | VV | 2 | 2 | True | 1 | ROZPOCET
25 | K | 733224222 | Příplatek k potrubí měděnému za zhotovení přípojky z trubek měděných D 15x1 | kus | 6 |  | 0 |  |  |  | základní |  | 0 | 1e-05 | 6e-05 | 0 | 0 | 16 | K | 2 |  |  |  | ROZPOCET | 0 | 0 | 0 | 0 | 0 | 1 | 0 | 16 | -482733524
26 | K | 733224224 | Příplatek k potrubí měděnému za zhotovení přípojky z trubek měděných D 22x1 | kus | 4 |  | 0 |  |  |  | základní |  | 0 | 3e-05 | 0.00012 | 0 | 0 | 16 | K | 2 |  |  |  | ROZPOCET | 0 | 0 | 0 | 0 | 0 | 1 | 0 | 16 | -944358064
27 | K | 733224226 | Příplatek k potrubí měděnému za zhotovení přípojky z trubek měděných D 35x1,5 | kus | 22 |  | 0 |  |  |  | základní |  | 0 | 6e-05 | 0.00132 | 0 | 0 | 16 | K | 2 |  |  |  | ROZPOCET | 0 | 0 | 0 | 0 | 0 | 1 | 0 | 16 | -2131414733
28 | K | 733291101 | Zkouška těsnosti potrubí měděné do D 35x1,5 | m | 187.2 |  | 0 |  |  |  | základní |  | 0 | 0 | 0 | 0 | 0 | 16 | K | 2 |  |  |  | ROZPOCET | 0 | 0 | 0 | 0 | 0 | 1 | 0 | 16 | 184335894
| VV |  | 72+21,6+36+57,6 |  | 187.2 | [13 empty] | VV | 2 | 2 | True | 1 | ROZPOCET
29 | K | 733POX01 | Stavební přípomoci, vrtání, drážkování a sádrování | h | 16 |  | 0 |  |  |  | základní |  | 0 | 0 | 0 | 0 | 0 | 16 | K | 2 |  |  |  | ROZPOCET | 0 | 0 | 0 | 0 | 0 | 1 | 0 | 16 | -1665556320
30 | K | 733POX02 | Topná zkouška, dilatační a provozní zkoužka | h | 24 |  | 0 |  |  |  | základní |  | 0 | 0 | 0 | 0 | 0 | 16 | K | 2 |  |  |  | ROZPOCET | 0 | 0 | 0 | 0 | 0 | 1 | 0 | 16 | -1350791381
31 | K | 733POX03 | Plnění topného systému pro vzduchotechniku nemrznoucí směsí s koncentrací do 30% objemu | l | 25 |  | 0 |  |  |  | základní |  | 0 | 0 | 0 | 0 | 0 | 16 | K | 2 |  |  |  | ROZPOCET | 0 | 0 | 0 | 0 | 0 | 1 | 0 | 16 | 2103586837
| D | 734 | Ústřední vytápění - armatury |  |  |  | 0 | [5 empty] | 0 |  | 0.01959 |  | 0 | 2 | D | 1 |  |  |  | ROZPOCET | [6 empty] | 0
32 | K | 734211120 | Ventil závitový odvzdušňovací G 1/2 PN 14 do 120°C automatický | kus | 4 |  | 0 |  |  |  | základní |  | 0 | 0.00024 | 0.00096 | 0 | 0 | 16 | K | 2 |  |  |  | ROZPOCET | 0 | 0 | 0 | 0 | 0 | 1 | 0 | 16 | 84620429
33 | K | 734220103 | Ventil závitový regulační přímý G 5/4 PN 20 do 100°C vyvažovací | kus | 2 |  | 0 |  |  |  | základní |  | 0 | 0.0007 | 0.0014 | 0 | 0 | 16 | K | 2 |  |  |  | ROZPOCET | 0 | 0 | 0 | 0 | 0 | 1 | 0 | 16 | 686608511
34 | K | 734242413 | Ventil závitový zpětný přímý G 3/4 PN 16 do 110°C | kus | 1 |  | 0 |  |  |  | základní |  | 0 | 0.00018 | 0.00018 | 0 | 0 | 16 | K | 2 |  |  |  | ROZPOCET | 0 | 0 | 0 | 0 | 0 | 1 | 0 | 16 | -1226445814
35 | K | 734242415 | Ventil závitový zpětný přímý G 5/4 PN 16 do 110°C | kus | 1 |  | 0 |  |  |  | základní |  | 0 | 0.00038 | 0.00038 | 0 | 0 | 16 | K | 2 |  |  |  | ROZPOCET | 0 | 0 | 0 | 0 | 0 | 1 | 0 | 16 | 1039872143
36 | K | 734291123 | Kohout plnící a vypouštěcí G 1/2 PN 10 do 110°C závitový | kus | 5 |  | 0 |  |  |  | základní |  | 0 | 0.00022 | 0.0011 | 0 | 0 | 16 | K | 2 |  |  |  | ROZPOCET | 0 | 0 | 0 | 0 | 0 | 1 | 0 | 16 | 1178931631
37 | K | 734291243 | Filtr závitový přímý G 3/4 PN 16 do 130°C s vnitřními závity | kus | 1 |  | 0 |  |  |  | základní |  | 0 | 0.00033 | 0.00033 | 0 | 0 | 16 | K | 2 |  |  |  | ROZPOCET | 0 | 0 | 0 | 0 | 0 | 1 | 0 | 16 | 367309450
38 | K | 734291245 | Filtr závitový přímý G 1 1/4 PN 16 do 130°C s vnitřními závity | kus | 2 |  | 0 |  |  |  | základní |  | 0 | 0.00124 | 0.00248 | 0 | 0 | 16 | K | 2 |  |  |  | ROZPOCET | 0 | 0 | 0 | 0 | 0 | 1 | 0 | 16 | 47804126
39 | K | 734292714 | Kohout kulový přímý G 3/4 PN 42 do 185°C vnitřní závit | kus | 3 |  | 0 |  |  |  | základní |  | 0 | 0.00034 | 0.00102 | 0 | 0 | 16 | K | 2 |  |  |  | ROZPOCET | 0 | 0 | 0 | 0 | 0 | 1 | 0 | 16 | 1344431453
40 | K | 734292716 | Kohout kulový přímý G 1 1/4 PN 42 do 185°C vnitřní závit | kus | 7 |  | 0 |  |  |  | základní |  | 0 | 0.0007 | 0.0049 | 0 | 0 | 16 | K | 2 |  |  |  | ROZPOCET | 0 | 0 | 0 | 0 | 0 | 1 | 0 | 16 | 1978614479
41 | K | 734411101 | Teploměr technický s pevným stonkem a jímkou zadní připojení průměr 63 mm délky 50 mm | kus | 2 |  | 0 |  |  |  | základní |  | 0 | 0.00057 | 0.00114 | 0 | 0 | 16 | K | 2 |  |  |  | ROZPOCET | 0 | 0 | 0 | 0 | 0 | 1 | 0 | 16 | 1015033647
42 | K | 734421112 | Tlakoměr s pevným stonkem a zpětnou klapkou tlak 0-16 bar průměr 63 mm zadní připojení | kus | 2 |  | 0 |  |  |  | základní |  | 0 | 0.00147 | 0.00294 | 0 | 0 | 16 | K | 2 |  |  |  | ROZPOCET | 0 | 0 | 0 | 0 | 0 | 1 | 0 | 16 | 1579019953
43 | M | 734ARX01 | Svěrné šroubení pro měděné trubky 15*1 otopných těles | kus | 6 |  | 0 |  |  |  | základní |  | 0 | 0.00023 | 0.00138 | 0 | 0 | 32 | M | 2 |  |  |  | ROZPOCET | 0 | 0 | 0 | 0 | 0 | 1 | 0 | 16 | 1748748169
44 | M | 734ARX02 | Termostatická hlavice s regulačním rozsahem 6°C - 28°C a zajištěním proti zcizení pomocí bezpečnostního kroužku | kus | 3 |  | 0 |  |  |  | základní |  | 0 | 0.00023 | 0.00069 | 0 | 0 | 32 | M | 2 |  |  |  | ROZPOCET | 0 | 0 | 0 | 0 | 0 | 1 | 0 | 16 | -1071579597
45 | M | 734ARX03 | H šroubení uzavírací pro otopná tělesa VK rohové s vypouštěním | kus | 3 |  | 0 |  |  |  | základní |  | 0 | 0.00023 | 0.00069 | 0 | 0 | 32 | M | 2 |  |  |  | ROZPOCET | 0 | 0 | 0 | 0 | 0 | 1 | 0 | 16 | 1002898917
| D | 735 | Ústřední vytápění - otopná tělesa |  |  |  | 0 | [5 empty] | 0 |  | 0.51636 |  | 0 | 2 | D | 1 |  |  |  | ROZPOCET | [6 empty] | 0
46 | M | 735EPX01 | Elektrický přímotopný konvektor Qel = 1000W/ 230V - 430mm*450mm*100mm - barva bílá, včetně integrovaného řídícího termostatu - dodávka a montáž | kus | 6 |  | 0 |  |  |  | základní |  | 0 | 0 | 0 | 0 | 0 | 32 | M | 2 |  |  |  | ROZPOCET | 0 | 0 | 0 | 0 | 0 | 1 | 0 | 16 | -1566005620
47 | M | 735EPX02 | Elektrický přímotopný konvektor Qel = 1500W/ 230V - 585mm*450mm*100mm - barva bílá, včetně integrovaného řídícího termostatu - dodávka a montáž | kus | 1 |  | 0 |  |  |  | základní |  | 0 | 0 | 0 | 0 | 0 | 32 | M | 2 |  |  |  | ROZPOCET | 0 | 0 | 0 | 0 | 0 | 1 | 0 | 16 | 213046506
48 | M | 735EPX03 | Elektrický přímotopný konvektor Qel = 2000W/ 230V - 740mm*450mm*100mm - barva bílá, včetně integrovaného řídícího termostatu - dodávka a montáž | kus | 13 |  | 0 |  |  |  | základní |  | 0 | 0 | 0 | 0 | 0 | 32 | M | 2 |  |  |  | ROZPOCET | 0 | 0 | 0 | 0 | 0 | 1 | 0 | 16 | -2147197786
49 | K | 735000912 | Vyregulování ventilu s termostatickým ovládáním a regulačního šroubení | kus | 3 |  | 0 |  |  |  | základní |  | 0 | 0 | 0 | 0 | 0 | 16 | K | 2 |  |  |  | ROZPOCET | 0 | 0 | 0 | 0 | 0 | 1 | 0 | 16 | 341105093
50 | K | 735152675 | Otopné těleso panelové VK třídeskové 3 přídavné přestupní plochy výška/délka 600/800 mm výkon 1925 W | kus | 3 |  | 0 |  |  |  | základní |  | 0 | 0.04684 | 0.14052 | 0 | 0 | 16 | K | 2 |  |  |  | ROZPOCET | 0 | 0 | 0 | 0 | 0 | 1 | 0 | 16 | -1035113561
51 | K | 735152675.1 | Stojánkové konzoly k deskovým tělesům | kus | 6 |  | 0 |  |  |  | základní |  | 0 | 0.04684 | 0.28104 | 0 | 0 | 16 | K | 2 |  |  |  | ROZPOCET | 0 | 0 | 0 | 0 | 0 | 1 | 0 | 16 | 1527953923
52 | K | 735164273 | Otopné těleso trubkové elektrické přímotopné výška/délka 1820/750 mm včetně elektrické vložky s teplotním regulátorem | kus | 2 |  | 0 |  |  |  | základní |  | 0 | 0.0474 | 0.0948 | 0 | 0 | 16 | K | 2 |  |  |  | ROZPOCET | 0 | 0 | 0 | 0 | 0 | 1 | 0 | 16 | -1005442429
53 | K | 735191905 | Odvzdušnění otopných těles | kus | 5 |  | 0 |  |  |  | základní |  | 0 | 0 | 0 | 0 | 0 | 16 | K | 2 |  |  |  | ROZPOCET | 0 | 0 | 0 | 0 | 0 | 1 | 0 | 16 | 1629032602
54 | K | 735191910 | Napuštění vody do otopného systému | m2 | 100 |  | 0 |  |  |  | základní |  | 0 | 0 | 0 | 0 | 0 | 16 | K | 2 |  |  |  | ROZPOCET | 0 | 0 | 0 | 0 | 0 | 1 | 0 | 16 | -311087512

## 10 - ELEKTROINSTALACE
[9 empty] | >> skryté sloupce << | [9 empty] | {8586d26f-5172-44ef-bb64-3ff631be68dc}
2
| KRYCÍ LIST SOUPISU PRACÍ | [8 empty] | v --- níže se nacházejí doplnkové a pomocné údaje k sestavám --- v | [8 empty] | False
Stavba:
00 - Provizorní menza_RS- UK Albertov
Objekt:
10 - ELEKTROINSTALACE
| KSO: |  |  |  |  | CC-CZ:
| Místo: |  | Albertov, Konvent sester Alžbětinek. č. 1564/4 |  |  | Datum: | Vyplň údaj
| Zadavatel: |  | UNIVERZITA KARLOVA, OVOCNÝ TRH 560/5, 113 36 PRAHA |  |  | IČ: | 216208
[6 empty] | DIČ: | CZ00216208
| Uchazeč: |  |  |  |  | IČ: | Vyplň údaj
|  | Vyplň údaj |  |  |  | DIČ: | Vyplň údaj
| Projektant: |  |  |  |  | IČ: | 25917234
|  | JIKA CZ s.r.o. |  |  |  | DIČ: | CZ25917234
| Zpracovatel: |  |  |  |  | IČ:
DIČ:
Poznámka:
| Cena bez DPH | [5 empty] | 0
|  |  | Základ daně |  |  | Sazba daně | Výše daně
| DPH | základní | 0 |  |  | 21% | 0
|  | snížená | 0 |  |  | 15% | 0
|  | zákl. přenesená | 0 |  |  | 21% | 0
|  | sníž. přenesená | 0 |  |  | 15% | 0
|  | nulová | 0 |  |  | 0% | 0
| Cena s DPH |  |  | v | CZK |  | 0
| Projektant |  |  | Zpracovatel
| Datum a podpis: |  | Razítko | Datum a podpis: |  |  | Razítko
| Objednavatel |  |  | Uchazeč
| Datum a podpis: |  | Razítko | Datum a podpis: |  |  | Razítko
REKAPITULACE ČLENĚNÍ SOUPISU PRACÍ
Stavba:
00 - Provizorní menza_RS- UK Albertov
Objekt:
10 - ELEKTROINSTALACE
Místo: |  |  | Albertov, Konvent sester Alžbětinek. č. 1564/4 |  |  | Datum: | Vyplň údaj
Zadavatel: |  |  | UNIVERZITA KARLOVA, OVOCNÝ TRH 560/5, 113 36 PRAHA |  |  | Projektant: | JIKA CZ s.r.o.
Uchazeč: |  |  | Vyplň údaj |  |  | Zpracovatel:
Kód dílu - Popis | [6 empty] | Cena celkem [CZK]
Náklady ze soupisu prací | [6 empty] | 0 | [12 empty] | -1
| PSV - Práce a dodávky PSV | [5 empty] | 0
| 741 - Elektroinstalace | [5 empty] | 0
SOUPIS PRACÍ
Stavba:
00 - Provizorní menza_RS- UK Albertov
Objekt:
10 - ELEKTROINSTALACE
Místo: |  |  | Albertov, Konvent sester Alžbětinek. č. 1564/4 |  |  | Datum: | Vyplň údaj
Zadavatel: | [5 empty] | Projektant: | JIKA CZ s.r.o.
Uchazeč: |  |  | Vyplň údaj |  |  | Zpracovatel:
PČ | Typ | Kód | Popis | MJ | Množství | J.cena [CZK] | Cena celkem [CZK] | Cenová soustava |  |  | DPH | J. Nh [h] | Nh celkem [h] | J. hmotnost [t] | Hmotnost celkem [t] | J. suť [t] | Suť Celkem [t]
Náklady soupisu celkem | [6 empty] | 0 | [5 empty] | 0 |  | 0 |  | 0 |  | D | -1 | [7 empty] | 0
| D | PSV | Práce a dodávky PSV |  |  |  | 0 | [5 empty] | 0 |  | 0 |  | 0 | 2 | D | 0 | ROZPOCET | [6 empty] | 0
| D | 741 | Elektroinstalace |  |  |  | 0 | [5 empty] | 0 |  | 0 |  | 0 | 2 | D | 1 | ROZPOCET | [6 empty] | 0
2 | K | 741-x2 | D.1.4g - Elektroinstalace silnoproud - viz samostatný výkaz | soubor | 1 | 0 | 0 |  |  |  | základní |  | 0 | 0 | 0 | 0 | 0 | 16 | K | 2 | ROZPOCET | 0 | 0 | 0 | 0 | 0 | 1 | 0 | 16 | 4

## 10-ELEKTRO Rekap
| Hodnota A | Hodnota B
Základní náklady
Dodávka | 0
Doprava 3,60%, Přesun 1,00% | 0 | 0
Montáž - materiál |  | 0
Montáž - práce |  | 0
Mezisoučet 1 | 0 | 0
PPV 6,00% z montáže: materiál + práce |  | 0
Nátěry |  | 0
Zemní práce |  | 0
PPV 0,00% z nátěrů a zemních prací |  | 0
Mezisoučet 2 | 0 | 0
Dodav. dokumentace 1,50% z mezisoučtu 2 |  | 0
Rizika a pojištění 0,00% z mezisoučtu 2 |  | 0
Opravy v záruce 0,00% z mezisoučtu 1 |  | 0
Základní náklady celkem |  | 0
Vedlejší náklady
GZS 0,00% z pravé strany mezisoučtu 2 |  | 0
Provozní vlivy 0,00% z pravé strany mezisoučtu 2 |  | 0
Vedlejší náklady celkem |  | 0
Kompletační činnost |  | 0
Náklady celkem |  | 0
Základ a hodnota DPH %
Základ a hodnota DPH %
Náklady celkem s DPH

## 10-ELEKTRO Rozp
Název | Mj | Počet | Materiál | Materiál celkem | Montáž | Montáž celkem | Cena | Cena celkem
Elektromontáže |  |  | jedn. cena |  | jedn. cena
SILNOPROUDÉ ROZVÁDĚČE
HRO.1 | ks | 1 |  | 0 |  | 0 | 0 | 0
HRO.2 | ks | 1 |  | 0 |  | 0 | 0 | 0
RE.1 | ks | 1 |  | 0 |  | 0 | 0 | 0
Kompenzační rozvaděč QM 24/6 | ks | 1 |  | 0 |  | 0 | 0 | 0
Pojistky PH02/250 | ks | 6 |  | 0 |  | 0 | 0 | 0
Svítidla a světelné zdroje
1-EUROPA-LED-218 | ks | 17 |  | 0 |  | 0 | 0 | 0
2-EUROPA-LED-236 | ks | 56 |  | 0 |  | 0 | 0 | 0
NP1-DIOS-1-C1-ST,1H | ks | 6 |  | 0 |  | 0 | 0 | 0
NP2-DIOS-1-S1-ST.1H | ks | 5 |  | 0 |  | 0 | 0 | 0
N1-PALAS-LED-1-M1,ST+PIKTOGRAM | ks | 10 |  | 0 |  | 0 | 0 | 0
N3-PALAS-LED-1M,ST+COLD | ks | 3 |  | 0 |  | 0 | 0 | 0
Venkovní svítidla s pohybovým
čidlem | ks | 4 |  | 0 |  | 0 | 0 | 0
Přímotopný konvektor s pilotním
vodičem 230V, nosný rámeček
230V/1000W | ks | 6 |  | 0 |  | 0 | 0 | 0
230v/2000W | ks | 13 |  | 0 |  | 0 | 0 | 0
230V/1500W | ks | 1 |  | 0 |  | 0 | 0 | 0
el.žebřík 230V/1200W | ks | 2 |  | 0 |  | 0 | 0 | 0
připojovací krabice nástěnná | ks | 22 |  | 0 |  | 0 | 0 | 0
Ventilátorové relé SMR-T | ks | 3 |  | 0 |  | 0 | 0 | 0
Čidlo pohybu- na strop | ks | 14 |  | 0 |  | 0 | 0 | 0
kabely ( CYKY)
SILOVÉ KABELY
CYKY 3X120+70 | m | 40 |  | 0 |  | 0 | 0 | 0
CYKY 5x2,5 | m | 20 |  | 0 |  | 0 | 0 | 0
kabely ( 1-CXKH-R)
SILOVÉ KABELY OHEŇ NEŠÍŘÍCÍ
BEZHALOGENNÍ B2ca,S1,d0
5x 35 | m | 80 |  | 0 |  | 0 | 0 | 0
5x25 | m | 200 |  | 0 |  | 0 | 0 | 0
3x1.5 mm2 pevně | m | 1400 |  | 0 |  | 0 | 0 | 0
3x2.5 mm2 pevně | m | 1900 |  | 0 |  | 0 | 0 | 0
5x 2,5 | m | 900 |  | 0 |  | 0 | 0 | 0
5x1,5 | m | 160 |  | 0 |  | 0 | 0 | 0
5x6 | m | 140 |  | 0 |  | 0 | 0 | 0
5x10 mm2 pevně | m | 280 |  | 0 |  | 0 | 0 | 0
KABELY CXKH-V
OHNĚODOLNÝ
5x1,5 | m | 15 |  | 0 |  | 0 | 0 | 0
VODIC PRO POSPOJOVANI
1-CH-R (BEZHALOGENNÍ)
6- Zlutozeleny pevně | m | 200 |  | 0 |  | 0 | 0 | 0
10- Žlutozelený-pevně | m | 30 |  | 0 |  | 0 | 0 | 0
25-Žlutozelený- pevně | m | 80 |  | 0 |  | 0 | 0 | 0
Protipožární ucpávky (HILTY) | bal | 1 |  | 0 |  | 0 | 0 | 0
kompletní provedení,včetně
protokolu-dle požadavku
Požární zprávy
Topný kabel s termostatem
délka 1m | ks | 3 |  | 0 |  | 0 | 0 | 0
ŽLABOVÁNÍ
VČETNĚ ZÁVĚSŮ, ŠROUBŮ
PODPĚR
PRO KABELY
DZ60x100 | m | 120 |  | 0 |  | 0 | 0 | 0
DZ60x200 | m | 120 |  | 0 |  | 0 | 0 | 0
Parapetní žlab PK140x70 | m | 25 |  | 0 |  | 0 | 0 | 0
Šroubové tyče, natloukací ocelové
hmoždinky, závěsy, šrouby,matky
spojovací materiál | bal | 1 |  | 0 |  | 0 | 0 | 0
Kabelové příchytka na strop
pro kabelové vedení-vedeno
mimo žlabový systém | bal | 1 |  | 0 |  | 0 | 0 | 0
Pancéřové trubky, lišty, hadice
určené pro kabelové vedení
vedoucí mimo žlabový systém | bal | 1 |  | 0 |  | 0 | 0 | 0
Rozbočné krabice dle použití | ks | 40 |  | 0 |  | 0 | 0 | 0
pro světelné a zásuvkové obvody
UKONCENI VODICU V ROZVADECICH
Do 2,5 mm2 | ks | 230 |  | 0 |  | 0 | 0 | 0
Do 6 mm2 | ks | 250 |  | 0 |  | 0 | 0 | 0
Do 16 mm2 | ks | 140 |  | 0 |  | 0 | 0 | 0
Do 120 mm2 | ks | 86 |  | 0 |  | 0 | 0 | 0
OVLADAČE,ZÁSUVKY- KOMPLET
+ PŘÍSTROJOVÁ KRABICE
Vypínače, tlačítka- všebecně
230V/10A řaz1...7 IP20-IP43 | ks | 36 |  | 0 |  | 0 | 0 | 0
včetně krabice
vypínač 400V/63A IP 54 | ks | 14 |  | 0 |  | 0 | 0 | 0
zásuvky včetně přístojových
krabic IP20-IP44
zásuvka jednoduchá 230V/16A | ks | 55 |  | 0 |  | 0 | 0 | 0
Zásuvka 3x400V/32A
nástěnná 5 pól IP44 | ks | 1 |  | 0 |  | 0 | 0 | 0
Tlačítko pod sklem
Centrál stop-Total stop | ks | 1 |  | 0 |  | 0 | 0 | 0
Zemnící svorky | ks | 30 |  | 0 |  | 0 | 0 | 0
Zemní práce-komplet
výkop, pískové lože, trubky PVC,
výstražná folie, zához | m | 15 |  | 0 |  | 0 | 0 | 0
HODINOVE ZUCTOVACI SAZBY
Připojení technického zařízení | hod | 80 |  | 0 |  | 0 | 0 | 0
Zkusebni provoz | hod | 20 |  | 0 |  | 0 | 0 | 0
PROVEDENI REVIZNICH ZKOUSEK
DLE CSN 331500
Revizni technik | hod | 40 |  | 0 |  | 0 | 0 | 0
Spoluprace s reviz.technikem | hod | 20 |  | 0 |  | 0 | 0 | 0
pr ce neposti§iteln' v cenˇku | hod | 50 |  | 0 |  | 0 | 0 | 0
Elektromontáže celkem |  |  |  | 0 |  | 0 |  | 0

## 10-Parametry
Název | Hodnota
Nadpis rekapitulace | Seznam prací a dodávek elektrotechnických zařízení
Akce | Provizorní menza- UK Albertov
Projekt | Elektroinstalace
Investor | ZMĚNA 10.2021
Z. č.
A. č.
Smlouva
Vypracoval | J.Pištora
Kontroloval
Datum | 22.10.2021
Zpracovatel
CÚ
Poznámka | Uvedené ceny jsou v Kč a nezahrnují DPH, pokud to není uvedeno.
Doprava dodávek (3,6) % | 3,60
Přesun dodávek (1) % | 1,00
PPV (1 nebo 6) % | 6,00
PPV zemních prací, nátěrů (1) % | 0,00
Dodavat. dokumentace (1 - 1,5) % | 1,50
Rizika a pojištění (1 - 1,5) % | 0,00
Opravy v záruce (5 - 7) % | 0,00
GZS (3,25 nebo 8,4) % | 0,00
Provozní vlivy % | 0,00
Kompletační činnost - a | 0,00
Kompletační činnost - b | 0,952842
Kompletační činnost - k1 | 0,00
Kompletační činnost - k2 | 0,00
Roční nárůst cen 1 % | 0,00
Roční nárůst cen 2 % | 0,00
1. sazba DPH % - i pro přirážky rekapitulace
2. sazba DPH %

## 11 - MĚŘENÍ A REGULACE
[9 empty] | >> skryté sloupce << | [9 empty] | {db00d1ca-4e0c-4be6-a22e-5d1262f83391}
2
| KRYCÍ LIST SOUPISU PRACÍ | [8 empty] | v --- níže se nacházejí doplnkové a pomocné údaje k sestavám --- v | [8 empty] | False
Stavba:
00 - Provizorní menza_RS- UK Albertov
Objekt:
11 - MĚŘENÍ A REGULACE
| KSO: |  |  |  |  | CC-CZ:
| Místo: |  | Albertov, Konvent sester Alžbětinek. č. 1564/4 |  |  | Datum: | Vyplň údaj
| Zadavatel: |  | UNIVERZITA KARLOVA, OVOCNÝ TRH 560/5, 113 36 PRAHA |  |  | IČ: | 216208
[6 empty] | DIČ: | CZ00216208
| Uchazeč: |  |  |  |  | IČ: | Vyplň údaj
|  | Vyplň údaj |  |  |  | DIČ: | Vyplň údaj
| Projektant: |  |  |  |  | IČ: | 25917234
|  | JIKA CZ s.r.o. |  |  |  | DIČ: | CZ25917234
| Zpracovatel: |  |  |  |  | IČ:
DIČ:
Poznámka:
| Cena bez DPH | [5 empty] | 0
|  |  | Základ daně |  |  | Sazba daně | Výše daně
| DPH | základní | 0 |  |  | 21% | 0
|  | snížená | 0 |  |  | 15% | 0
|  | zákl. přenesená | 0 |  |  | 21% | 0
|  | sníž. přenesená | 0 |  |  | 15% | 0
|  | nulová | 0 |  |  | 0% | 0
| Cena s DPH |  |  | v | CZK |  | 0
| Projektant |  |  | Zpracovatel
| Datum a podpis: |  | Razítko | Datum a podpis: |  |  | Razítko
| Objednavatel |  |  | Uchazeč
| Datum a podpis: |  | Razítko | Datum a podpis: |  |  | Razítko
REKAPITULACE ČLENĚNÍ SOUPISU PRACÍ
Stavba:
00 - Provizorní menza_RS- UK Albertov
Objekt:
11 - MĚŘENÍ A REGULACE
Místo: |  |  | Albertov, Konvent sester Alžbětinek. č. 1564/4 |  |  | Datum: | Vyplň údaj
Zadavatel: |  |  | UNIVERZITA KARLOVA, OVOCNÝ TRH 560/5, 113 36 PRAHA |  |  | Projektant: | JIKA CZ s.r.o.
Uchazeč: |  |  | Vyplň údaj |  |  | Zpracovatel:
Kód dílu - Popis | [6 empty] | Cena celkem [CZK]
Náklady ze soupisu prací | [6 empty] | 0 | [12 empty] | -1
| PSV - Práce a dodávky PSV | [5 empty] | 0
| 741 - Měřerní a regulace | [5 empty] | 0
SOUPIS PRACÍ
Stavba:
00 - Provizorní menza_RS- UK Albertov
Objekt:
11 - MĚŘENÍ A REGULACE
Místo: |  |  | Albertov, Konvent sester Alžbětinek. č. 1564/4 |  |  | Datum: | Vyplň údaj
Zadavatel: | [5 empty] | Projektant: | JIKA CZ s.r.o.
Uchazeč: |  |  | Vyplň údaj |  |  | Zpracovatel:
PČ | Typ | Kód | Popis | MJ | Množství | J.cena [CZK] | Cena celkem [CZK] | Cenová soustava |  |  | DPH | J. Nh [h] | Nh celkem [h] | J. hmotnost [t] | Hmotnost celkem [t] | J. suť [t] | Suť Celkem [t]
Náklady soupisu celkem | [6 empty] | 0 | [5 empty] | 0 |  | 0 |  | 0 |  | D | -1 | [7 empty] | 0
| D | PSV | Práce a dodávky PSV |  |  |  | 0 | [5 empty] | 0 |  | 0 |  | 0 | 2 | D | 0 | ROZPOCET | [6 empty] | 0
| D | 741 | Měřerní a regulace |  |  |  | 0 | [5 empty] | 0 |  | 0 |  | 0 | 2 | D | 1 | ROZPOCET | [6 empty] | 0
1 | K | 741-x3 | Měření a regulace - viz samostatný výkaz | soubor | 1 | 0 | 0 |  |  |  | základní |  | 0 | 0 | 0 | 0 | 0 | 16 | K | 2 | ROZPOCET | 0 | 0 | 0 | 0 | 0 | 1 | 0 | 16 | 2

## 11-MaR Rozp
PROJEKTOVÝ ROZPOČET
Položka: | Množství | Popis | Typ | Jednotková cena | CELKEM
PERIFERIE
VZT1
.T1,2,3 | 3 | Kanálové teplotní čidlo Pt1000, 250mm | KTF1 Pt1000, 250mm |  | 0
.T4 | 1 | Čidlo teploty příložné Pt1000 | ALTF2 |  | 0
.DP1, 2 | 2 | Čidlo diferenčního tlaku -1000…+1000Pa, 0-10V | DF-1000/+1000U |  | 0
.E1,2,3,4,7,8 | 6 | Diferenční manostat nastavitelný 50..500 Pa | DS-106A |  | 0
.E5 | 1 | Protizámrazový termostat -10.. +12°C, 6m, aktivní | FS2-U |  | 0
.S1, 2 | 2 | Revizní vypínač pro motor 5,5kW s pomocným kontaktem | KT-5,5kW |  | 0
.M1 | 1 | Ventil trojcestný, PN16, DN20, kvs= | BUN020F300 | dodávka ÚT | 0
.M1 | 1 | Pohon ventilu, řízení 0-10V, 24V~ | AVM105SF132 |  | 0
.KR | 1 | Servopohon 10 Nm, (90°=60/120s), 0-10V, 24V~ | ASM115SF132 |  | 0
.KP1, .KO1 | 2 | Servopohon 18 Nm s pruž. pro zp. chod (90°=90s), 2P, 230V~ | ASF122F120 |  | 0
SA1 | 1 | Ovladač 0-I se signálkou (LED) 24V |  |  | 0
TK | 1 | Samoregulační topný kabel |  |  | 0
CO2.1, 2 | 2 | Snímač CO2 interiérový, výstup 0-10V | RCO2 |  | 0
ST1 | 1 | Světelná tabule - OTEVŘI OKNO, 230V |  |  | 0
Rozvaděč MR1
DT1 | 1 | Rozvaděčová skříň např.Schrack 800x1600x300 mm |  |  | 0
Příkon: 32kW
vč. vnitřního vybavení dle prováděcí dokumentace
Řídící systém
| 1 | DDC regulátor , 16AI, 8AO, 32DI, 32DO, ethernet, RS485 | markMX |  | 0
| 1 | Dotykový ovládací terminál 7“, 800x480, ARM, 256MB RAM, Ethernet | HT200 |  | 0
KABELY A NOSNÁ ČÁST
| 196 | JYTY-O 2 x 1 |  |  | 0
| 202 | JYTY-O 4 x 1 |  |  | 0
| 124 | JYTY-O 7 x 1 |  |  | 0
| 84 | CYKY-J 3x1,5 |  |  | 0
| 24 | CYKY-J 4x2,5 |  |  | 0
| 30 | CYKY-J 5x6 |  |  | 0
| 100 | Vodič CYA 6 |  |  | 0
| 20 | Kabelový žlab 65/50 vč. víka |  |  | 0
| 45 | Plastová lišta vkládací 25x22 |  |  | 0
| 1kpl | Ostatní drobný elektroinstalační materiál |  |  | 0
| 1kpl | Montáže |  |  | 0
| 1kpl | Naprogramování řídící podstanice ( 42 I/O bodů ) |  |  | 0
| 1kpl | - dílenská dokumentace dodavatele |  |  | 0
| 1kpl | - dokumentace skutečného provedení |  |  | 0
| 1kpl | - výchozí revize |  |  | 0
| 1kpl | - ostatní nespecifikované |  |  | 0
|  | CELKEM (bez DPH) |  |  | 0
Cena se rozumí vč. montáže

## 12 - SLABOPROUD
[9 empty] | >> skryté sloupce << | [9 empty] | {2939320b-7ea9-4b7e-91d0-0bf3aa6651f3}
2
| KRYCÍ LIST SOUPISU PRACÍ | [8 empty] | v --- níže se nacházejí doplnkové a pomocné údaje k sestavám --- v | [8 empty] | False
Stavba:
00 - Provizorní menza_RS- UK Albertov
Objekt:
12 - SLABOPROUD
| KSO: |  |  |  |  | CC-CZ:
| Místo: |  | Albertov, Konvent sester Alžbětinek. č. 1564/4 |  |  | Datum: | Vyplň údaj
| Zadavatel: |  | UNIVERZITA KARLOVA, OVOCNÝ TRH 560/5, 113 36 PRAHA |  |  | IČ: | 216208
[6 empty] | DIČ: | CZ00216208
| Uchazeč: |  |  |  |  | IČ: | Vyplň údaj
|  | Vyplň údaj |  |  |  | DIČ: | Vyplň údaj
| Projektant: |  |  |  |  | IČ: | 25917234
|  | JIKA CZ s.r.o. |  |  |  | DIČ: | CZ25917234
| Zpracovatel: |  |  |  |  | IČ:
DIČ:
Poznámka:
| Cena bez DPH | [5 empty] | 0
|  |  | Základ daně |  |  | Sazba daně | Výše daně
| DPH | základní | 0 |  |  | 21% | 0
|  | snížená | 0 |  |  | 15% | 0
|  | zákl. přenesená | 0 |  |  | 21% | 0
|  | sníž. přenesená | 0 |  |  | 15% | 0
|  | nulová | 0 |  |  | 0% | 0
| Cena s DPH |  |  | v | CZK |  | 0
| Projektant |  |  | Zpracovatel
| Datum a podpis: |  | Razítko | Datum a podpis: |  |  | Razítko
| Objednavatel |  |  | Uchazeč
| Datum a podpis: |  | Razítko | Datum a podpis: |  |  | Razítko
REKAPITULACE ČLENĚNÍ SOUPISU PRACÍ
Stavba:
00 - Provizorní menza_RS- UK Albertov
Objekt:
12 - SLABOPROUD
Místo: |  |  | Albertov, Konvent sester Alžbětinek. č. 1564/4 |  |  | Datum: | Vyplň údaj
Zadavatel: |  |  | UNIVERZITA KARLOVA, OVOCNÝ TRH 560/5, 113 36 PRAHA |  |  | Projektant: | JIKA CZ s.r.o.
Uchazeč: |  |  | Vyplň údaj |  |  | Zpracovatel:
Kód dílu - Popis | [6 empty] | Cena celkem [CZK]
Náklady ze soupisu prací | [6 empty] | 0 | [12 empty] | -1
| PSV - Práce a dodávky PSV | [5 empty] | 0
| 742 - Elektroinstalace - slaboproud | [5 empty] | 0
SOUPIS PRACÍ
Stavba:
00 - Provizorní menza_RS- UK Albertov
Objekt:
12 - SLABOPROUD
Místo: |  |  | Albertov, Konvent sester Alžbětinek. č. 1564/4 |  |  | Datum: | Vyplň údaj
Zadavatel: | [5 empty] | Projektant: | JIKA CZ s.r.o.
Uchazeč: |  |  | Vyplň údaj |  |  | Zpracovatel:
PČ | Typ | Kód | Popis | MJ | Množství | J.cena [CZK] | Cena celkem [CZK] | Cenová soustava |  |  | DPH | J. Nh [h] | Nh celkem [h] | J. hmotnost [t] | Hmotnost celkem [t] | J. suť [t] | Suť Celkem [t]
Náklady soupisu celkem | [6 empty] | 0 | [5 empty] | 0 |  | 0 |  | 0 |  | D | -1 | [7 empty] | 0
| D | PSV | Práce a dodávky PSV |  |  |  | 0 | [5 empty] | 0 |  | 0 |  | 0 | 2 | D | 0 | ROZPOCET | [6 empty] | 0
| D | 742 | Elektroinstalace - slaboproud |  |  |  | 0 | [5 empty] | 0 |  | 0 |  | 0 | 2 | D | 1 | ROZPOCET | [6 empty] | 0
2 | K | 742-x1 | Slaboproud - viz samostatný výkaz | souborl | 1 | 0 | 0 |  |  |  | základní |  | 0 | 0 | 0 | 0 | 0 | 16 | K | 2 | ROZPOCET | 0 | 0 | 0 | 0 | 0 | 1 | 0 | 16 | -53974782

## 12-SLP Rekap
Název | Hodnota A | Hodnota B
Základní náklady
Dodávka | 0
Doprava 3,60%, Přesun 1,00% | 0 | 0
Montáž - materiál |  | 0
Montáž - práce |  | 0
Mezisoučet 1 | 0 | 0
PPV 6,00% z montáže: materiál + práce |  | 0
Nátěry |  | 0
Zemní práce |  | 0
PPV 0,00% z nátěrů a zemních prací |  | 0
Mezisoučet 2 | 0 | 0
Dodav. dokumentace 0,00% z mezisoučtu 2 |  | 0
Rozpočtová rezerva |  | 0
Opravy v záruce 0,00% z mezisoučtu 1 |  | 0
Základní náklady celkem |  | 0
Vedlejší náklady
GZS 0,00% z pravé strany mezisoučtu 2 |  | 0
Provozní vlivy 0,00% z pravé strany mezisoučtu 2 |  | 0
Vedlejší náklady celkem |  | 0
Kompletační činnost |  | 0
Náklady celkem |  | 0
Roční nárůst cen 0,00% |  | 0
Roční nárůst cen 0,00% |  | 0

## 12-SLP Rozp
Název | Mj | Počet | Materiál | Materiál celkem | DM | Montáž | Montáž celkem
Výkaz výměr (též Soupis prací a dodávek včetně nabídkového ocenění):
Výkaz výměr je zpracován v souladu se zák. č. 134/2016 Sb.
1) Při zpracování nabídky je nutné využít všech částí (dílů) projektu pro provádění stavby (zák. č. 134/2016 Sb.), tj. technické zprávy, seznamu pozic, všech výkresů, tabulek a specifikací materiálů.
2) Součástí nabídkové ceny musí být veškeré náklady, aby cena byla konečná a zahrnovala celou dodávku a montáž.
3) Každá uchazečem vyplněná položka musí obsahovat veškeré technicky a logicky dovoditélné součásti dodávky a montáže (včetně údajů o podmínkách a úhradě licencí potřebných SW).
4) Dodávky a montáže uvedené v nabídce musí být, včetně veškerého souvisejícího doplňkového, podružného a montážního materiálu, tak, aby celé zařízení bylo funkční a splňovalo všechny předpisy, které se na ně vztahují.
5) Označení výrobků konkrétním výrobcem v projektu pro provádění stavby vyjadřuje standard požadované kvality (zák. č. 134/2016 Sb.). Pokud uchazeč nabídne produkt od jiného výrobce je povinen dodržet standard a zároveň, přejímá odpovědnost za správnost náhrady - splnění všech parametrů a koordinaci se všemi navazujícími profesemi, eventuelní nutnost úpravy projektu pro provádění stavby půjde k tíží uchazeče (vybraného dodavatele).
6) Všechny jednotlivé položky mají sazbu DPH ve výši 21% !!!
Dodávky
STRUKTUROVANA KABELÁŽ
ROZVADĚČ RACK
datový rozvaděč nástěnný 19", 12U | ks | 1 |  | 0 |  |  | 0
PATCH PANEL
patchpanel 24xRJ45, 5e | ks | 1 |  | 0 |  |  | 0
SWITCHE
Switch hpe pn J9779A | ks | 1 |  | 0 |  |  | 0
ZÁLOŽNÍ ZDROJ
záložní zdroj ups 650 VA | ks | 1 |  | 0 |  |  | 0
WIFI INDOOR
HPE Aruba AP-314 Wireless Access Point (JW795A) | ks | 3 |  | 0 |  |  | 0
EXTERNÍ ANTÉNA
AP-ANT-48, externí ant pro AP-314 | ks | 1 |  | 0 |  |  | 0
RÁDIO STŘECHA
MIKROTIK wAP 60G, 1x Gbit LAN, 802.11ad (60 GHz) - kompletní spoj | ks | 1 |  | 0 |  |  | 0
PŔÍSTROJE
Kompletní zásuvka 1xRJ45, Cat.5e | ks | 2 |  | 0 |  |  | 0
Kompletní zásuvka 2xRJ45, Cat.5e | ks | 1 |  | 0 |  |  | 0
ZAKONČENÍ KABELU UTP
Zakončení datového kabelu v datovém rozváděči | ks | 9 |  | 0 |  |  | 0
ZÁVĚR.MĚŘENÍ
Měření parametrů strukturované kabeláže (1xRJ45), včetně vyhotovení měřících protokolů | ks | 9 |  | 0 |  |  | 0
Podružný materiál | ks | 1 |  | 0 |  |  | 0
STRUKTUROVANA KABELÁŽ - celkem |  |  |  | 0 |  |  | 0
POPLACHOVÉ ZABEZPEČOVACÍ A TÍSŇOVÉ SYSTÉMY
ŘÍDÍCÍ SBĚRNICOVÉ ÚSTŘEDNY
Digiplex EVO 192PCB | ks | 1 |  | 0 |  |  | 0
KOMUNIKÁTOR
GSM komunikátor | ks | 1 |  | 0 |  |  | 0
PŘÍSLUŠENSTVÍ
klávesnice LCD se dvěma řádky, česká verze, 1 kláves. zóna, 1PGM na desce | ks | 1 |  | 0 |  |  | 0
Sběrnicový expander 4 zón | ks | 1 |  | 0 |  |  | 0
Sběrnicový expander 8 zón | ks | 1 |  | 0 |  |  | 0
SIRÉNY
venkovní siréna s majákem, 12V, zálohovaná včetně baterie | ks | 1 |  | 0 |  |  | 0
ZDROJ
Napájecí zdroj 13,8 DC, trafo 16-24V stř, 75VA, pro PZ | ks | 1 |  | 0 |  |  | 0
BOXY
Kryt ústředny 320 x 395 x 90 mm s instalovaným transformátorem 18/40 VA, ochranný kontakt TAMPER, provedené pospojování, prostor pro 18Ah akumulátor | ks | 1 |  | 0 |  |  | 0
Kovový box pro expandery s ochranným kontaktem | ks | 2 |  | 0 |  |  | 0
DIGITÁLNÍ POHYBOVÉ DETEKTORY
Detektor s dvojitým prvkem | ks | 7 |  | 0 |  |  | 0
MAGNETICKÉ KONTAKTY
Magnetický kontakt plastový závrtný | ks | 5 |  | 0 |  |  | 0
Svorkovnice
MK5 Rozpojovací krabice k mag. čidlu | ks | 5 |  | 0 |  |  | 0
ZÁVĚR.OŽIVENÍ A FUNKČNÍ ODZK.
ZAŘÍZENÍ EZS V ROZSAHU 1 ÚSTŘ. | ks | 1 |  | 0 |  |  | 0
Podružný materiál | ks | 1 |  | 0 |  |  | 0
POPLACHOVÉ ZABEZPEČOVACÍ A TÍSŇOVÉ SYSTÉMY - celkem |  |  |  | 0 |  |  | 0
ZVONEK PRO VOZÍČKÁŘE
ZVONEK DRÁTOVÝ
Tlačítkový panel kompletní s jedním tlačítkem, venkovní prostředí | ks | 1 |  | 0 |  |  | 0
Zvonek akustický | ks | 2 |  | 0 |  |  | 0
zdroj 230V/8 DIN | ks | 1 |  | 0 |  |  | 0
ZÁVĚR.OŽIVENÍ A FUNKČNÍ ODZK.
oživení, nastavení | ks | 1 |  | 0 |  |  | 0
Podružný materiál | ks | 1 |  | 0 |  |  | 0
ZVONEK PRO VOZÍČKÁŘE - celkem |  |  |  | 0 |  |  | 0
Dodávky - celkem |  |  |  | 0 |  |  | 0
Montážní materiál a práce
KABELY NESTÍNĚNÉ - SK
Kabel UTP 4-pár kat. 5e, LSZH, zatažení | m | 187 |  | 0 |  |  | 0
Kabel UTP 4-pár kat. 5e, PE venkovní, zatažení | m | 15 |  | 0 |  |  | 0
KABEL STÍNĚNÉ - PZTS
SUPERBUS AB01 2x2x0,5+2x1 , zatažení | m | 29 |  | 0 |  |  | 0
FI-H06 6x0,5, LSZH, zatažení | m | 182 |  | 0 |  |  | 0
FI-H08 8x0,5 LSZH, zatažení | m | 25 |  | 0 |  |  | 0
KABELY NESTÍNĚNÉ - ZV
Kabel ohebný 2x1,0, LSZH, zatažení | m | 83 |  | 0 |  |  | 0
TRUBKY
Trubka ohebná UV stabilní černá LPE-1/2325 | m | 5 |  | 0 |  |  | 0
Trubka vrapovaná 40/32 s lankem | m | 18 |  | 0 |  |  | 0
LIŠTA ELINSTAL. PVC VKLÁDACÍ
LV 40/15 | m | 29 |  | 0 |  |  | 0
LHD 40/40 | m | 143 |  | 0 |  |  | 0
KRABICE PRO LIŠTY
PN 40X15 přístrojová | ks | 4 |  | 0 |  |  | 0
KOORDINACE
Koordinace řemesel | hod | 3 |  | 0 |  |  | 0
Podružný materiál
Montážní materiál a práce - celkem |  |  |  | 0 |  |  | 0
Zemní práce
VYBOURANI OTVORU VE ZDIVU
CIHELNEM DO PRUMERU 60mm
Stena do 150mm | ks | 8 |  | 0 |  |  | 0
VYBOURANI OTVORU VE STROPU
DO PRUMERU 60mm
Do 600mm | ks | 1 |  | 0 |  |  | 0
TĚSNĚNÍ
zatěsnění kabelového průchodu střešní konstrukcí | ks | 1 |  | 0 |  |  | 0
PRŮRAZ BETONOVOU ZDÍ
tl. nad 600 mm včetně | ks | 1 |  | 0 |  |  | 0
TĚSNĚNÍ
Utěsnění kabel. otvoru proti vlhkosti | ks | 1 |  | 0 |  |  | 0
STAVEBNÍ PŘÍPOMOCE
Stavební přípomoce | hod | 12 |  | 0 |  |  | 0
Zemní práce - celkem |  |  |  | 0 |  |  | 0

## 12-SLP Parametry
Název | Hodnota
Nadpis rekapitulace | Seznam prací a dodávek elektrotechnických zařízení
Akce | PROVIZORNÍ MENZA - UK ALBERTOV
Projekt | D.1.4h ZAŘÍZENÍ SLABOPROUDÝCH ROZVODŮ
Investor | UNIVERZITA KARLOVA. OVOCNÝ TRH 560/5, 113 36 PRAHA 1
Z. č.
A. č.
Smlouva
Vypracoval | BULENA PETR
Kontroloval | ING. STANISLAV MARHOLD
Datum | 16.9.2021
Zpracovatel | Ing. Stanislav Marhold - CTI PROJEKT
CÚ | 2021
Poznámka | Uvedené ceny jsou v Kč a nezahrnují daň z přidané hodnoty (21%)
Doprava dodávek (3,6) % | 3,60
Přesun dodávek (1) % | 1,00
PPV (1 nebo 6) % | 6,00
PPV zemních prací, nátěrů (1) % | 0,00
Dodavat. dokumentace (1 - 1,5) % | 0,00
Rizika a pojištění (1 - 1,5) % | 0,00
Opravy v záruce (5 - 7) % | 0,00
GZS (3,25 nebo 8,4) % | 0,00
Provozní vlivy % | 0,00
Kompletační činnost - a | 0,00
Kompletační činnost - b | 0,952842
Kompletační činnost - k1 | 0,00
Kompletační činnost - k2 | 0,00
Roční nárůst cen 1 % | 0,00
Roční nárůst cen 2 % | 0,00
Nižší sazba DPH % | 21
Vyšší sazba DPH % | 21
Procento PM % | 5

## VORN - Vedlejší a os - VO...
[9 empty] | >> skryté sloupce << | [9 empty] | {3e0e7bed-bd26-407a-a464-4cec9c79e263}
2
| KRYCÍ LIST SOUPISU PRACÍ | [8 empty] | v --- níže se nacházejí doplnkové a pomocné údaje k sestavám --- v | [8 empty] | False
Stavba:
00 - Provizorní menza_RS- UK Albertov
Objekt:
VORN - Vedlejší a os - VO...
| KSO: |  |  |  |  | CC-CZ:
| Místo: |  | Albertov, Konvent sester Alžbětinek. č. 1564/4 |  |  | Datum: | Vyplň údaj
| Zadavatel: |  | UNIVERZITA KARLOVA, OVOCNÝ TRH 560/5, 113 36 PRAHA |  |  | IČ: | 216208
[6 empty] | DIČ: | CZ00216208
| Uchazeč: |  |  |  |  | IČ: | Vyplň údaj
|  | Vyplň údaj |  |  |  | DIČ: | Vyplň údaj
| Projektant: |  |  |  |  | IČ: | 25917234
|  | JIKA CZ s.r.o. |  |  |  | DIČ: | CZ25917234
| Zpracovatel: |  |  |  |  | IČ:
DIČ:
Poznámka:
| Cena bez DPH | [5 empty] | 0
|  |  | Základ daně |  |  | Sazba daně | Výše daně
| DPH | základní | 0 |  |  | 21% | 0
|  | snížená | 0 |  |  | 15% | 0
|  | zákl. přenesená | 0 |  |  | 21% | 0
|  | sníž. přenesená | 0 |  |  | 15% | 0
|  | nulová | 0 |  |  | 0% | 0
| Cena s DPH |  |  | v | CZK |  | 0
| Projektant |  |  | Zpracovatel
| Datum a podpis: |  | Razítko | Datum a podpis: |  |  | Razítko
| Objednavatel |  |  | Uchazeč
| Datum a podpis: |  | Razítko | Datum a podpis: |  |  | Razítko
REKAPITULACE ČLENĚNÍ SOUPISU PRACÍ
Stavba:
00 - Provizorní menza_RS- UK Albertov
Objekt:
VORN - Vedlejší a os - VO...
Místo: |  |  | Albertov, Konvent sester Alžbětinek. č. 1564/4 |  |  | Datum: | Vyplň údaj
Zadavatel: |  |  | UNIVERZITA KARLOVA, OVOCNÝ TRH 560/5, 113 36 PRAHA |  |  | Projektant: | JIKA CZ s.r.o.
Uchazeč: |  |  | Vyplň údaj |  |  | Zpracovatel:
Kód dílu - Popis | [6 empty] | Cena celkem [CZK]
Náklady ze soupisu prací | [6 empty] | 0 | [12 empty] | -1
| VRN - Vedlejší rozpočtové náklady | [5 empty] | 0
| VRN1 - Průzkumné, geodetické a projektové práce | [5 empty] | 0
| VRN2 - Příprava staveniště | [5 empty] | 0
| VRN3 - Zařízení staveniště | [5 empty] | 0
| VRN9 - Ostatní náklady | [5 empty] | 0
| VRN7 - Provozní vlivy | [5 empty] | 0
SOUPIS PRACÍ
Stavba:
00 - Provizorní menza_RS- UK Albertov
Objekt:
VORN - Vedlejší a os - VO...
Místo: |  |  | Albertov, Konvent sester Alžbětinek. č. 1564/4 |  |  | Datum: | Vyplň údaj
Zadavatel: | [5 empty] | Projektant: | JIKA CZ s.r.o.
Uchazeč: |  |  | Vyplň údaj |  |  | Zpracovatel:
PČ | Typ | Kód | Popis | MJ | Množství | J.cena [CZK] | Cena celkem [CZK] | Cenová soustava |  |  | DPH | J. Nh [h] | Nh celkem [h] | J. hmotnost [t] | Hmotnost celkem [t] | J. suť [t] | Suť Celkem [t]
Náklady soupisu celkem | [6 empty] | 0 | [5 empty] | 0 |  | 0 |  | 0 |  | D | -1 | [10 empty] | 0
| D | VRN | Vedlejší rozpočtové náklady |  |  |  | 0 | [5 empty] | 0 |  | 0 |  | 0 | 5 | D | 0 |  |  |  | ROZPOCET | [6 empty] | 0
| D | VRN1 | Průzkumné, geodetické a projektové práce |  |  |  | 0 | [5 empty] | 0 |  | 0 |  | 0 | 5 | D | 1 |  |  |  | ROZPOCET | [6 empty] | 0
1 | K | 011303000 | Archeologická činnost-součinnost zhotovitele | soubor | 1 |  | 0 |  |  |  | základní |  | 0 | 0 | 0 | 0 | 0 | 1024 | K | 2 |  |  |  | ROZPOCET | 0 | 0 | 0 | 0 | 0 | 1 | 0 | 1024 | -2036660236
2 | K | 012002000-1 | Geodetické práce | soubor | 1 |  | 0 |  |  |  | základní |  | 0 | 0 | 0 | 0 | 0 | 4 | K | 2 |  |  |  | ROZPOCET | 0 | 0 | 0 | 0 | 0 | 1 | 0 | 4 | 2
3 | K | 012002000 | Geodetické práce-vytýčení inžen. sítí | soubor | 1 |  | 0 |  |  |  | základní |  | 0 | 0 | 0 | 0 | 0 | 1024 | K | 2 |  |  |  | ROZPOCET | 0 | 0 | 0 | 0 | 0 | 1 | 0 | 1024 | 1245343956
| VV |  | 1 |  | 1 | [13 empty] | VV | 2 | 2 | True | 1 | ROZPOCET
4 | K | 013002000 | Projektové práce - Dokumentace skutečného provedení stavby + DSS dle vyhl. 499/2006 sb. + DSS v podrobnosti DPS | … | 1 |  | 0 |  |  |  | základní |  | 0 | 0 | 0 | 0 | 0 | 4 | K | 2 |  |  |  | ROZPOCET | 0 | 0 | 0 | 0 | 0 | 1 | 0 | 4 | 4
5 | K | 013274000 | Pasportizace objektu před započetím prací | soubor | 1 |  | 0 |  |  |  | základní |  | 0 | 0 | 0 | 0 | 0 | 1024 | K | 2 |  |  |  | ROZPOCET | 0 | 0 | 0 | 0 | 0 | 1 | 0 | 1024 | -1185033144
6 | K | 013284000 | Pasportizace objektu po provedení prací | soubor | 1 |  | 0 |  |  |  | základní |  | 0 | 0 | 0 | 0 | 0 | 1024 | K | 2 |  |  |  | ROZPOCET | 0 | 0 | 0 | 0 | 0 | 1 | 0 | 1024 | 1053128981
| D | VRN2 | Příprava staveniště |  |  |  | 0 | [5 empty] | 0 |  | 0 |  | 0 | 5 | D | 1 |  |  |  | ROZPOCET | [6 empty] | 0
7 | K | 023103000 | Montáž a přesun Gastro zařízení | soubor | 1 |  | 0 |  |  |  | základní |  | 0 | 0 | 0 | 0 | 0 | 1024 | K | 2 |  |  |  | ROZPOCET | 0 | 0 | 0 | 0 | 0 | 1 | 0 | 1024 | 368565940
| D | VRN3 | Zařízení staveniště |  |  |  | 0 | [5 empty] | 0 |  | 0 |  | 0 | 5 | D | 1 |  |  |  | ROZPOCET | [6 empty] | 0
8 | K | 030001000 | Zařízení staveniště | … | 1 |  | 0 |  |  |  | základní |  | 0 | 0 | 0 | 0 | 0 | 4 | K | 2 |  |  |  | ROZPOCET | 0 | 0 | 0 | 0 | 0 | 1 | 0 | 4 | 6
9 | K | 031002000 | Související práce pro zařízení staveniště | soubor | 1 |  | 0 |  |  |  | základní |  | 0 | 0 | 0 | 0 | 0 | 1024 | K | 2 |  |  |  | ROZPOCET | 0 | 0 | 0 | 0 | 0 | 1 | 0 | 1024 | -861049817
10 | K | 033103000 | Připojení energií-případná výměna VDM sestavy na přípojce | soubor | 1 |  | 0 |  |  |  | základní |  | 0 | 0 | 0 | 0 | 0 | 1024 | K | 2 |  |  |  | ROZPOCET | 0 | 0 | 0 | 0 | 0 | 1 | 0 | 1024 | 1380458850
11 | K | 033203000 | Energie pro zařízení staveniště | soubor | 1 |  | 0 |  |  |  | základní |  | 0 | 0 | 0 | 0 | 0 | 1024 | K | 2 |  |  |  | ROZPOCET | 0 | 0 | 0 | 0 | 0 | 1 | 0 | 1024 | -1267388825
| D | VRN9 | Ostatní náklady |  |  |  | 0 | [5 empty] | 0 |  | 0 |  | 0 | 5 | D | 1 |  |  |  | ROZPOCET | [6 empty] | 0
12 | K | 091003000 | Bez rozlišení | … | 1 |  | 0 |  |  |  | základní |  | 0 | 0 | 0 | 0 | 0 | 4 | K | 2 |  |  |  | ROZPOCET | 0 | 0 | 0 | 0 | 0 | 1 | 0 | 4 | 14
| D | VRN7 | Provozní vlivy |  |  |  | 0 | [5 empty] | 0 |  | 0 |  | 0 | 5 | D | 0 |  |  |  | ROZPOCET | [6 empty] | 0
13 | K | 072103001 | Projednání DIO a zajištění DIR komunikace II.a III. třídy | soubor | 1 |  | 0 |  |  |  | základní |  | 0 | 0 | 0 | 0 | 0 | 1024 | K | 1 |  |  |  | ROZPOCET | 0 | 0 | 0 | 0 | 0 | 1 | 0 | 1024 | 932547799