## Rekapitulace
FFUK - Opletalova
Podrobnější informace k jednotlivým položkám jsou uvedeny v textové části, obrázky a schémata zde jsou ilustrativní, ale definují požadovaný kvalitativní standard výrobků, všechny prvky byly navrženy v souladu s projektem interiéru, proto budou všechny výrobky vzorkovány. Pokud se kdekoliv v technických požadavcích na předmět veřejného díla objevuje jakýkoliv odkaz, zejména formou nákresu, fotografie nebo textového označení, například konkrétní výrobek, je použit zejména proto, aby byla technická specifikace dostatečně srozumitelná a definovala požadovaný standard. Pro každý prvek platí, že dodavatelé nohou nabídnout i jiné řešení, bude-li s uvedeným příkladem kvalitativně srovnatelné. Toto řešení bude předloženo v rámci vzorkování. Všechny prvky byly navrženy v souladu s celkovým projektem interiéru, proto budou všechny výrobky vyvzorkovány, finální vzorek musí být odsouhlasen autorem projektu, objednatelem a TDS dle smlouvy o dílo. Kompletní vzorkování koncových pohledových prvků bude zahrnuto v cenové nabídce. V nabízených cenách bude taktéž zahrnuta likvidace obalů. Nabídková cena musí obsahovat prodlouženou záruku 60 měsíců na všechny dodávané komponenty, zařízení a systémy, viz příslušná ustanovení smlouvy. Nabídková cena musí zahrnovat v souladu s příslušnými ustanoveními smlouvy bezplatný záruční servis a pravidelné revize dle požadavků výrobce komponentů, zařízení a systémů, příslušných právních předpisů a dalších norem pro uznání prodloužené záruky dodavatelem a výrobcem.
Položky označené touto barvou nebudou oceňovány budou předmětem jiné zakázky
Elektroinstalace - slaboproud
|  | Rekapitulace celkem bez DPH | 0
1 | AV | AV technika | 0
2 | KS | Knihovnický systém | 0

## 01 - AV technika
FFUK - Opletalova
Podrobnější informace k jednotlivým položkám jsou uvedeny v textové části, obrázky a schémata zde jsou ilustrativní, ale definují požadovaný kvalitativní standard výrobků, všechny prvky byly navrženy v souladu s projektem interiéru, proto budou všechny výrobky vzorkovány. Pokud se kdekoliv v technických požadavcích na předmět veřejného díla objevuje jakýkoliv odkaz, zejména formou nákresu, fotografie nebo textového označení, například konkrétní výrobek, je použit zejména proto, aby byla technická specifikace dostatečně srozumitelná a definovala požadovaný standard. Pro každý prvek platí, že dodavatelé nohou nabídnout i jiné řešení, bude-li s uvedeným příkladem kvalitativně srovnatelné. Toto řešení bude předloženo v rámci vzorkování. Všechny prvky byly navrženy v souladu s celkovým projektem interiéru, proto budou všechny výrobky vyvzorkovány, finální vzorek musí být odsouhlasen autorem projektu, objednatelem a TDS dle smlouvy o dílo. Kompletní vzorkování koncových pohledových prvků bude zahrnuto v cenové nabídce. V nabízených cenách bude taktéž zahrnuta likvidace obalů. Nabídková cena musí obsahovat prodlouženou záruku 60 měsíců na všechny dodávané komponenty, zařízení a systémy, viz příslušná ustanovení smlouvy. Nabídková cena musí zahrnovat v souladu s příslušnými ustanoveními smlouvy bezplatný záruční servis a pravidelné revize dle požadavků výrobce komponentů, zařízení a systémů, příslušných právních předpisů a dalších norem pro uznání prodloužené záruky dodavatelem a výrobcem. POLOŽKY OZNAČENÉ ČERVĚNĚ NEOCENOVAT, PROTOŽE NEJSOU SOUČÁSTÍ DODÁVKY. OSTATNÍ POLOŽKY OCENIT VE STANDARDU ABY KABELÁŽ APOD. POSLOUŽILA K ÚPLNÉM PROVOZU NAVRŽENÝCH KONCOVÝCH PRVKŮ OZNAČENÝCH ČERVĚNĚ, Z TOHOTO DŮVODU JSOU PONECHÁNY.
č. pol. | obj.kód | popis | m.j. |  | cena/mj | instalce/mj | cena mj/celkem | materiál celkem
07 |  | AV technika |  | DPS |  |  |  | 0
|  | Galerie - 2.PP -2.24 | [5 empty] | 0
01 |  | Projektor - s minimálními technickými parametry: laserový světelný zdroj s životností min. 20 000 hodin, s projekčním poměrem min. 1,10-1,7:1, 3LCD, rozlišení min. 1920x1200, výkon min. 4500 ANSI Lm, kontrast min. 3 000 000:1, zoom min. 1.6x, 0 - +42% vertikální a -18% - + 18% horizontální lens shift, vstupy 2 x HDMI, 2x VGA, HDBaseT, RS232, Ldtto m.č. 2.24AN pro ovládání řídícím systémem, maximální hlučnost 38dB v normálním režimu, hmotnost max. 10kg, barva bílá. | ks | 1 |  |  | 0 | 0
02 |  | Držák projektoru - kovový stropní teleskopický držák s výškou min. 85 - 135 cm, nosnost max. 20kg, náklon min. +- 15°, natáčení 360°, kanály pro vedení kabelů po celé délce držáku, stropní úchyt i pro šikmé stropy, možnost nastavení podélného a příčného náklonu. materiál / barva: kov / bílá | ks | 1 |  |  | 0 | 0
03 |  | Projekční plocha - motorová projekční plocha o rozměrech 240cm x 165cm (232cm x 131cm) (16:9), ocelovým kastíkem pro navinutí o rozměrech 10,5x10,5cm - tubus se servisním otvorem. S tichým motorem pro navíjení plátna. Ochranný hliníkový tubus je lakovaný bílou barvou RAL 9003, tvar tubusu je čtvercový. Pozorovací úhlel min. 120° a ziskem min. 1,1. Možnost uchcení na strop nebo na stěnu. Projekční plocha vybavená stabilizátorem okrajů eliminující jejich kroucení.VMS – variabilní montážní systém umožňuje posuvem držáků v kanálech tubusu optimalizovat umístění úchytných montážních bodů. Poloha a orientace navýjení plátna dle projektu interieru. | ks | 1 |  |  | 0 | 0
04 |  | Reproduktory - sada 2ks dvoupásmových reproduktorů se stereofonním zesilovačem 2 x 30W. Reproduktory s min. 5,25" basovým reproduktorem a 1" výškovým reproduktorem. Symetrické linkové vstupy a nesymetrický vstup (mini stereo jack), separátní regulace pro hlasitost, basy a výšky, indikaci přebuzení, konektor RS232 pro ovládání řídícím systémem, vč. konzoly pro uchycení na stěnu -viz. foto materiál / barva: ABS plast /bílá rozměr: v= 253 š=180 h=162 | ks | 1 |  |  | 0 | 0
05 |  | Přípojné místo na stěně - nástěnné přípojné místo pro moduly 45x45 mm o konfiguraci 1x 230V zásuvka - dodávka silnoproudu, 1 x zásuvka USB, 1x zásuvka HDMI,1x zásuvka VGA,1x zásuvka AUDIO, bílý rámeček, instalační krabice pod omítku | ks | 1 |  |  | 0 | 0
06 |  | Přípojné místo u projektoru - nástěnné přípojné místo pro moduly 45x45 mm o konfiguraci 2x 230V zásuvka - dodávka silnoproudu, bílý rámeček, instalační krabice pod omítku | ks | 1 |  |  | 0 | 0
07 |  | Přípojné místo u reproduktoru 1 - nástěnné přípojné místo pro moduly 45x45 mm o konfiguraci 1x 230 V zásuvka - dodávka silnoproudu, 1x zásuvka SK 1p., 2x speakon, bílý rámeček, instalční krabice pod omítku | ks | 1 |  |  | 0 | 0
08 |  | Přípojné místo u reproduktoru 2 - nástěnné přípojné místo pro modul 45x45 mm o konfiguraci 1x speakon, bílý rámeček, instalční krabice pod omítku | ks | 1 |  |  | 0 | 0
09 |  | Řídící systém s klávesnicí, řídící jednotkou a příslušenstvím pro instalaci pod omítku do stěny. Minimální konfigurace: 8x tlačítko s indikační LED ovládanou programově, popis tlačítek pomocí potištěné folie, řízení: 1x Bi-directional serial RS-232/485, 4x univerzální port (digital I/O, IR, RS232), 2x rele, LAN, Web server a Admin Web stránky pro nastavení. | ks | 1 |  |  | 0 | 0
10 |  | Řídící systém - pomocné relé pro ovládání plátna skrze řídicí systém | ks | 1 |  |  | 0 | 0
11 |  | Řídící systém - převodník RS-232/485, montáž na DIN lištu | ks | 1 |  |  | 0 | 0
12 |  | AV maticový přepínač - matice s minimálními technickými parametry: vstupy: 2x HDMI, USB-C, DP, 2x USB. Výstupy: HDMI, HDBaseT, 2x USB, AUDIO. RS232 a LAN pro řízení řídícím systémem. Audio de-embedding, CEC, 4K/UHD 60 Hz 4:4:4, HDCP 2.2, možnost připojení do PC přes jediný kabel pro videokonference | ks | 1 |  |  | 0 | 0
13 |  | Převodník VGA/HDMI - rozlišení obrazu min. 1920 x 1080 60Hz | ks | 1 |  |  | 0 | 0
14 |  | Kabeláž - veškerá potřebná kabeláž pro instalaci a zapojení AV techniky v dané místnosti | kpl. | 1 |  |  | 0 | 0
15 |  | Drobný instalační a spojovací materiál potřebný k instalaci a zprovoznění AV techniky v dané místnosti | kpl. | 1 |  |  | 0 | 0
16 |  | Instalace/programování/nastavení systému | kpl. | 1 |  |  | 0 | 0
|  | Sál - 1.PP -1.01 | [5 empty] | 0
17 |  | Projektor - s minimálními technickými parametry: laserový světelný zdroj s životností min. 20 000 hodin, s projekčním poměrem min. 1,8-2,8:1, 3LCD, rozlišení min. 1920x1200, výkon min. 5500 ANSI Lm, kontrast min. 2 800 000:1, zoom min. 1.9x, mechanicky motorický posun objektivu min. +-67% vertikální a +-35% horizontální lens shift, vstupy 2 x HDMI, VGA, HDBaseT kompatibilní vstup, RS232, LAN pro ovládání řídícím systémem, maximální hlučnost 33dB v normálním režimu, hmotnost max. 16kg, barva bílá. | ks | 1 |  |  | 0 | 0
18 |  | Držák projektoru dtto m.č. -2.24 | ks | 1 |  |  | 0 | 0
19 |  | Projekční plocha - motorová projekční plocha o rozměrech 350cm x 226cm (342cm x 192cm) (16:9), ocelový kastík pro navinutí o rozměrech 13x13cm - tubus se servisním otvorem. S tichým motorem pro navíjení plátna. S pozorovacím úhlem min. 120° a ziskem min. 1,1. Možnost uchcení na strop nebo na stěnu. Projekční plocha vybavená stabilizátorem okrajů eliminující jejich kroucení., vč. atypických ocelových kotev, všechny prvky v bílé barvě | ks | 1 |  |  | 0 | 0
20 |  | Scénické světlo - LED zdro j1x 60W COB, ovládání pomocí DMX, dimmer 0-100 %, 3500 lx, vyzařovací úhel 8 - 45 °, Rozměry: 269 x 249 x 372 mm, data in / out, Power in / out | ks | 2 |  |  | 0 | 0
21 |  | Reproduktory přední - prohnutá dvoupásmová line-array reprosoustava o výkonu min. 600 @ 8 Ohm, bílá, bass-reflex, velikost a počet měničů min. 8x 4"+ 24x1", vyzařování H 110°, režim provozu normal nebo bi-amp, součástí dodávky montážní úchyt. materiál / barva : korpus-MDF, plech / bílá rozměr: š - 160, v = 892, h = 303 | ks | 2 |  |  | 0 | 0
22 |  | Reproduktory zadní - dvoupásmová reprosoustava o min. výkonu , 175W @ 8 ohmů, velikost a počet měničů min 8"+1", citlivost 92dB @ 1W/1m, max. SPL 115dB @ 1m, frekvenční rozsah 65Hz-20kHz @ ±3dB, 55Hz-20kHz @ -10dB, vyzařovací úhel 100°x80°, včetně úchytu na zeď s možností natočení v barvě reproboxu materiál / barva: korpus MDF+ plech / bílá rozměr: š= 250, v =380, h= 262mm | ks | 2 |  |  | 0 | 0
23 |  | Bezdrátový mikrofon - digitální mikroportová sada s ručním vysílačem. Vysílač vybaven kondezátorovou hlavou určenou pro přednášky a konference. Vysílač pracuje buď s adaptivním, či pevně nastavitelným vysílacím výkonem. Citlivost min. 1,6 mV/Pa, doba provozu min. 14h, frekvenční rozsah 20 - 20 000Hz. Včetně uchytů do racku. | ks | 2 |  |  | 0 | 0
24 |  | Anténa pro bezdrátové mikrofony | ks | 1 |  |  | 0 | 0
25 |  | Nabíječka bezdrátových mikrofonů - kompatibilní s položkami výše | ks | 1 |  |  | 0 | 0
26 |  | Řečnický mikrofon - mikrofon na "husím krku" s integrovanou mikrofonní kapslí s kardiodní charakteristikou, délka "husího krku" 40cm. Frekvenční rozsah 60 - 19 000Hz, SPL 130 dB, phantomové napájení, včetně pružného držáku s možností zabudování do desky stolu. Dodávka včetně mikrofonního tlačítka pro zapínání a vypínání řečnického mikrofonu s možností zabudování do desky stolu. Tlačítko je vybaveno stavovým LED kroužkem. | kpl. | 1 |  |  | 0 | 0
27 |  | Ruchový mikrofon - kondenzátorová mikrofoní hlava, větrná ochrana, superardiodní charakteristika, kevlarový závěsný kabel a konektory, bílá barva | ks | 4 |  |  | 0 | 0
28 |  | Audio matice - digitální DSP audio matice 12x8 lokální I/O kanálů + 64 I/O kanálů přes 1Gb ethernet, s integrovným 1Gbps switchem pro Dante, možnst řízení pomocí LAN a RS232, Frekvenční rozsah 20 - 20 000Hz, citlivost +4dBu, eliminace echa AEC | ks | 1 |  |  | 0 | 0
29 |  | Rozšiřující modul matice - 4 x audio out, Dante | ks | 1 |  |  | 0 | 0
30 |  | Koncový zesilovač pro přední reprosustavy - min. 4 x 750W RMS @ 4 ohmů, včetně integrovaného DSP procesoru, RS232 pro řízení, možnost volitelného Dante modulu, možnost uchycení do 19" racku | ks | 1 |  |  | 0 | 0
31 |  | Koncový zesilovač pro zadní reprosoustavy - min. 4 x 350W RMS @ 4 ohmů, včetně integrovaného DSP procesoru, RS232 pro řízení, možnost volitelného Dante modulu, možnost uchycení do 19" racku | ks | 1 |  |  | 0 | 0
32 |  | Přípojné místo - pro instalaci do desky stolu v hliníkovém provedení, konektory uschovány pod odklápěcím víkem. V konfiguraci: 2x 230V zásuvka. HDMI, v provedeních vytahovacích kabelů s navíjecím systémem. | ks | 1 |  |  | 0 | 0
33 |  | Přípojné místo - pro instalaci do podlahové krabice v konfiguraci: 2x 230V - dodávka silnoproudu, 2x zásuvka SK 2p., svorkovnice pro napájení plátna. | ks | 1 |  |  | 0 | 0
34 |  | AV maticový přepínač - matice s minimálními technickými parametry: vstupy: 3X HDBaseT, 4x HDMI,1x multifunkčním analogovým video vstupem 2x line/mic in, 1x audio line Výstupy: 2x HDMI, 2x HDBaseT, 2x AUDIO. 10 x RS232, LAN pro řízení řídícím systémem. IR in/out . Audio de-embedding, CEC, 4K/UHD 60 Hz 4:4:4, HDCP 2.2, možnost připojení do PC přes jediný kabel pro videokonference | ks | 1 |  |  | 0 | 0
35 |  | VCF kamera - PTZ kamera s minimálními technickými parametry: objektiv s 10x optickým zoomem, snímací úhel minimálně 15°(tele)–50°(wide), 1080p/30 Hz, Výstupy: NDI HX, SDI, HDMI LAN, RS232 IN/OUT, napájení PoE, kompatibilní s Microsoft Teams, Zoom, Skype for Business, WebEx, Microsoft Lync, Google, Hangouts. Automatické zaostřování, automatické vyvážení bílé a automatická expozice. Ve stříbrném provedení | ks | 1 |  |  | 0 | 0
36 |  | VCF držák kamery - atypický držák pro uchycení vedle projektoru | ks | 1 |  |  | 0 | 0
37 |  | Řídící systém - jednotka řídícího systému. Minimální konfigurace: 6x Bi-directional serial RS-232/485, 8x IR/seriál output, 8x General I/O (analog input or digital output), 4x Relay 24 V, 0.5 A, LAN, Audio line in/out, Web server a Admin Web stránky pro nastavení. | ks | 1 |  |  | 0 | 0
38 |  | Řídící systém dotykový panel - 10" kovový panel řídícího systému s integrovaným stojánkem na stůl materiál / barva: hliník, sklo/bv barvě materiálu | ks | 1 |  |  | 0 | 0
39 |  | Řídící systém - jednotka pro ovládání až 64 stmívatelných DALI světel, montáž na DIN lištu. | ks | 1 |  |  | 0 | 0
40 |  | Řídící systém - převodník RS-232/485, montáž na DIN lištu | ks | 1 |  |  | 0 | 0
41 |  | Řídící systém - jednotka pro ovládání DMX světel - 4 oddělné sběrnice DMX512, propojení s řídícím systémme pomocí ethernet | ks | 1 |  |  | 0 | 0
42 |  | Sestava pylonové tabule 3x1m s montáží na zvedací systém a jedna tabule 3x1m přichycena na pevno ke stěně mezi pylony - Obdélníková magnetická tabule rozměru 300 x 100 cm umístěná na stěnu pomocí atypických kotev ve vzdálenosti ...... - Obdélníková magnetická tabule rozměru 300 x 100 cm posuvná pro pylonový systém lícující s pylony - Plocha tabulové desky bílá pro popis fixem. - Povrch tabule tvoří certifikovaná dvouvrstvá keramika e3 vypalovaná nad 800°C. Keramický povrch vhodný pro nejvyšší zatížení, který je vysoce odolný proti mechanickému poškození. Tabulová deska certifikovaná zkušebním ústavem. - Celková tloušťka tabule je minimálně 20 mm, sendvičová konstrukce tabulových desek odolná proti kroucení. - Rovinnost a tuhost tabule musí splňovat nároky na použití interaktivního projektoru na dotyk prstem, zejména minimální vibrace při používání dotyku prstem a odchylku rovinnosti plochy tabule na délce 2000 mm maximálně 2 mm, která je nutná pro správnou funkčnost interaktivity na dotyk prstem. - Rám tabule je z hliníku s povrchovou úpravou bílá prášková barva, bílé plastové hloubkově probarvené rohy. - Hliníková odkládací polička s povrchovou úpravou bílá prášková barva po celé délce tabule, polička má minimální hloubku 100 mm, je vhodná pro odkládání psacích potřeb a stěrek a zároveň slouží jako madlo k vertikálnímu posuvu tabule. | ks | 1 |  |  | 0 | 0
Zvedací systém - Hliníkový zvedací systém typu PYLON odolný proti korozi, barevné provedení stříbrný elox s bílou čelní plochou - Kotvení do stěny a podlahy, tichý chod, snadná manipulace. - Bezúdržbové komponenty odolné dlouhodobé zátěži. Vysoký komfort, tichý a hladký posuv tabule po celou dobu životnosti výrobku. - Výška sloupů 3000 mm (bez nastavování al. profilu), rozsah pohybu minimálně 180 cm. - Možnost rozšíření o interaktivitu na prst. Průřez sloupu 90x90mm pro dodatečnou montáž závaží bez ztráty rozsahu pohybu. - Kovová lanová kladka s kuličkovým ložiskem. - Pevnostní kovová lanka s lisovanými oky dimenzovaná pro zvýšenou zátěž při doplnění interaktivity – zvýšení hmotnosti cca o 30 kg. - Uložení posuvů na kovových kladkách s plastovou styčnou plochou a kuličkovým ložiskem. - Plastové dorazy s odpružením pomocí ocelových pružin. - Plynulá regulace tuhosti chodu tabule pro možnost dodatečného zatížení tabule magnetickými pomůckami a obrazy – hmotnost do 5 kg. - Možnost rozšíření o kompatibilní integrované hliníkové univerzální rameno projektoru pro montáž na zvedací systém. Montáž - Dodávka bude provedena včetně montáže, tzv. „na klíč“. - Montáž všech komponent autorizovaným montážním partnerem výrobce tabule a zvedacího systému. - Nabídka obsahuje všechny položky potřebné pro instalaci, seřízení a uvedení do provozu. - Bude provedeno zaškolení obsluhy.
43 |  | Indukční smyčka - 1x symetrický vstup Mic/Line s konektorem XLR + volitelným řečovým filtrem a phantomovým napájením, výstupní napětí 22Vpp/7,8Vrms, výstupní proud 4,7Arms, 1x symetrický vstup 100V/50V//Line s konektorem Phoenix + volitelným řečovým filtrem a funkcí VOX,1x nesymetrický vstup Line s konektory RCA / Phoenix | ks | 1 |  |  | 0 | 0
44 |  | Kabeláž - veškerá potřebná kabeláž pro instalaci a zapojení AV techniky v dané místnosti | kpl. | 1 |  |  | 0 | 0
45 |  | Drobný instalační a spojovací materiál potřebný k instalaci a zprovoznění AV techniky v dané místnosti | kpl. | 1 |  |  | 0 | 0
46 |  | Instalace/programování/nastavení systému | kpl. | 1 |  |  | 0 | 0
|  | Studovna - 1.NP 1.03 | [5 empty] | 0
47 |  | Projektor dtto m.č. -2.24 | ks | 1 |  |  | 0 | 0
48 |  | Držák projektoru dtto m.č. -2.24 | ks | 1 |  |  | 0 | 0
49 |  | Projekční plocha - motorová projekční plocha o rozměrech 300cm x 198cm (16:9), ocelový kastík pro navinutí o rozměrech 13 x 13cm, tubus se servisním otvorem. S tichým motorem pro navíjení plátna. Ochranný hliníkový tubus je lakovaný bílou barvou RAL 9003, tvar tubusu je čtvercový. Pozorovací úhlel min. 120° a ziskem min. 1,1. Možnost uchcení na strop nebo na stěnu. Projekční plocha vybavená stabilizátorem okrajů eliminující jejich kroucení.VMS – variabilní montážní systém umožňuje posuvem držáků v kanálech tubusu optimalizovat umístění úchytných montážních bodů. detail viz. m.č. -2.24 | ks | 1 |  |  | 0 | 0
50 |  | Přípojné místo u projektoru - nástěnné přípojné místo pro moduly 45x45 mm o konfiguraci 2x 230V zásuvka - dodávka silnoproudu, 2x zásuvka SK 2p., bílý rámeček, instalační krabice pod omítku | ks | 1 |  |  | 0 | 0
51 |  | Reproduktory dtto m.č. -2.24 | ks | 1 |  |  | 0 | 0
52 |  | Přípojné místo Katedra - pro instalaci do desky stolu v hliníkovém provedení 140/390,8mm hl. 104mm, konektory uschovány pod odklápěcím víkem. V konfiguraci:1x 230V zásuvka, 1x zásuvka SK 1p., 2x zásuvka USB, kabely (HDMI, VGA, AUDIO) v provedeních vytahovacích kabelů s navíjecím systémem a textilním pouzdrem. Rámečkový modul pro instalaci klávesnice řídicího systému přímo do přípojného místa. | ks | 1 |  |  | 0 | 0
53 |  | Přípojné místo Podlahová krabice - pro instalaci do modulární podlahové krabice pro moduly 45 x 45 mm s horizontálním uložením o velikosti 3 x 4 modulů. V konfiguraci: 4x 230V zásuvka - dodávka silnoproudu, 3x zásuvka SK 2p., 1x modul se speaker konektorem, 1x svorkovnice pro připojení plátna. | ks | 1 |  |  | 0 | 0
54 |  | Přípojné místo u reproduktoru 1 dtto m.č. -2.24 | ks | 1 |  |  | 0 | 0
55 |  | Přípojné místo u reproduktoru 2 dtto m.č. -2.24 | ks | 1 |  |  | 0 | 0
56 |  | Řídící systém s klávesnicí, řídící jednotkou a příslušenstvím pro instalaci do přípojného místa. Minimální konfigurace: 8x tlačítko s indikační LED ovládanou programově, popis tlačítek pomocí potištěné folie, řízení: 1x Bi-directional serial RS-232/485, 4x univerzální port (digital I/O, IR, RS232), 2x rele, LAN, Web server a Admin Web stránky pro nastavení. | ks | 1 |  |  | 0 | 0
57 |  | Řídící systém - pomocné relé pro ovládání plátna skrze řídicí systém | ks | 1 |  |  | 0 | 0
58 |  | Řídící systém - jednotka pro ovládání spínaných světel, montáž na DIN lištu. | ks | 1 |  |  | 0 | 0
59 |  | Řídící systém - převodník RS-232/485, montáž na DIN lištu | ks | 1 |  |  | 0 | 0
60 |  | Tabule - 240 x 120 cm s bílým rámečkem, integrovanou poličkou a montáží na stěnu - Obdélníková magnetická tabule s bezesparou tabulovou deskou sendvičové konstrukce 18 mm odolné proti kroucení pro popis fixem cel. tl. s rámečkem 22 mm - Povrch tabule tvoří certifikovaná dvouvrstvá keramika e3 vypalovaná nad 800°C. Keramický povrch vhodný pro nejvyšší zatížení, který je vysoce odolný proti mechanickému poškození. Tabulová deska musí být certifikovaná zkušebním ústavem. - Rovinnost a tuhost tabule musí splňovat nároky na použití interaktivního projektoru na dotyk prstem, zejména minimální vibrace při používání dotyku prstem a odchylku rovinnosti plochy tabule na délce 2000 mm maximálně 2 mm, která je nutná pro správnou funkčnost interaktivity na dotyk prstem. - Atypická hliníková odkládací polička s povrchovou úpravou bílé práškové barvy v délce 1m, polička má minimální hloubku 60 mm, je vhodná pro odkládání psacích potřeb a stěrek. - Rám tabule je z hliníku s povrchovou úpravou bílé práškové barvy, bílé plastové hloubkově probarvené rohy. - Montáž na stěnu - tabule je zavěšená pomocí ocelových ok ve čtyřecch rozích na zadní ploše na ocelové háčky kotvené do hmoždinek | ks | 1 |  |  | 0 | 0
61 |  | Mobilní tabule - flipchart 75x100 Magnetická tabule s vysoce odolným keramickým povrchem nejvyšší kvality vhodným pro intenzivní popis fixem na výškově nastavitelné trojnožce. Keramický povrch e3 je vhodný pro nejvyšší zatížení nejen pro školy a vzdělávací instituce, při běžném provozu je téměř nezničitelný. Plocha je velmi dobře stíratelná, odolná proti poškrábání a snadno se udržuje. Na keramický povrch poskytujeme 25 let záruku. Standardní barva povrchu bílá. Volitelná barva povrchu béžová nebo světle šedá. Tabuli lze doplnit o rastr notová osnova, linky 100 mm nebo linky 120 mm, standardní barva rastru černá - nutné poptat cenu potisku. Díky sendvičové konstrukci má tabule vysokou tuhost, odolnost a nekroutí se. Tabule je opatřena kvalitním elegantním rámem z eloxovaného hliníkového profilu ve stříbrném odstínu s šedými plastovými rohy. Tloušťka tabule je 22 mm. Tabule je připevněna na stabilní trojnožce, kterou je možné nastavit až do výšky 195 cm. Součástí balení je polička na odkládání fixů. Rozměr 75 x 100 cm Povrch Keramika Barva rámu Stříbrná Barva povrchu Bílá Popisovatelnost Fix | ks | 1 |  |  | 0 | 0
62 |  | AV maticový přepínač - matice s minimálními technickými parametry: vstupy: 2x HDMI, USB-C, DP, 2x USB. Výstupy: HDMI, HDBaseT, 2x USB, AUDIO. RS232 a LAN pro řízení řídícím systémem. Audio de-embedding, CEC, 4K/UHD 60 Hz 4:4:4, HDCP 2.2, možnost připojení do PC přes jediný kabel pro videokonference | ks | 1 |  |  | 0 | 0
63 |  | VCF kamera - PTZ kamera s minimálními technickými parametry: objektiv s 10x optickým zoomem, snímací úhel minimálně 15°(tele)–50°(wide), 1080p/30 Hz, Výstupy: NDI HX, SDI, HDMI LAN, RS232 IN/OUT, napájení PoE, kompatibilní s Microsoft Teams, Zoom, Skype for Business, WebEx, Microsoft Lync, Google, Hangouts. Automatické zaostřování, automatické vyvážení bílé a automatická expozice. Ve stříbrném provedení | ks | 1 |  |  | 0 | 0
64 |  | VCF držák kamery - možnost instalace výše uvedené PTZ kamery na strop | ks | 1 |  |  | 0 | 0
65 |  | Ruchový mikrofon - kondenzátorová mikrofoní hlava, větrná ochrana, superardiodní charakteristika, kevlarový závěsný kabel a konektory, bílá barva | ks | 4 |  |  | 0 | 0
66 |  | Univerzální digitální DSP audio matice, 4x4 I/O kanálů, 1x port LAN, RS485, 4+4x GPIO. Možnost volby vnitřní konfigurace z knihovny více než 80 aplikací, možnosti externího řízení včetně TCP/IP, mobilních zařízení, GPIO,phantomové napájení 20V/20mA, provedení pro vestavbu do 19" racku, výška 1HU | kpl. | 1 |  |  | 0 | 0
67 |  | Kabeláž - veškerá potřebná kabeláž pro instalaci a zapojení AV techniky v dané místnosti | kpl. | 1 |  |  | 0 | 0
68 |  | Drobný instalační a spojovací materiál potřebný k instalaci a zprovoznění AV techniky v dané místnosti | kpl. | 1 |  |  | 0 | 0
69 |  | Instalace/programování/nastavení systému | kpl. | 1 |  |  | 0 | 0
|  | Studovna v mezaninu - 1.NP 1.10 | [5 empty] | 0
70 |  | Displej 43" - s minimálními technickými parametry: úhlopříčka 43", rozlišení 3840 x 2160, jas 400cd/m2, kontrast 4000:1,pozorovací úhel 178°/178°, typ displeje VA / Direct-LED, doba odezvy 8ms, vstupy / výstupy - 2x HDMI, VGA, Audio IN/OUT, LAN, USB, reproduktory 10W + 10W | ks | 1 |  |  | 0 | 0
71 |  | Držák displeje - pro displej 40-70", maximální vzdálenost od zdi 40mm, VESA 100x100 - 600x400, černý | ks | 1 |  |  | 0 | 0
72 |  | Přípojné místo Displej - nástěnné přípojné místo pro moduly 45x45 mm o konfiguraci 1x 230V zásuvka - dodávka silnoproudu, 1x zásuvka HDMI, 1x zásuvka VGA, 1x zásuvka AUDIO Jack, bílý rámeček, instalační krabice pod omítku | ks | 1 |  |  | 0 | 0
73 |  | Přípojné místo Katedra - pro instalaci do desky stolu v hliníkovém provedení, konektory uschovány pod odklápěcím víkem. V konfiguraci: 2x 230V zásuvka. HDMI, v provedeních vytahovacích kabelů s navíjecím systémem. | ks | 1 |  |  | 0 | 0
74 |  | Přípojné místo Podlahová krabice - modulární podlahová krabice pro moduly 45 x 45 mm s horizontálním uložením o velikosti 3 x 6 modulů o konfiguraci zásuvek 2x 230 V - dodávka silnoproudu, 1x HDMI, 1x VGA, 1x Audio jack | ks | 1 |  |  | 0 | 0
75 |  | Kabeláž - veškerá potřebná kabeláž pro instalaci a zapojení AV techniky v dané místnosti | kpl. | 1 |  |  | 0 | 0
76 |  | Drobný instalační a spojovací materiál potřebný k instalaci a zprovoznění AV techniky v dané místnosti | kpl. | 1 |  |  | 0 | 0
77 |  | Instalace/programování/nastavení systému | kpl. | 1 |  |  | 0 | 0
|  | Studentský klub - 1.NP 1.23 | [5 empty] | 0
78 |  | Projektor dtto m.č. -2.24 | ks | 1 |  |  | 0 | 0
79 |  | Držák projektoru dtto m.č. -2.24 | ks | 1 |  |  | 0 | 0
80 |  | Projekční plátno - 240cm x 165cm, na stěnu, ocelový kastík pro navinutí o rozměrech 10,5x10,5cm det.viz. m.č. 1.03 | ks | 1 |  |  | 0 | 0
81 |  | Reproduktory dtto m.č. -2.24 | ks | 1 |  |  | 0 | 0
82 |  | Přípojné místo u projektoru - dtto m.č. -2.24 | ks | 1 |  |  | 0 | 0
83 |  | Přípojné místo na stěně - dtto m.č. -2.24 | ks | 1 |  |  | 0 | 0
84 |  | Přípojné místo u reproduktoru 1 dtto m.č. -2.24 | ks | 1 |  |  | 0 | 0
85 |  | Přípojné místo u reproduktoru 2 dtto m.č. -2.24 | ks | 1 |  |  | 0 | 0
86 |  | Řídící systém dtto m.č. -2.24 | ks | 1 |  |  | 0 | 0
87 |  | Řídící systém - pomocné relé pro ovládání plátna skrze řídicí systém | ks | 1 |  |  | 0 | 0
88 |  | Řídící systém - převodník RS-232/485, montáž na DIN lištu | ks | 1 |  |  | 0 | 0
89 |  | AV maticový přepínač - matice s minimálními technickými parametry: vstupy: 2x HDMI, USB-C, DP, 2x USB.Výstupy: HDBaseT, HDMI, 2x USB, AUDIO. RS232 a LAN pro řízení řídícím systémem. Audio de-embedding, CEC, 4K/UHD 60 Hz 4:4:4, HDCP 2.2, možnost připojení do PC přes jediný kabel pro videokonference | ks | 1 |  |  | 0 | 0
90 |  | Kabeláž - veškerá potřebná kabeláž pro instalaci a zapojení AV techniky v dané místnosti | kpl. | 1 |  |  | 0 | 0
91 |  | Drobný instalační a spojovací materiál potřebný k instalaci a zprovoznění AV techniky v dané místnosti | kpl. | 1 |  |  | 0 | 0
92 |  | Instalace/programování/nastavení systému | kpl. | 1 |  |  | 0 | 0
|  | Vstupní salónek - 1.NP 1.24 | [5 empty] | 0
93 |  | Displej 65" - s minimálními technickými parametry: úhlopříčka 65", rozlišení 3840 x 2160, jas 400cd/m2, kontrast 5000:1,pozorovací úhel 178°/178°, typ displeje VA / Direct-LED, doba odezvy 8ms, vstupy / výstupy - 2x HDMI, VGA, Audio IN/OUT, LAN, USB, reproduktory 10W + 10W | ks | 1 |  |  | 0 | 0
94 |  | Držák displeje - pro displej 40-70", maximální vzdálenost od zdi 40mm, VESA 100x100 - 600x400, černý | ks | 1 |  |  | 0 | 0
95 |  | Přípojné místo Displej - nástěnné přípojné místo pro moduly 45x45 mm o konfiguraci 1x 230V zásuvka - dodávka silnoproudu, 1x zásuvka USB, 1x zásuvka HDMI, 1x zásuvka VGA, 1x zásuvka AUDIO Jack, bílý rámeček, instalační krabice pod omítku | ks | 1 |  |  | 0 | 0
96 |  | Přípojné místo na stěně - nástěnné přípojné místo pro moduly 45x45 mm o konfiguraci 1x 230V zásuvka, 1 x zásuvka USB, 1x zásuvka HDMI,1x zásuvka VGA,1x zásuvka AUDIO, bílý rámeček, instalační krabice pod omítku | ks | 1 |  |  | 0 | 0
97 |  | Kabeláž - veškerá potřebná kabeláž pro instalaci a zapojení AV techniky v dané místnosti | kpl. | 1 |  |  | 0 | 0
98 |  | Drobný instalační a spojovací materiál potřebný k instalaci a zprovoznění AV techniky v dané místnosti | kpl. | 1 |  |  | 0 | 0
99 |  | Instalace/programování/nastavení systému | kpl. | 1 |  |  | 0 | 0
|  | Dvorana - 1.NP 1.43 | [5 empty] | 0
100 |  | Projektor dtto m.č. -2.24 | ks | 1 |  |  | 0 | 0
101 |  | Atypický držák dle návrhu architekta | ks | 1 |  |  | 0 | 0
102 |  | Projekční plátno - 290cm x 193cm, ocelový kastík pro navinutí o rozměrech 13 x 13cm promítací poměr(16:9),Postranní vypínací systém zaručuje perfektní rovinnost projekční plochy. Tubus se servisním otvorem a tichým motorem pro navíjení plátna. Ochranný hliníkový tubus je lakovaný bílou barvou RAL 9003, tvar tubusu je čtvercový. Pozorovací úhlel min. 120° a ziskem min. 1,1. Možnost uchcení na strop nebo na stěnu. Projekční plocha vybavená stabilizátorem okrajů eliminující jejich kroucení. VMS – variabilní montážní systém umožňuje posuvem držáků v kanálech tubusu optimalizovat umístění úchytných montážních bodů. | ks | 1 |  |  | 0 | 0
103 |  | Reprosoustava - širokopásmová reprosoustava o výkonu min. 60W RMS @ 12 Ohm, velikost a počet měničů min. 6x 2", vyzařování H 260° a V 135°,, součástí dodávky montážní úchyt s možnosti natočení. Rozměry: š= 70 v= 546 h= 101mm materiál / Barva: hliníková konstrukce s plastovými bočními kryty / bílá RAL9003 | ks | 2 |  |  | 0 | 0
104 |  | Mixážní zesilovač 2x80W 4 Ohm - vstupy 1x MIC, 1x LINE, možnost připojení DANTE, Výstup: 1x Line out, Možnost ovládání řídícím systéme po: RS232, LAN, RS485, Obsahuje základní DSP procesing (limiter, ekvalizace, digitální filtry) | ks | 1 |  |  | 0 | 0
105 |  | Eliminátor zpětné vazby | ks | 1 |  |  | 0 | 0
106 |  | Přípojné místo podlahová krabice - modulární podlahová krabice pro moduly 45 x 45 mm s horizontálním uložením o velikosti 3 x 4 modulů o konfiguraci zásuvek 4x 230 V - dodávka silnoproudu, 1x HDMI, 1x VGA, 1x Audio jack, 1x USB | ks | 1 |  |  | 0 | 0
107 |  | Přípojné místo u projektoru - dtto m.č.-2.24 | ks | 1 |  |  | 0 | 0
108 |  | Přípojné místo u reproduktoru - nástěnné přípojné místo pro modul 45x45 mm o konfiguraci 1x speakon, bílý rámeček, instalční krabice pod omítku | ks | 4 |  |  | 0 | 0
109 |  | Extender na HDBaseT - převodník na HDBaseT o konfiguraci vstupů: 2x HDMI, 1x VGA, 1x AUDIO, RS232, LAN, automatická volba vstupů, ovládání po LAN a RS232 umístěná v přípojném místě | ks | 1 |  |  | 0 | 0
110 |  | Řídící systém dtto m.č. -2.24 | ks | 1 |  |  | 0 | 0
111 |  | Řídící systém - pomocné relé pro ovládání plátna skrze řídicí systém | ks | 1 |  |  | 0 | 0
112 |  | Řídící systém - převodník RS-232/485, montáž na DIN lištu | ks | 1 |  |  | 0 | 0
113 |  | AV maticový přepínač - matice s minimálními technickými parametry: vstupy: 3x HDMI,2 x HDBaseT,Výstupy: HDBaseT, HDMI, IR IN/OUT. řízení řídícím systémem. Audio de-embedding, CEC, 4K/UHD 60 Hz 4:4:4, HDCP 2.2, možnost připojení do PC přes jediný kabel pro videokonference | ks | 1 |  |  | 0 | 0
114 |  | Kabeláž - veškerá potřebná kabeláž pro instalaci a zapojení AV techniky v dané místnosti | kpl. | 1 |  |  | 0 | 0
115 |  | Drobný instalační a spojovací materiál potřebný k instalaci a zprovoznění AV techniky v dané místnosti | kpl. | 1 |  |  | 0 | 0
116 |  | Instalace/programování/nastavení systému - | kpl. | 1 |  |  | 0 | 0
|  | Učebna / jednací místnost - 2.NP 2.10 | [5 empty] | 0
117 |  | Projektor dtto m.č. -2.24 | ks | 1 |  |  | 0 | 0
118 |  | Držák projektoru - kovový stropní teleskopický držák s výškou min. 55 - 85 cm, nosnost max. 20kg, náklon min. +- 15°, natáčení 360°, kanály pro vedení kabelů po celé délce držáku, stropní úchyt i pro šikmé stropy, možnost nastavení podélného a příčného náklonu. materiál / barva: kov / bílá | ks | 1 |  |  | 0 | 0
119 |  | Projekční plocha - motorová projekční plocha o rozměrech 240cm x 240cm (1:1) ocelový kastík pro navinutí o rozměrech 10,5x10,5cm, kastlík je odsazen od stěny na konzole přesahující profilaci zarubně dvěří. Viz. výkresy místnosti. detail viz. m.č. -2.24 | ks | 1 |  |  | 0 | 0
120 |  | Reproduktory dtto m.č. -2.24 | ks | 1 |  |  | 0 | 0
121 |  | Přípojné místo u projektoru - dtto m.č. 1.03 | ks | 1 |  |  | 0 | 0
122 |  | Přípojné místo Katedra - dtto m.č. 1.03 | ks | 1 |  |  | 0 | 0
123 |  | Přípojné místo Podlahová krabice - dtto m.č. 1.03 | ks | 1 |  |  | 0 | 0
124 |  | Přípojné místo u reproduktoru 1 - dtto m.č. -2.24 | ks | 1 |  |  | 0 | 0
125 |  | Přípojné místo u reproduktoru 2 - dtto m.č. -2.24 | ks | 1 |  |  | 0 | 0
126 |  | Řídící systém dtto m.č. 1.03 | ks | 1 |  |  | 0 | 0
127 |  | Řídící systém - pomocné relé pro ovládání plátna skrze řídicí systém | ks | 1 |  |  | 0 | 0
128 |  | Řídící systém - jednotka pro ovládání až 64 stmívatelných DALI světel, montáž na DIN lištu. | ks | 1 |  |  | 0 | 0
129 |  | Řídící systém - převodník RS-232/485, montáž na DIN lištu | ks | 1 |  |  | 0 | 0
130 |  | Mobilní tabule - flipchart 150x100 Bílá magnetická tabule s vysoce odolným keramickým povrchem nejvyšší kvality vhodným pro intenzivní popis fixem doplněná o lištu pro upevnění papírových bloků a výklopná ramena pro umístění papírového archu. Díky dvojnásobné ploše využijete jednu polovinu pro umístění papírového bloku a druhou jako tabuli pro popis fixem nebo připevnění dokumentů magnetem. Keramický povrch e3 je vhodný pro nejvyšší zatížení nejen pro školy a vzdělávací instituce, při běžném provozu je téměř nezničitelný. Plocha je velmi dobře stíratelná, odolná proti poškrábání a snadno se udržuje. Na keramický povrch poskytujeme 25 let záruku. Díky sendvičové konstrukci má tabule vysokou tuhost, odolnost a nekroutí se. Tabule je opatřena kvalitním elegantním rámem z eloxovaného hliníkového profilu ve stříbrném odstínu s šedými plastovými rohy. Tloušťka tabule je 22 mm. Tabule je připevněna na stabilní trojnožce, kterou je možné nastavit až do výšky 195 cm. Součástí balení je lišta pro upevnění papírových bloků, výklopná ramena a polička na odkládání fixů. Povrch Keramika Rozměr 150 x 100 Barva rámu Stříbrná Barva povrchu Bílá Hmotnost výrobku v kg 35.00 Rozměr výrobku v mm 1523 x 1094 Popisovatelnost Fix | ks | 1 |  |  | 0 | 0
131 |  | AV maticový přepínač - matice s minimálními technickými parametry: vstupy: 2x HDMI, USB-C, DP, 2x USB. Výstupy: HDMI, HDBaseT, 2x USB, AUDIO. RS232 a LAN pro řízení řídícím systémem. Audio de-embedding, CEC, 4K/UHD 60 Hz 4:4:4, HDCP 2.2, možnost připojení do PC přes jediný kabel pro videokonference | ks | 1 |  |  | 0 | 0
132 |  | Ruchový mikrofon - kondenzátorová mikrofoní hlava, větrná ochrana, superardiodní charakteristika, kevlarový závěsný kabel a konektory, bílá barva | ks | 4 |  |  | 0 | 0
133 |  | Univerzální digitální DSP audio matice, 4x4 I/O kanálů, 1x port LAN, RS485, 4+4x GPIO. Možnost volby vnitřní konfigurace z knihovny více než 80 aplikací, možnosti externího řízení včetně TCP/IP, mobilních zařízení, GPIO,phantomové napájení 20V/20mA, provedení pro vestavbu do 19" racku, výška 1HU | kpl. | 1 |  |  | 0 | 0
134 |  | VCF kamera - PTZ kamera s minimálními technickými parametry: objektiv s 10x optickým zoomem, snímací úhel minimálně 15°(tele)–50°(wide), 1080p/30 Hz, Výstupy: NDI HX, SDI, HDMI LAN, RS232 IN/OUT, napájení PoE, kompatibilní s Microsoft Teams, Zoom, Skype for Business, WebEx, Microsoft Lync, Google, Hangouts. Automatické zaostřování, automatické vyvážení bílé a automatická expozice. Ve stříbrném provedení | ks | 1 |  |  | 0 | 0
135 |  | VCF držák kamery - možnost instalace výše uvedené PTZ kamery na strop | ks | 1 |  |  | 0 | 0
136 |  | Kabeláž - veškerá potřebná kabeláž pro instalaci a zapojení AV techniky v dané místnosti | kpl. | 1 |  |  | 0 | 0
137 |  | Drobný instalační a spojovací materiál potřebný k instalaci a zprovoznění AV techniky v dané místnosti | kpl. | 1 |  |  | 0 | 0
138 |  | Instalace/programování/nastavení systému | kpl. | 1 |  |  | 0 | 0
|  | Učebna / jednací místnost - 2.NP 2.21 | [5 empty] | 0
139 |  | Projektor dtto m.č. -2.24 | ks | 1 |  |  | 0 | 0
140 |  | Držák projektoru - kovový stropní teleskopický držák s výškou min. 55 - 85 cm, nosnost max. 20kg, náklon min. +- 15°, natáčení 360°, kanály pro vedení kabelů po celé délce držáku, stropní úchyt i pro šikmé stropy, možnost nastavení podélného a příčného náklonu. materiál / barva: kov / bílá | ks | 1 |  |  | 0 | 0
141 |  | Projekční plocha - motorová projekční plocha o rozměrech 240cm x 165cm (16:9), ocelovým kastíkem pro navinutí o rozměrech 10,5x10,5cm detail - dtto m.č. -2.24 | ks | 1 |  |  | 0 | 0
142 |  | Reproduktory dtto m.č. -2.24 | ks | 1 |  |  | 0 | 0
143 |  | Přípojné místo u projektoru - dtto m.č. 1.03 | ks | 1 |  |  | 0 | 0
144 |  | Přípojné místo Katedra - dtto m.č. 1.03 | ks | 1 |  |  | 0 | 0
145 |  | Přípojné místo Podlahová krabice - dtto m.č. 1.03 | ks | 1 |  |  | 0 | 0
146 |  | Přípojné místo u reproduktoru 1 - dtto m.č. -2.24 | ks | 1 |  |  | 0 | 0
147 |  | Přípojné místo u reproduktoru 2 - dtto m.č. -2.24 | ks | 1 |  |  | 0 | 0
148 |  | Řídící systém dtto m.č. 1.03 | ks | 1 |  |  | 0 | 0
149 |  | Řídící systém - pomocné relé pro ovládání plátna skrze řídicí systém | ks | 1 |  |  | 0 | 0
150 |  | Řídící systém - jednotka pro ovládání až 64 stmívatelných DALI světel, montáž na DIN lištu. | ks | 1 |  |  | 0 | 0
151 |  | Řídící systém - převodník RS-232/485, montáž na DIN lištu | ks | 1 |  |  | 0 | 0
152 |  | Tabule - 200 x 120 cm s bílým rámečkem, integrovanou poličkou a montáží na stěnu - Obdélníková magnetická tabule s bezesparou tabulovou deskou sendvičové konstrukce 18 mm odolné proti kroucení pro popis fixem cel. tl. s rámečkem 22 mm - Povrch tabule tvoří certifikovaná dvouvrstvá keramika e3 vypalovaná nad 800°C. Keramický povrch vhodný pro nejvyšší zatížení, který je vysoce odolný proti mechanickému poškození. Tabulová deska musí být certifikovaná zkušebním ústavem. - Rovinnost a tuhost tabule musí splňovat nároky na použití interaktivního projektoru na dotyk prstem, zejména minimální vibrace při používání dotyku prstem a odchylku rovinnosti plochy tabule na délce 2000 mm maximálně 2 mm, která je nutná pro správnou funkčnost interaktivity na dotyk prstem. - Atypická hliníková odkládací polička s povrchovou úpravou bílé práškové barvy v délce 1m, polička má minimální hloubku 60 mm, je vhodná pro odkládání psacích potřeb a stěrek. - Rám tabule je z hliníku s povrchovou úpravou bílé práškové barvy, bílé plastové hloubkově probarvené rohy. - Montáž na stěnu - tabule je zavěšená pomocí ocelových ok ve čtyřecch rozích na zadní ploše na ocelové háčky kotvené do hmoždinek | ks | 1 |  |  | 0 | 0
153 |  | Mobilní tabule - flipchart 75x100 Magnetická tabule s vysoce odolným keramickým povrchem nejvyšší kvality vhodným pro intenzivní popis fixem na výškově nastavitelné trojnožce. Keramický povrch e3 je vhodný pro nejvyšší zatížení nejen pro školy a vzdělávací instituce, při běžném provozu je téměř nezničitelný. Plocha je velmi dobře stíratelná, odolná proti poškrábání a snadno se udržuje. Na keramický povrch poskytujeme 25 let záruku. Standardní barva povrchu bílá. Volitelná barva povrchu béžová nebo světle šedá. Tabuli lze doplnit o rastr notová osnova, linky 100 mm nebo linky 120 mm, standardní barva rastru černá - nutné poptat cenu potisku. Díky sendvičové konstrukci má tabule vysokou tuhost, odolnost a nekroutí se. Tabule je opatřena kvalitním elegantním rámem z eloxovaného hliníkového profilu ve stříbrném odstínu s šedými plastovými rohy. Tloušťka tabule je 22 mm. Tabule je připevněna na stabilní trojnožce, kterou je možné nastavit až do výšky 195 cm. Součástí balení je polička na odkládání fixů. Rozměr 75 x 100 cm Povrch Keramika Barva rámu Stříbrná Barva povrchu Bílá Popisovatelnost Fix | ks | 1 |  |  | 0 | 0
154 |  | AV maticový přepínač - matice s minimálními technickými parametry: vstupy: 2x HDMI, USB-C, DP, 2x USB. Výstupy: HDMI, HDBaseT, 2x USB, AUDIO. RS232 a LAN pro řízení řídícím systémem. Audio de-embedding, CEC, 4K/UHD 60 Hz 4:4:4, HDCP 2.2, možnost připojení do PC přes jediný kabel pro videokonference | ks | 1 |  |  | 0 | 0
155 |  | VCF kamera - PTZ kamera s minimálními technickými parametry: objektiv s 10x optickým zoomem, snímací úhel minimálně 15°(tele)–50°(wide), 1080p/30 Hz, Výstupy: NDI HX, SDI, HDMI LAN, RS232 IN/OUT, napájení PoE, kompatibilní s Microsoft Teams, Zoom, Skype for Business, WebEx, Microsoft Lync, Google, Hangouts. Automatické zaostřování, automatické vyvážení bílé a automatická expozice. Ve stříbrném provedení | ks | 1 |  |  | 0 | 0
156 |  | VCF držák kamery - možnost instalace výše uvedené PTZ kamery na strop | ks | 1 |  |  | 0 | 0
157 |  | Ruchový mikrofon - kondenzátorová mikrofoní hlava, větrná ochrana, superardiodní charakteristika, kevlarový závěsný kabel a konektory, bílá barva | ks | 4 |  |  | 0 | 0
158 |  | Kabeláž - veškerá potřebná kabeláž pro instalaci a zapojení AV techniky v dané místnosti | kpl. | 1 |  |  | 0 | 0
159 |  | Drobný instalační a spojovací materiál potřebný k instalaci a zprovoznění AV techniky v dané místnosti | kpl. | 1 |  |  | 0 | 0
160 |  | Instalace/programování/nastavení systému | kpl. | 1 |  |  | 0 | 0
|  | Učebna / jednací místnost - 2.NP 2.22 | [5 empty] | 0
161 |  | Projektor dtto m.č. -2.24 | ks | 1 |  |  | 0 | 0
162 |  | Držák projektoru - kovový stropní teleskopický držák s výškou min. 55 - 85 cm, nosnost max. 20kg, náklon min. +- 15°, natáčení 360°, kanály pro vedení kabelů po celé délce držáku, stropní úchyt i pro šikmé stropy, možnost nastavení podélného a příčného náklonu. materiál / barva: kov / bílá | ks | 1 |  |  | 0 | 0
163 |  | Projekční plocha - motorová projekční plocha o rozměrech 240cm x 165cm (16:9) ocelový kastík pro navinutí o rozměrech 10,5x10,5cm detail - dtto m.č. -2.24 | ks | 1 |  |  | 0 | 0
164 |  | Reproduktory dtto m.č. -2.24 | ks | 1 |  |  | 0 | 0
165 |  | Přípojné místo u projektoru - dtto m.č. 1.03 | ks | 1 |  |  | 0 | 0
166 |  | Přípojné místo Katedra - dtto m.č. 1.03 | ks | 1 |  |  | 0 | 0
167 |  | Přípojné místo Podlahová krabice - dtto m.č. 1.03 | ks | 1 |  |  | 0 | 0
168 |  | Přípojné místo u reproduktoru 1 - dtto m.č. -2.24 | ks | 1 |  |  | 0 | 0
169 |  | Přípojné místo u reproduktoru 2 - dtto m.č. -2.24 | ks | 1 |  |  | 0 | 0
170 |  | Řídící systém dtto m.č. 1.03 | ks | 1 |  |  | 0 | 0
171 |  | Řídící systém - pomocné relé pro ovládání plátna skrze řídicí systém | ks | 1 |  |  | 0 | 0
172 |  | Řídící systém - jednotka pro ovládání až 64 stmívatelných DALI světel, montáž na DIN lištu. | ks | 1 |  |  | 0 | 0
173 |  | Řídící systém - převodník RS-232/485, montáž na DIN lištu | ks | 1 |  |  | 0 | 0
174 |  | Tabule - 200 x 120 cm viz. míst.č. 2.21 | ks | 1 |  |  | 0 | 0
175 |  | Mobilní tabule - flipchart 75x100 Magnetická tabule s vysoce odolným keramickým povrchem nejvyšší kvality vhodným pro intenzivní popis fixem na výškově nastavitelné trojnožce. Keramický povrch e3 je vhodný pro nejvyšší zatížení nejen pro školy a vzdělávací instituce, při běžném provozu je téměř nezničitelný. Plocha je velmi dobře stíratelná, odolná proti poškrábání a snadno se udržuje. Na keramický povrch poskytujeme 25 let záruku. Standardní barva povrchu bílá. Volitelná barva povrchu béžová nebo světle šedá. Tabuli lze doplnit o rastr notová osnova, linky 100 mm nebo linky 120 mm, standardní barva rastru černá - nutné poptat cenu potisku. Díky sendvičové konstrukci má tabule vysokou tuhost, odolnost a nekroutí se. Tabule je opatřena kvalitním elegantním rámem z eloxovaného hliníkového profilu ve stříbrném odstínu s šedými plastovými rohy. Tloušťka tabule je 22 mm. Tabule je připevněna na stabilní trojnožce, kterou je možné nastavit až do výšky 195 cm. Součástí balení je polička na odkládání fixů. Rozměr 75 x 100 cm Povrch Keramika Barva rámu Stříbrná Barva povrchu Bílá Popisovatelnost Fix | ks | 1 |  |  | 0 | 0
176 |  | AV maticový přepínač - matice s minimálními technickými parametry: vstupy: 2x HDMI, USB-C, DP, 2x USB. Výstupy: HDMI, HDBaseT, 2x USB, AUDIO. RS232 a LAN pro řízení řídícím systémem. Audio de-embedding, CEC, 4K/UHD 60 Hz 4:4:4, HDCP 2.2, možnost připojení do PC přes jediný kabel pro videokonference | ks | 1 |  |  | 0 | 0
177 |  | VCF kamera - PTZ kamera s minimálními technickými parametry: objektiv s 10x optickým zoomem, snímací úhel minimálně 15°(tele)–50°(wide), 1080p/30 Hz, Výstupy: NDI HX, SDI, HDMI LAN, RS232 IN/OUT, napájení PoE, kompatibilní s Microsoft Teams, Zoom, Skype for Business, WebEx, Microsoft Lync, Google, Hangouts. Automatické zaostřování, automatické vyvážení bílé a automatická expozice. Ve stříbrném provedení | ks | 1 |  |  | 0 | 0
178 |  | VCF držák kamery - možnost instalace výše uvedené PTZ kamery na strop | ks | 1 |  |  | 0 | 0
179 |  | Ruchový mikrofon - kondenzátorová mikrofoní hlava, větrná ochrana, superardiodní charakteristika, kevlarový závěsný kabel a konektory, bílá barva | ks | 4 |  |  | 0 | 0
180 |  | Univerzální digitální DSP audio matice, 4x4 I/O kanálů, 1x port LAN, RS485, 4+4x GPIO. Možnost volby vnitřní konfigurace z knihovny více než 80 aplikací, možnosti externího řízení včetně TCP/IP, mobilních zařízení, GPIO,phantomové napájení 20V/20mA, provedení pro vestavbu do 19" racku, výška 1HU | ks | 1 |  |  | 0 | 0
181 |  | Kabeláž - veškerá potřebná kabeláž pro instalaci a zapojení AV techniky v dané místnosti | kpl. | 1 |  |  | 0 | 0
182 |  | Drobný instalační a spojovací materiál potřebný k instalaci a zprovoznění AV techniky v dané místnosti | kpl. | 1 |  |  | 0 | 0
183 |  | Instalace/programování/nastavení systému | kpl. | 1 |  |  | 0 | 0
|  | Učebna / jednací místnost- 2.NP 2.25 | [5 empty] | 0
184 |  | Projektor dtto m.č. -2.24 | ks | 1 |  |  | 0 | 0
185 |  | Držák projektoru - kovový stropní teleskopický držák s výškou min. 55 - 85 cm, nosnost max. 20kg, náklon min. +- 15°, natáčení 360°, kanály pro vedení kabelů po celé délce držáku, stropní úchyt i pro šikmé stropy, možnost nastavení podélného a příčného náklonu. materiál / barva: kov / bílá | ks | 1 |  |  | 0 | 0
186 |  | Projekční plocha - motorová projekční plocha o rozměrech 300cm x 198cm (16:9) ocelový kastík pro navinutí o rozměrech 13x13cm detail - dtto m.č. -2.24 | ks | 1 |  |  | 0 | 0
187 |  | Reproduktory dtto m.č. -2.24 | ks | 1 |  |  | 0 | 0
188 |  | Přípojné místo u projektoru - dtto m.č. 1.03 | ks | 1 |  |  | 0 | 0
189 |  | Přípojné místo Katedra - dtto m.č. 1.03 | ks | 1 |  |  | 0 | 0
190 |  | Přípojné místo Podlahová krabice - dtto m.č. 1.03 | ks | 1 |  |  | 0 | 0
191 |  | Přípojné místo u reproduktoru 1 - dtto m.č. -2.24 | ks | 1 |  |  | 0 | 0
192 |  | Přípojné místo u reproduktoru 2 - dtto m.č. -2.24 | ks | 1 |  |  | 0 | 0
193 |  | Řídící systém dtto m.č. 1.03 | ks | 1 |  |  | 0 | 0
194 |  | Řídící systém - pomocné relé pro ovládání plátna skrze řídicí systém | ks | 1 |  |  | 0 | 0
195 |  | Řídící systém - jednotka pro ovládání až 64 stmívatelných DALI světel, montáž na DIN lištu. | ks | 1 |  |  | 0 | 0
196 |  | Řídící systém - převodník RS-232/485, montáž na DIN lištu | ks | 1 |  |  | 0 | 0
197 |  | Mobilní tabule - flipchart 75x100 Magnetická tabule s vysoce odolným keramickým povrchem nejvyšší kvality vhodným pro intenzivní popis fixem na výškově nastavitelné trojnožce. Keramický povrch e3 je vhodný pro nejvyšší zatížení nejen pro školy a vzdělávací instituce, při běžném provozu je téměř nezničitelný. Plocha je velmi dobře stíratelná, odolná proti poškrábání a snadno se udržuje. Na keramický povrch poskytujeme 25 let záruku. Standardní barva povrchu bílá. Volitelná barva povrchu béžová nebo světle šedá. Tabuli lze doplnit o rastr notová osnova, linky 100 mm nebo linky 120 mm, standardní barva rastru černá - nutné poptat cenu potisku. Díky sendvičové konstrukci má tabule vysokou tuhost, odolnost a nekroutí se. Tabule je opatřena kvalitním elegantním rámem z eloxovaného hliníkového profilu ve stříbrném odstínu s šedými plastovými rohy. Tloušťka tabule je 22 mm. Tabule je připevněna na stabilní trojnožce, kterou je možné nastavit až do výšky 195 cm. Součástí balení je polička na odkládání fixů. Rozměr 75 x 100 cm Povrch Keramika Barva rámu Stříbrná Barva povrchu Bílá Popisovatelnost Fix | ks | 1 |  |  | 0 | 0
198 |  | AV maticový přepínač - matice s minimálními technickými parametry: vstupy: 2x HDMI, USB-C, DP, 2x USB. Výstupy: HDMI, HDBaseT, 2x USB, AUDIO. RS232 a LAN pro řízení řídícím systémem. Audio de-embedding, CEC, 4K/UHD 60 Hz 4:4:4, HDCP 2.2, možnost připojení do PC přes jediný kabel pro videokonference | ks | 1 |  |  | 0 | 0
199 |  | VCF kamera - PTZ kamera s minimálními technickými parametry: objektiv s 10x optickým zoomem, snímací úhel minimálně 15°(tele)–50°(wide), 1080p/30 Hz, Výstupy: NDI HX, SDI, HDMI LAN, RS232 IN/OUT, napájení PoE, kompatibilní s Microsoft Teams, Zoom, Skype for Business, WebEx, Microsoft Lync, Google, Hangouts. Automatické zaostřování, automatické vyvážení bílé a automatická expozice. Ve stříbrném provedení | ks | 1 |  |  | 0 | 0
200 |  | VCF držák kamery - možnost instalace výše uvedené PTZ kamery na strop | ks | 1 |  |  | 0 | 0
201 |  | Ruchový mikrofon - kondenzátorová mikrofoní hlava, větrná ochrana, superardiodní charakteristika, kevlarový závěsný kabel a konektory, bílá barva | ks | 4 |  |  | 0 | 0
202 |  | Univerzální digitální DSP audio matice, 4x4 I/O kanálů, 1x port LAN, RS485, 4+4x GPIO. Možnost volby vnitřní konfigurace z knihovny více než 80 aplikací, možnosti externího řízení včetně TCP/IP, mobilních zařízení, GPIO,phantomové napájení 20V/20mA, provedení pro vestavbu do 19" racku, výška 1HU | kpl. | 1 |  |  | 0 | 0
203 |  | Kabeláž - veškerá potřebná kabeláž pro instalaci a zapojení AV techniky v dané místnosti | kpl. | 1 |  |  | 0 | 0
204 |  | Drobný instalační a spojovací materiál potřebný k instalaci a zprovoznění AV techniky v dané místnosti | kpl. | 1 |  |  | 0 | 0
205 |  | Instalace/programování/nastavení systému | kpl. | 1 |  |  | 0 | 0
|  | Učebna / jednací místnost - 3.NP 3.10 | [5 empty] | 0
206 |  | Projektor dtto m.č. -2.24 | ks | 1 |  |  | 0 | 0
207 |  | Držák projektoru - kovový stropní teleskopický držák s výškou min. 40 - 55 cm, nosnost max. 20kg, náklon min. +- 15°, natáčení 360°, kanály pro vedení kabelů po celé délce držáku, stropní úchyt i pro šikmé stropy, možnost nastavení podélného a příčného náklonu. materiál / barva: kov / bílá | ks | 1 |  |  | 0 | 0
208 |  | Projekční plocha - motorová projekční plocha o rozměrech 300cm x 198cm (16:9) ocelový kastík pro navinutí o rozměrech 13x13cm detail - dtto m.č. -2.24 | ks | 1 |  |  | 0 | 0
209 |  | Reprosoustava - širokopásmová reprosoustava o výkonu min. 120W RMS @ 12 Ohm, velikost a počet měničů min. 6x 2", vyzařování H 260° a V 135°,, součástí dodávky montážní úchyt s možnosti natočení. Rozměry: š= 70 v= 546 h= 101mm materiál / Barva: hliníková konstrukce s plastovými bočními kryty / bílá RAL9003 | ks | 2 |  |  | 0 | 0
210 |  | Mixážní zesilovač 2x80W 4 Ohm - vstupy 1x MIC, 1x LINE, možnost připojení DANTE, Výstup: 1x Line out, Možnost ovládání řídícím systéme po: RS232, LAN, RS485, Obsahuje základní DSP procesing (limiter, ekvalizace, digitální filtry) | ks | 1 |  |  | 0 | 0
211 |  | Přípojné místo u projektoru - dtto m.č. 1.03 | ks | 1 |  |  | 0 | 0
212 |  | Přípojné místo Katedra - dtto m.č. 1.03 | ks | 1 |  |  | 0 | 0
213 |  | Přípojné místo Podlahová krabice - pro instalaci do modulární podlahové krabice pro moduly 45 x 45 mm s horizontálním uložením o velikosti 4 x 4 modulů. V konfiguraci: 4x 230V zásuvka - dodávka silnoproudu, 3x zásuvka SK 2p., 2x modul se speaker konektorem, 1x svorkovnice pro připojení plátna. | ks | 1 |  |  | 0 | 0
214 |  | Přípojné místo u reproduktoru 1 - nástěnné přípojné místo pro moduly 45x45 mm o konfiguraci 1x 230 V zásuvka - dodávka silnoproudu, 1x zásuvka SK 1p., 1x speakon, bílý rámeček, instalční krabice pod omítku | ks | 1 |  |  | 0 | 0
215 |  | Přípojné místo u reproduktoru 2 - dtto m.č. -2.24 | ks | 1 |  |  | 0 | 0
216 |  | Řídící systém dtto m.č. 1.03 | ks | 1 |  |  | 0 | 0
217 |  | Řídící systém - pomocné relé pro ovládání plátna skrze řídicí systém | ks | 1 |  |  | 0 | 0
218 |  | Řídící systém - jednotka pro ovládání až 64 stmívatelných DALI světel, montáž na DIN lištu. | ks | 1 |  |  | 0 | 0
219 |  | Řídící systém - převodník RS-232/485, montáž na DIN lištu | ks | 1 |  |  | 0 | 0
220 |  | Tabule - 240 x 120 cm dtto m.č. 1.03 | ks | 1 |  |  | 0 | 0
221 |  | Mobilní tabule - flipchart 150x100 Bílá magnetická tabule s vysoce odolným keramickým povrchem nejvyšší kvality vhodným pro intenzivní popis fixem doplněná o lištu pro upevnění papírových bloků a výklopná ramena pro umístění papírového archu. Díky dvojnásobné ploše využijete jednu polovinu pro umístění papírového bloku a druhou jako tabuli pro popis fixem nebo připevnění dokumentů magnetem. Keramický povrch e3 je vhodný pro nejvyšší zatížení nejen pro školy a vzdělávací instituce, při běžném provozu je téměř nezničitelný. Plocha je velmi dobře stíratelná, odolná proti poškrábání a snadno se udržuje. Na keramický povrch poskytujeme 25 let záruku. Díky sendvičové konstrukci má tabule vysokou tuhost, odolnost a nekroutí se. Tabule je opatřena kvalitním elegantním rámem z eloxovaného hliníkového profilu ve stříbrném odstínu s šedými plastovými rohy. Tloušťka tabule je 22 mm. Tabule je připevněna na stabilní trojnožce, kterou je možné nastavit až do výšky 195 cm. Součástí balení je lišta pro upevnění papírových bloků, výklopná ramena a polička na odkládání fixů. Povrch Keramika Rozměr 150 x 100 Barva rámu Stříbrná Barva povrchu Bílá Hmotnost výrobku v kg 35.00 Rozměr výrobku v mm 1523 x 1094 Popisovatelnost Fix |  | 1 |  |  | 0 | 0
222 |  | AV maticový přepínač - matice s minimálními technickými parametry: vstupy: 2x HDMI, USB-C, DP, 2x USB. Výstupy: HDMI, HDBaseT, 2x USB, AUDIO. RS232 a LAN pro řízení řídícím systémem. Audio de-embedding, CEC, 4K/UHD 60 Hz 4:4:4, HDCP 2.2, možnost připojení do PC přes jediný kabel pro videokonference | ks | 1 |  |  | 0 | 0
223 |  | VCF kamera - PTZ kamera s minimálními technickými parametry: objektiv s 10x optickým zoomem, snímací úhel minimálně 15°(tele)–50°(wide), 1080p/30 Hz, Výstupy: NDI HX, SDI, HDMI LAN, RS232 IN/OUT, napájení PoE, kompatibilní s Microsoft Teams, Zoom, Skype for Business, WebEx, Microsoft Lync, Google, Hangouts. Automatické zaostřování, automatické vyvážení bílé a automatická expozice. Ve stříbrném provedení | ks | 1 |  |  | 0 | 0
224 |  | VCF držák kamery - možnost instalace výše uvedené PTZ kamery na strop | ks | 1 |  |  | 0 | 0
225 |  | Ruchový mikrofon - kondenzátorová mikrofoní hlava, větrná ochrana, superardiodní charakteristika, kevlarový závěsný kabel a konektory, bílá barva | ks | 4 |  |  | 0 | 0
226 |  | Univerzální digitální DSP audio matice, 4x4 I/O kanálů, 1x port LAN, RS485, 4+4x GPIO. Možnost volby vnitřní konfigurace z knihovny více než 80 aplikací, možnosti externího řízení včetně TCP/IP, mobilních zařízení, GPIO,phantomové napájení 20V/20mA, provedení pro vestavbu do 19" racku, výška 1HU | ks | 1 |  |  | 0 | 0
227 |  | Kabeláž - veškerá potřebná kabeláž pro instalaci a zapojení AV techniky v dané místnosti | kpl. | 1 |  |  | 0 | 0
228 |  | Drobný instalační a spojovací materiál potřebný k instalaci a zprovoznění AV techniky v dané místnosti | kpl. | 1 |  |  | 0 | 0
229 |  | Instalace/programování/nastavení systému | kpl. | 1 |  |  | 0 | 0
|  | Učebna / jednací místnost - 3.NP 3.21 | [5 empty] | 0
230 |  | Projektor dtto m.č. -2.24 | ks | 1 |  |  | 0 | 0
231 |  | Držák projektoru - kovový stropní teleskopický držák s výškou min. 55 - 85 cm, nosnost max. 20kg, náklon min. +- 15°, natáčení 360°, kanály pro vedení kabelů po celé délce držáku, stropní úchyt i pro šikmé stropy, možnost nastavení podélného a příčného náklonu. materiál / barva: kov / bílá | ks | 1 |  |  | 0 | 0
232 |  | Projekční plocha - motorová projekční plocha o rozměrech 300cm x 198cm (16:9) ocelový kastík pro navinutí o rozměrech 13x13cm detail - dtto m.č. -2.24 | ks | 1 |  |  | 0 | 0
233 |  | Reproduktory dtto m.č. -2.24 | ks | 1 |  |  | 0 | 0
234 |  | Přípojné místo u projektoru - dtto m.č. 1.03 | ks | 1 |  |  | 0 | 0
235 |  | Přípojné místo Katedra - dtto m.č. 1.03 | ks | 1 |  |  | 0 | 0
236 |  | Přípojné místo Podlahová krabice - dtto m.č. 1.03 | ks | 1 |  |  | 0 | 0
237 |  | Přípojné místo u reproduktoru 1 - dtto m.č. -2.24 | ks | 1 |  |  | 0 | 0
238 |  | Přípojné místo u reproduktoru 2 - dtto m.č. -2.24 | ks | 1 |  |  | 0 | 0
239 |  | Řídící systém dtto m.č. 1.03 | ks | 1 |  |  | 0 | 0
240 |  | Řídící systém - pomocné relé pro ovládání plátna skrze řídicí systém | ks | 1 |  |  | 0 | 0
241 |  | Řídící systém - jednotka pro ovládání až 64 stmívatelných DALI světel, montáž na DIN lištu. | ks | 1 |  |  | 0 | 0
242 |  | Řídící systém - převodník RS-232/485, montáž na DIN lištu | ks | 1 |  |  | 0 | 0
243 |  | Tabule - 240 x 120 cm dtto m.č. 1.03 | ks | 1 |  |  | 0 | 0
244 |  | Mobilní tabule - flipchart 75x100 Magnetická tabule s vysoce odolným keramickým povrchem nejvyšší kvality vhodným pro intenzivní popis fixem na výškově nastavitelné trojnožce. Keramický povrch e3 je vhodný pro nejvyšší zatížení nejen pro školy a vzdělávací instituce, při běžném provozu je téměř nezničitelný. Plocha je velmi dobře stíratelná, odolná proti poškrábání a snadno se udržuje. Na keramický povrch poskytujeme 25 let záruku. Standardní barva povrchu bílá. Volitelná barva povrchu béžová nebo světle šedá. Tabuli lze doplnit o rastr notová osnova, linky 100 mm nebo linky 120 mm, standardní barva rastru černá - nutné poptat cenu potisku. Díky sendvičové konstrukci má tabule vysokou tuhost, odolnost a nekroutí se. Tabule je opatřena kvalitním elegantním rámem z eloxovaného hliníkového profilu ve stříbrném odstínu s šedými plastovými rohy. Tloušťka tabule je 22 mm. Tabule je připevněna na stabilní trojnožce, kterou je možné nastavit až do výšky 195 cm. Součástí balení je polička na odkládání fixů. Rozměr 75 x 100 cm Povrch Keramika Barva rámu Stříbrná Barva povrchu Bílá Popisovatelnost Fix | ks | 1 |  |  | 0 | 0
245 |  | AV maticový přepínač - matice s minimálními technickými parametry: vstupy: 2x HDMI, USB-C, DP, 2x USB. Výstupy: HDMI, HDBaseT, 2x USB, AUDIO. RS232 a LAN pro řízení řídícím systémem. Audio de-embedding, CEC, 4K/UHD 60 Hz 4:4:4, HDCP 2.2, možnost připojení do PC přes jediný kabel pro videokonference | ks | 1 |  |  | 0 | 0
246 |  | VCF kamera - PTZ kamera s minimálními technickými parametry: objektiv s 10x optickým zoomem, snímací úhel minimálně 15°(tele)–50°(wide), 1080p/30 Hz, Výstupy: NDI HX, SDI, HDMI LAN, RS232 IN/OUT, napájení PoE, kompatibilní s Microsoft Teams, Zoom, Skype for Business, WebEx, Microsoft Lync, Google, Hangouts. Automatické zaostřování, automatické vyvážení bílé a automatická expozice. Ve stříbrném provedení | ks | 1 |  |  | 0 | 0
247 |  | VCF držák kamery - možnost instalace výše uvedené PTZ kamery na strop | ks | 1 |  |  | 0 | 0
248 |  | Ruchový mikrofon - kondenzátorová mikrofoní hlava, větrná ochrana, superardiodní charakteristika, kevlarový závěsný kabel a konektory, bílá barva | ks | 4 |  |  | 0 | 0
249 |  | Univerzální digitální DSP audio matice, 4x4 I/O kanálů, 1x port LAN, RS485, 4+4x GPIO. Možnost volby vnitřní konfigurace z knihovny více než 80 aplikací, možnosti externího řízení včetně TCP/IP, mobilních zařízení, GPIO,phantomové napájení 20V/20mA, provedení pro vestavbu do 19" racku, výška 1HU | kpl. | 1 |  |  | 0 | 0
250 |  | Kabeláž - veškerá potřebná kabeláž pro instalaci a zapojení AV techniky v dané místnosti | kpl. | 1 |  |  | 0 | 0
251 |  | Drobný instalační a spojovací materiál potřebný k instalaci a zprovoznění AV techniky v dané místnosti | kpl. | 1 |  |  | 0 | 0
252 |  | Instalace/programování/nastavení systému | kpl. | 1 |  |  | 0 | 0
|  | Učebna / jednací místnost - 3.NP 3.22 | [5 empty] | 0
253 |  | Projektor dtto m.č. -2.24 | ks | 1 |  |  | 0 | 0
254 |  | Držák projektoru - kovový stropní teleskopický držák s výškou min. 55 - 85 cm, nosnost max. 20kg, náklon min. +- 15°, natáčení 360°, kanály pro vedení kabelů po celé délce držáku, stropní úchyt i pro šikmé stropy, možnost nastavení podélného a příčného náklonu. materiál / barva: kov / bílá | ks | 1 |  |  | 0 | 0
255 |  | Projekční plocha - motorová projekční plocha o rozměrech 240cm x 165cm (16:9) ocelový kastík pro navinutí o rozměrech 10,5x10,5cm detail - dtto m.č. -2.24 | ks | 1 |  |  | 0 | 0
256 |  | Reproduktory dtto m.č. -2.24 | ks | 1 |  |  | 0 | 0
257 |  | Přípojné místo u projektoru - dtto m.č. 1.03 | ks | 1 |  |  | 0 | 0
258 |  | Přípojné místo Katedra - dtto m.č. 1.03 | ks | 1 |  |  | 0 | 0
259 |  | Přípojné místo Podlahová krabice - dtto m.č. 1.03 | ks | 1 |  |  | 0 | 0
260 |  | Přípojné místo u reproduktoru 1 - dtto m.č. -2.24 | ks | 1 |  |  | 0 | 0
261 |  | Přípojné místo u reproduktoru 2 - dtto m.č. -2.24 | ks | 1 |  |  | 0 | 0
262 |  | Řídící systém dtto m.č. 1.03 | ks | 1 |  |  | 0 | 0
263 |  | Řídící systém - pomocné relé pro ovládání plátna skrze řídicí systém | ks | 1 |  |  | 0 | 0
264 |  | Řídící systém - jednotka pro ovládání až 64 stmívatelných DALI světel, montáž na DIN lištu. | ks | 1 |  |  | 0 | 0
265 |  | Řídící systém - převodník RS-232/485, montáž na DIN lištu | ks | 1 |  |  | 0 | 0
266 |  | Tabule - 200 x 120 cm dtto m.č. 2.21 | ks | 1 |  |  | 0 | 0
267 |  | Mobilní tabule - flipchart 75x100 Magnetická tabule s vysoce odolným keramickým povrchem nejvyšší kvality vhodným pro intenzivní popis fixem na výškově nastavitelné trojnožce. Keramický povrch e3 je vhodný pro nejvyšší zatížení nejen pro školy a vzdělávací instituce, při běžném provozu je téměř nezničitelný. Plocha je velmi dobře stíratelná, odolná proti poškrábání a snadno se udržuje. Na keramický povrch poskytujeme 25 let záruku. Standardní barva povrchu bílá. Volitelná barva povrchu béžová nebo světle šedá. Tabuli lze doplnit o rastr notová osnova, linky 100 mm nebo linky 120 mm, standardní barva rastru černá - nutné poptat cenu potisku. Díky sendvičové konstrukci má tabule vysokou tuhost, odolnost a nekroutí se. Tabule je opatřena kvalitním elegantním rámem z eloxovaného hliníkového profilu ve stříbrném odstínu s šedými plastovými rohy. Tloušťka tabule je 22 mm. Tabule je připevněna na stabilní trojnožce, kterou je možné nastavit až do výšky 195 cm. Součástí balení je polička na odkládání fixů. Rozměr 75 x 100 cm Povrch Keramika Barva rámu Stříbrná Barva povrchu Bílá Popisovatelnost Fix | ks | 1 |  |  | 0 | 0
268 |  | AV maticový přepínač - matice s minimálními technickými parametry: vstupy: 2x HDMI, USB-C, DP, 2x USB. Výstupy: HDMI, HDBaseT, 2x USB, AUDIO. RS232 a LAN pro řízení řídícím systémem. Audio de-embedding, CEC, 4K/UHD 60 Hz 4:4:4, HDCP 2.2, možnost připojení do PC přes jediný kabel pro videokonference | ks | 1 |  |  | 0 | 0
269 |  | VCF kamera - PTZ kamera s minimálními technickými parametry: objektiv s 10x optickým zoomem, snímací úhel minimálně 15°(tele)–50°(wide), 1080p/30 Hz, Výstupy: NDI HX, SDI, HDMI LAN, RS232 IN/OUT, napájení PoE, kompatibilní s Microsoft Teams, Zoom, Skype for Business, WebEx, Microsoft Lync, Google, Hangouts. Automatické zaostřování, automatické vyvážení bílé a automatická expozice. Ve stříbrném provedení | ks | 1 |  |  | 0 | 0
270 |  | VCF držák kamery - možnost instalace výše uvedené PTZ kamery na strop | ks | 1 |  |  | 0 | 0
271 |  | Ruchový mikrofon - kondenzátorová mikrofoní hlava, větrná ochrana, superardiodní charakteristika, kevlarový závěsný kabel a konektory, bílá barva | ks | 4 |  |  | 0 | 0
272 |  | Univerzální digitální DSP audio matice, 4x4 I/O kanálů, 1x port LAN, RS485, 4+4x GPIO. Možnost volby vnitřní konfigurace z knihovny více než 80 aplikací, možnosti externího řízení včetně TCP/IP, mobilních zařízení, GPIO,phantomové napájení 20V/20mA, provedení pro vestavbu do 19" racku, výška 1HU | kpl. | 1 |  |  | 0 | 0
273 |  | Kabeláž - veškerá potřebná kabeláž pro instalaci a zapojení AV techniky v dané místnosti | kpl. | 1 |  |  | 0 | 0
274 |  | Drobný instalační a spojovací materiál potřebný k instalaci a zprovoznění AV techniky v dané místnosti | kpl. | 1 |  |  | 0 | 0
275 |  | Instalace/programování/nastavení systému | kpl. | 1 |  |  | 0 | 0
|  | Učebna / jednací místnost - 3.NP 3.24 | [5 empty] | 0
276 |  | Projektor dtto m.č. -2.24 | ks | 1 |  |  | 0 | 0
277 |  | Držák projektoru - kovový stropní teleskopický držák s výškou min. 40 - 55 cm, nosnost max. 20kg, náklon min. +- 15°, natáčení 360°, kanály pro vedení kabelů po celé délce držáku, stropní úchyt i pro šikmé stropy, možnost nastavení podélného a příčného náklonu. materiál / barva: kov / bílá | ks | 1 |  |  | 0 | 0
278 |  | Projekční plocha - motorová projekční plocha o rozměrech 300cm x 300cm (16:9) ocelový kastík pro navinutí o rozměrech 13x13cm detail - dtto m.č. -2.24 | ks | 1 |  |  | 0 | 0
279 |  | Reproduktory dtto m.č. -2.24 | ks | 1 |  |  | 0 | 0
280 |  | Přípojné místo u projektoru - dtto m.č. 1.03 | ks | 1 |  |  | 0 | 0
281 |  | Přípojné místo Katedra - dtto m.č. 1.03 | ks | 1 |  |  | 0 | 0
282 |  | Přípojné místo Podlahová krabice - dtto m.č. 1.03 | ks | 1 |  |  | 0 | 0
283 |  | Přípojné místo u reproduktoru 1 - dtto m.č. -2.24 | ks | 1 |  |  | 0 | 0
284 |  | Přípojné místo u reproduktoru 2 - dtto m.č. -2.24 | ks | 1 |  |  | 0 | 0
285 |  | Řídící systém dtto m.č. 1.03 | ks | 1 |  |  | 0 | 0
286 |  | Řídící systém - pomocné relé pro ovládání plátna skrze řídicí systém | ks | 1 |  |  | 0 | 0
287 |  | Řídící systém - jednotka pro ovládání až 64 stmívatelných DALI světel, montáž na DIN lištu. | ks | 1 |  |  | 0 | 0
288 |  | Řídící systém - převodník RS-232/485, montáž na DIN lištu | ks | 1 |  |  | 0 | 0
289 |  | Mobilní tabule - flipchart 150x100 Bílá magnetická tabule s vysoce odolným keramickým povrchem nejvyšší kvality vhodným pro intenzivní popis fixem doplněná o lištu pro upevnění papírových bloků a výklopná ramena pro umístění papírového archu. Díky dvojnásobné ploše využijete jednu polovinu pro umístění papírového bloku a druhou jako tabuli pro popis fixem nebo připevnění dokumentů magnetem. Keramický povrch e3 je vhodný pro nejvyšší zatížení nejen pro školy a vzdělávací instituce, při běžném provozu je téměř nezničitelný. Plocha je velmi dobře stíratelná, odolná proti poškrábání a snadno se udržuje. Na keramický povrch poskytujeme 25 let záruku. Díky sendvičové konstrukci má tabule vysokou tuhost, odolnost a nekroutí se. Tabule je opatřena kvalitním elegantním rámem z eloxovaného hliníkového profilu ve stříbrném odstínu s šedými plastovými rohy. Tloušťka tabule je 22 mm. Tabule je připevněna na stabilní trojnožce, kterou je možné nastavit až do výšky 195 cm. Součástí balení je lišta pro upevnění papírových bloků, výklopná ramena a polička na odkládání fixů. Povrch Keramika Rozměr 150 x 100 Barva rámu Stříbrná Barva povrchu Bílá Hmotnost výrobku v kg 35.00 Rozměr výrobku v mm 1523 x 1094 Popisovatelnost Fix | ks | 1 |  |  | 0 | 0
290 |  | AV maticový přepínač - matice s minimálními technickými parametry: vstupy: 2x HDMI, USB-C, DP, 2x USB. Výstupy: HDMI, HDBaseT, 2x USB, AUDIO. RS232 a LAN pro řízení řídícím systémem. Audio de-embedding, CEC, 4K/UHD 60 Hz 4:4:4, HDCP 2.2, možnost připojení do PC přes jediný kabel pro videokonference | ks | 1 |  |  | 0 | 0
291 |  | VCF kamera - PTZ kamera s minimálními technickými parametry: objektiv s 10x optickým zoomem, snímací úhel minimálně 15°(tele)–50°(wide), 1080p/30 Hz, Výstupy: NDI HX, SDI, HDMI LAN, RS232 IN/OUT, napájení PoE, kompatibilní s Microsoft Teams, Zoom, Skype for Business, WebEx, Microsoft Lync, Google, Hangouts. Automatické zaostřování, automatické vyvážení bílé a automatická expozice. Ve stříbrném provedení | ks | 1 |  |  | 0 | 0
292 |  | VCF držák kamery - možnost instalace výše uvedené PTZ kamery na strop | ks | 1 |  |  | 0 | 0
293 |  | Ruchový mikrofon - kondenzátorová mikrofoní hlava, větrná ochrana, superardiodní charakteristika, kevlarový závěsný kabel a konektory, bílá barva | ks | 4 |  |  | 0 | 0
294 |  | Univerzální digitální DSP audio matice, 4x4 I/O kanálů, 1x port LAN, RS485, 4+4x GPIO. Možnost volby vnitřní konfigurace z knihovny více než 80 aplikací, možnosti externího řízení včetně TCP/IP, mobilních zařízení, GPIO,phantomové napájení 20V/20mA, provedení pro vestavbu do 19" racku, výška 1HU | kpl. | 1 |  |  | 0 | 0
295 |  | Kabeláž - veškerá potřebná kabeláž pro instalaci a zapojení AV techniky v dané místnosti | kpl. | 1 |  |  | 0 | 0
296 |  | Drobný instalační a spojovací materiál potřebný k instalaci a zprovoznění AV techniky v dané místnosti | kpl. | 1 |  |  | 0 | 0
297 |  | Instalace/programování/nastavení systému | kpl. | 1 |  |  | 0 | 0
|  | Studovna - 3.NP 3.31 | [5 empty] | 0
298 |  | Displej 65" - s minimálními technickými parametry: úhlopříčka 65", rozlišení 3840 x 2160, jas 400cd/m2, kontrast 5000:1,pozorovací úhel 178°/178°, typ displeje VA / Direct-LED, doba odezvy 8ms, vstupy / výstupy - 2x HDMI, VGA, Audio IN/OUT, LAN, USB, reproduktory 10W + 10W | ks | 1 |  |  | 0 | 0
299 |  | Držák displeje - pro displej 40-70", maximální vzdálenost od zdi 40mm, VESA 100x100 - 600x400, černý | ks | 1 |  |  | 0 | 0
300 |  | Tabule - 160 x 100 cm s bílým rámečkem, integrovanou poličkou a montáží na stěnu- Obdélníková magnetická tabule s bezesparou tabulovou deskou sendvičové konstrukce 18 mm odolné proti kroucení pro popis fixem cel. tl. s rámečkem 22 mm - Povrch tabule tvoří certifikovaná dvouvrstvá keramika e3 vypalovaná nad 800°C. Keramický povrch vhodný pro nejvyšší zatížení, který je vysoce odolný proti mechanickému poškození. Tabulová deska musí být certifikovaná zkušebním ústavem. - Rovinnost a tuhost tabule musí splňovat nároky na použití interaktivního projektoru na dotyk prstem, zejména minimální vibrace při používání dotyku prstem a odchylku rovinnosti plochy tabule na délce 2000 mm maximálně 2 mm, která je nutná pro správnou funkčnost interaktivity na dotyk prstem. - Atypická hliníková odkládací polička s povrchovou úpravou bílé práškové barvy v délce 1m, polička má minimální hloubku 60 mm, je vhodná pro odkládání psacích potřeb a stěrek. - Rám tabule je z hliníku s povrchovou úpravou bílé práškové barvy, bílé plastové hloubkově probarvené rohy. - Montáž na stěnu - tabule je zavěšená pomocí ocelových ok ve čtyřecch rozích na zadní ploše na ocelové háčky kotvené do hmoždinek | ks | 1 |  |  | 0 | 0
301 |  | Přípojné místo Display - dtto m.č. 1.10 | ks | 1 |  |  | 0 | 0
302 |  | Přípojné místo Katedra - pro instalaci do desky stolu v hliníkovém provedení, konektory uschovány pod odklápěcím víkem. V konfiguraci: 4x 230V zásuvka. HDMI, v provedeních vytahovacích kabelů s navíjecím systémem. | ks | 1 |  |  | 0 | 0
303 |  | Přípojné místo Podlahová krabice - dtto m.č. 1.10 | ks | 1 |  |  | 0 | 0
304 |  | Kabeláž - veškerá potřebná kabeláž pro instalaci a zapojení AV techniky v dané místnosti | kpl. | 1 |  |  | 0 | 0
305 |  | Drobný instalační a spojovací materiál potřebný k instalaci a zprovoznění AV techniky v dané místnosti | kpl. | 1 |  |  | 0 | 0
306 |  | Instalace/programování/nastavení systému | kpl. | 1 |  |  | 0 | 0
|  | Studovna - 3.NP 3.32 | [5 empty] | 0
307 |  | Displej 65" - s minimálními technickými parametry: úhlopříčka 65", rozlišení 3840 x 2160, jas 400cd/m2, kontrast 5000:1,pozorovací úhel 178°/178°, typ displeje VA / Direct-LED, doba odezvy 8ms, vstupy / výstupy - 2x HDMI, VGA, Audio IN/OUT, LAN, USB, reproduktory 10W + 10W | ks | 1 |  |  | 0 | 0
308 |  | Držák displeje - pro displej 40-70", maximální vzdálenost od zdi 40mm, VESA 100x100 - 600x400, černý | ks | 1 |  |  | 0 | 0
309 |  | Tabule - 160 x 100 cm s bílým rámečkem, integrovanou poličkou a montáží na stěnu - Obdélníková magnetická tabule s bezesparou tabulovou deskou sendvičové konstrukce 18 mm odolné proti kroucení pro popis fixem cel. tl. s rámečkem 22 mm - Povrch tabule tvoří certifikovaná dvouvrstvá keramika e3 vypalovaná nad 800°C. Keramický povrch vhodný pro nejvyšší zatížení, který je vysoce odolný proti mechanickému poškození. Tabulová deska musí být certifikovaná zkušebním ústavem. - Rovinnost a tuhost tabule musí splňovat nároky na použití interaktivního projektoru na dotyk prstem, zejména minimální vibrace při používání dotyku prstem a odchylku rovinnosti plochy tabule na délce 2000 mm maximálně 2 mm, která je nutná pro správnou funkčnost interaktivity na dotyk prstem. - Atypická hliníková odkládací polička s povrchovou úpravou bílé práškové barvy v délce 1m, polička má minimální hloubku 60 mm, je vhodná pro odkládání psacích potřeb a stěrek. - Rám tabule je z hliníku s povrchovou úpravou bílé práškové barvy, bílé plastové hloubkově probarvené rohy. - Montáž na stěnu - tabule je zavěšená pomocí ocelových ok ve čtyřecch rozích na zadní ploše na ocelové háčky kotvené do hmoždinek | ks | 2 |  |  | 0 | 0
310 |  | Přípojné místo Display - dtto m.č. 1.10 | ks | 1 |  |  | 0 | 0
311 |  | Přípojné místo Katedra - dtto m.č. 1.10 | ks | 1 |  |  | 0 | 0
312 |  | Přípojné místo Podlahová krabice - dtto m.č. 1.10 | ks | 1 |  |  | 0 | 0
313 |  | Kabeláž - veškerá potřebná kabeláž pro instalaci a zapojení AV techniky v dané místnosti | kpl. | 1 |  |  | 0 | 0
314 |  | Drobný instalační a spojovací materiál potřebný k instalaci a zprovoznění AV techniky v dané místnosti | kpl. | 1 |  |  | 0 | 0
315 |  | Instalace/programování/nastavení systému | kpl. | 1 |  |  | 0 | 0
|  | Gypsotéka - 4.NP 4.11a | [5 empty] | 0
316 |  | Mobilní tabule - flipchart 75x100 Magnetická tabule s vysoce odolným keramickým povrchem nejvyšší kvality vhodným pro intenzivní popis fixem na výškově nastavitelné trojnožce. Keramický povrch e3 je vhodný pro nejvyšší zatížení nejen pro školy a vzdělávací instituce, při běžném provozu je téměř nezničitelný. Plocha je velmi dobře stíratelná, odolná proti poškrábání a snadno se udržuje. Na keramický povrch poskytujeme 25 let záruku. Standardní barva povrchu bílá. Volitelná barva povrchu béžová nebo světle šedá. Tabuli lze doplnit o rastr notová osnova, linky 100 mm nebo linky 120 mm, standardní barva rastru černá - nutné poptat cenu potisku. Díky sendvičové konstrukci má tabule vysokou tuhost, odolnost a nekroutí se. Tabule je opatřena kvalitním elegantním rámem z eloxovaného hliníkového profilu ve stříbrném odstínu s šedými plastovými rohy. Tloušťka tabule je 22 mm. Tabule je připevněna na stabilní trojnožce, kterou je možné nastavit až do výšky 195 cm. Součástí balení je polička na odkládání fixů. Rozměr 75 x 100 cm Povrch Keramika Barva rámu Stříbrná Barva povrchu Bílá Popisovatelnost Fix | ks | 2 |  |  | 0 | 0
317 |  | Přípojné místo u Projektoru - nástěnné přípojné místo pro moduly 45x45 mm o konfiguraci 1x 230V zásuvka - dodávka silnoproudu, 1 x zásuvka USB, 1x zásuvka HDMI,1x zásuvka VGA,1x zásuvka AUDIO, 2x zásuvka SK 2p., bílý rámeček, instalační krabice pod omítku | ks | 1 |  |  | 0 | 0
318 |  | Přípojné místo na stěně - nástěnné přípojné místo pro moduly 45x45 mm o konfiguraci 1x 230V zásuvka - dodávka silnoproudu, 1 x zásuvka USB, 1x zásuvka HDMI,1x zásuvka VGA,1x zásuvka AUDIO, 2x zásuvka SK 2p., 2x zásuvka Speakon, bílý rámeček, instalační krabice pod omítku | ks | 1 |  |  | 0 | 0
319 |  | Přípojné místo reproduktor - dtto m.č. 1.43 | ks | 2 |  |  | 0 | 0
320 |  | Kabeláž - veškerá potřebná kabeláž pro instalaci a zapojení AV techniky v dané místnosti | kpl. | 1 |  |  | 0 | 0
321 |  | Drobný instalační a spojovací materiál potřebný k instalaci a zprovoznění AV techniky v dané místnosti | kpl. | 1 |  |  | 0 | 0
322 |  | Instalace/programování/nastavení systému | kpl. | 1 |  |  | 0 | 0
|  | Učebna / jednací místnost - 4.NP 4.21 | [5 empty] | 0
323 |  | Projektor dtto m.č. -2.24 | ks | 1 |  |  | 0 | 0
324 |  | Držák projektoru - kovový stropní teleskopický držák s výškou min. 40 - 55 cm, nosnost max. 20kg, náklon min. +- 15°, natáčení 360°, kanály pro vedení kabelů po celé délce držáku, stropní úchyt i pro šikmé stropy, možnost nastavení podélného a příčného náklonu. materiál / barva: kov / bílá | ks | 1 |  |  | 0 | 0
325 |  | Projekční plocha - motorová projekční plocha o rozměrech 300cm x 198cm (16:9) ocelový kastík pro navinutí o rozměrech 13x13cm detail - dtto m.č. -2.24 | ks | 1 |  |  | 0 | 0
326 |  | Reproduktory dtto m.č. -2.24 | ks | 1 |  |  | 0 | 0
327 |  | Přípojné místo u projektoru - dtto m.č. 1.03 | ks | 1 |  |  | 0 | 0
328 |  | Přípojné místo Katedra - dtto m.č. 1.03 | ks | 1 |  |  | 0 | 0
329 |  | Přípojné místo Podlahová krabice - dtto m.č. 1.03 | ks | 1 |  |  | 0 | 0
330 |  | Přípojné místo u reproduktoru 1 - dtto m.č. -2.24 | ks | 1 |  |  | 0 | 0
331 |  | Přípojné místo u reproduktoru 2 - dtto m.č. -2.24 | ks | 1 |  |  | 0 | 0
332 |  | Řídící systém dtto m.č. 1.03 | ks | 1 |  |  | 0 | 0
333 |  | Řídící systém - pomocné relé pro ovládání plátna skrze řídicí systém | ks | 1 |  |  | 0 | 0
334 |  | Řídící systém - jednotka pro ovládání až 64 stmívatelných DALI světel, montáž na DIN lištu. | ks | 1 |  |  | 0 | 0
335 |  | Řídící systém - převodník RS-232/485, montáž na DIN lištu | ks | 1 |  |  | 0 | 0
336 |  | Tabule - 240 x 120 cm bílé detail viz m.č. 1.03 | ks | 1 |  |  | 0 | 0
337 |  | Mobilní tabule - flipchart 75x100 Magnetická tabule s vysoce odolným keramickým povrchem nejvyšší kvality vhodným pro intenzivní popis fixem na výškově nastavitelné trojnožce. Keramický povrch e3 je vhodný pro nejvyšší zatížení nejen pro školy a vzdělávací instituce, při běžném provozu je téměř nezničitelný. Plocha je velmi dobře stíratelná, odolná proti poškrábání a snadno se udržuje. Na keramický povrch poskytujeme 25 let záruku. Standardní barva povrchu bílá. Volitelná barva povrchu béžová nebo světle šedá. Tabuli lze doplnit o rastr notová osnova, linky 100 mm nebo linky 120 mm, standardní barva rastru černá - nutné poptat cenu potisku. Díky sendvičové konstrukci má tabule vysokou tuhost, odolnost a nekroutí se. Tabule je opatřena kvalitním elegantním rámem z eloxovaného hliníkového profilu ve stříbrném odstínu s šedými plastovými rohy. Tloušťka tabule je 22 mm. Tabule je připevněna na stabilní trojnožce, kterou je možné nastavit až do výšky 195 cm. Součástí balení je polička na odkládání fixů. Rozměr 75 x 100 cm Povrch Keramika Barva rámu Stříbrná Barva povrchu Bílá Popisovatelnost Fix | ks | 1 |  |  | 0 | 0
338 |  | AV maticový přepínač - matice s minimálními technickými parametry: vstupy: 2x HDMI, USB-C, DP, 2x USB. Výstupy: HDMI, HDBaseT, 2x USB, AUDIO. RS232 a LAN pro řízení řídícím systémem. Audio de-embedding, CEC, 4K/UHD 60 Hz 4:4:4, HDCP 2.2, možnost připojení do PC přes jediný kabel pro videokonference | ks | 1 |  |  | 0 | 0
339 |  | VCF kamera - PTZ kamera s minimálními technickými parametry: objektiv s 10x optickým zoomem, snímací úhel minimálně 15°(tele)–50°(wide), 1080p/30 Hz, Výstupy: NDI HX, SDI, HDMI LAN, RS232 IN/OUT, napájení PoE, kompatibilní s Microsoft Teams, Zoom, Skype for Business, WebEx, Microsoft Lync, Google, Hangouts. Automatické zaostřování, automatické vyvážení bílé a automatická expozice. Ve stříbrném provedení | ks | 1 |  |  | 0 | 0
340 |  | VCF držák kamery - možnost instalace výše uvedené PTZ kamery na strop | ks | 1 |  |  | 0 | 0
341 |  | Ruchový mikrofon - kondenzátorová mikrofoní hlava, větrná ochrana, superardiodní charakteristika, kevlarový závěsný kabel a konektory, bílá barva | ks | 4 |  |  | 0 | 0
342 |  | Univerzální digitální DSP audio matice, 4x4 I/O kanálů, 1x port LAN, RS485, 4+4x GPIO. Možnost volby vnitřní konfigurace z knihovny více než 80 aplikací, možnosti externího řízení včetně TCP/IP, mobilních zařízení, GPIO,phantomové napájení 20V/20mA, provedení pro vestavbu do 19" racku, výška 1HU | kpl. | 1 |  |  | 0 | 0
343 |  | Kabeláž - veškerá potřebná kabeláž pro instalaci a zapojení AV techniky v dané místnosti | kpl. | 1 |  |  | 0 | 0
344 |  | Drobný instalační a spojovací materiál potřebný k instalaci a zprovoznění AV techniky v dané místnosti | kpl. | 1 |  |  | 0 | 0
345 |  | Instalace/programování/nastavení systému | kpl. | 1 |  |  | 0 | 0
|  | Kancelář - 4.NP 4.30 | [5 empty] | 0
346 |  | Displej 50" - s minimálními technickými parametry: úhlopříčka 50", rozlišení 3840 x 2160, jas 400cd/m2, kontrast 5000:1,pozorovací úhel 178°/178°, typ displeje VA / Direct-LED, doba odezvy 8ms, vstupy / výstupy - 2x HDMI, VGA, Audio IN/OUT, LAN, USB, reproduktory 10W + 10W | ks | 1 |  |  | 0 | 0
347 |  | Držák displeje - pro displej 40-70", maximální vzdálenost od zdi 40mm, VESA 100x100 - 600x400, černý | ks | 1 |  |  | 0 | 0
348 |  | Přípojné místo Display - dtto m.č. 1.24 | ks | 1 |  |  | 0 | 0
349 |  | Přípojné místo na stěně - dtto m.č. 1.24 | ks | 1 |  |  | 0 | 0
350 |  | Kabeláž - veškerá potřebná kabeláž pro instalaci a zapojení AV techniky v dané místnosti | kpl. | 1 |  |  | 0 | 0
351 |  | Drobný instalační a spojovací materiál potřebný k instalaci a zprovoznění AV techniky v dané místnosti | kpl. | 1 |  |  | 0 | 0
352 |  | Instalace/programování/nastavení systému | kpl. | 1 |  |  | 0 | 0
|  | Sál - 5.NP 5.01 | [5 empty] | 0
353 |  | Projektor - s minimálními technickými parametry: laserový světelný zdroj s životností min. 20 000 hodin, s projekčním poměrem min. 1,10-1,7:1, 3LCD, rozlišení min. 1920x1200, výkon min. 6000 ANSI Lm, kontrast min. 2 800 000:1, zoom min. 1.5x, mechanicky posun objektivu min. +40% vertikální a -18% - + 18% horizontální lens shift, vstupy 2 x HDMI, 2x VGA, HDBaseT kompatibilní vstup, RS232, LAN pro ovládání řídícím systémem, maximální hlučnost 38dB v normálním režimu, hmotnost max. 10kg, barva bílá. | ks | 1 |  |  | 0 | 0
354 |  | Držák projektoru - kovový stropní držák s výškou 14,4 cm, nosnost max. 20kg, náklon min. +- 15°, natáčení 360°, možnost nastavení podélného a příčného náklonu. materiál / barva: kov / bílá | ks | 1 |  |  | 0 | 0
355 |  | Projekční plocha - motorová projekční plocha o rozměrech 300cm x 198cm (16:9) ocelový kastík pro navinutí o rozměrech 13x13cm detail - dtto m.č. -2.24 | kpl. | 1 |  |  | 0 | 0
356 |  | Reproduktory přední - prohnutá dvoupásmová line-array reprosoustava o výkonu min. 600 @ 8 Ohm, bílá, bass-reflex, velikost a počet měničů min. 8x 4"+ 24x1", vyzařování H 110°, režim provozu normal nebo bi-amp, součástí dodávky montážní úchyt. materiál / barva : korpus-MDF, plech / bílá rozměr: š - 160, v = 892, h = 303 | ks | 2 |  |  | 0 | 0
357 |  | Bezdrátový mikrofon - digitální mikroportová sada s ručním vysílačem. Vysílač vybaven kondezátorovou hlavou určenou pro přednášky a konference. Vysílač pracuje buď s adaptivním, či pevně nastavitelným vysílacím výkonem. Citlivost min. 1,6 mV/Pa, doba provozu min. 14h, frekvenční rozsah 20 - 20 000Hz. Včetně uchytů do racku. | ks | 2 |  |  | 0 | 0
358 |  | Anténa pro bezdrátové mikrofony | ks | 1 |  |  | 0 | 0
359 |  | Nabíječka bezdrátových mikrofonů - kompatibilní s položkami výše | ks | 1 |  |  | 0 | 0
360 |  | Řečnický mikrofon - mikrofon na "husím krku" s integrovanou mikrofonní kapslí s kardiodní charakteristikou, délka "husího krku" 40cm. Frekvenční rozsah 60 - 19 000Hz, SPL 130 dB, phantomové napájení, včetně pružného držáku s možností zabudování do desky stolu. Dodávka včetně mikrofonního tlačítka pro zapínání a vypínání řečnického mikrofonu s možností zabudování do desky stolu. Tlačítko je vybaveno stavovým LED kroužkem. | kpl. | 1 |  |  | 0 | 0
361 |  | Ruchový mikrofon - kondenzátorová mikrofoní hlava, větrná ochrana, superardiodní charakteristika, kevlarový závěsný kabel a konektory, bílá barva | ks | 4 |  |  | 0 | 0
362 |  | Audio matice - digitální DSP audio matice 12x8 lokální I/O kanálů + 64 I/O kanálů přes 1Gb ethernet, s integrovným 1Gbps switchem pro Dante, možnst řízení pomocí LAN a RS232, Frekvenční rozsah 20 - 20 000Hz, citlivost +4dBu, eliminace echa AEC | ks | 1 |  |  | 0 | 0
363 |  | Koncový zesilovač pro přední reprosustavy - min. 4 x 750W RMS @ 4 ohmů, včetně integrovaného DSP procesoru, RS232 pro řízení, možnost volitelného Dante modulu, možnost uchycení do 19" racku | ks | 1 |  |  | 0 | 0
364 |  | Přípojné místo Řídící systém dtto m.č. -1.01 | ks | 1 |  |  | 0 | 0
365 |  | AV maticový přepínač - matice s minimálními technickými parametry: vstupy: 3X HDBaseT, 4x HDMI,1x multifunkčním analogovým video vstupem 2x line/mic in, 1x audio line Výstupy: 2x HDMI, 2x HDBaseT, 2x AUDIO. 10 x RS232, LAN pro řízení řídícím systémem. IR in/out . Audio de-embedding, CEC, 4K/UHD 60 Hz 4:4:4, HDCP 2.2, možnost připojení do PC přes jediný kabel pro videokonference | ks | 1 |  |  | 0 | 0
366 |  | VCF kamera - PTZ kamera s minimálními technickými parametry: objektiv s 10x optickým zoomem, snímací úhel minimálně 15°(tele)–50°(wide), 1080p/30 Hz, Výstupy: NDI HX, SDI, HDMI LAN, RS232 IN/OUT, napájení PoE, kompatibilní s Microsoft Teams, Zoom, Skype for Business, WebEx, Microsoft Lync, Google, Hangouts. Automatické zaostřování, automatické vyvážení bílé a automatická expozice. Ve stříbrném provedení | ks | 1 |  |  | 0 | 0
367 |  | VCF držák kamery - možnost instalace výše uvedené PTZ kamery na strop | ks | 1 |  |  | 0 | 0
368 |  | Řídící systém - jednotka řídícího systému. Minimální konfigurace: 6x Bi-directional serial RS-232/485, 8x IR/seriál output, 8x General I/O (analog input or digital output), 4x Relay 24 V, 0.5 A, LAN, Audio line in/out, Web server a Admin Web stránky pro nastavení. | ks | 1 |  |  | 0 | 0
369 |  | Řídící systém dotykový panel - 10" kovový panel řídícího systému s integrovaným stojánkem na stůl materiál / barva: hliník, sklo/bv barvě materiálu | ks | 1 |  |  | 0 | 0
370 |  | Řídící systém - jednotka pro ovládání až 64 stmívatelných DALI světel, montáž na DIN lištu. | ks | 1 |  |  | 0 | 0
371 |  | Řídící systém - převodník RS-232/485, montáž na DIN lištu | ks | 1 |  |  | 0 | 0
372 |  | Řídící systém - jednotka pro ovládání DMX světel - 4 oddělné sběrnice DMX512, propojení s řídícím systémme pomocí ethernet | ks | 1 |  |  | 0 | 0
373 |  | Tabule - 300 x 120 cm s bílým rámečkem, integrovanou poličkou a montáží na stěnu - Obdélníková magnetická tabule s bezesparou tabulovou deskou sendvičové konstrukce 18 mm odolné proti kroucení pro popis fixem cel. tl. s rámečkem 22 mm - Povrch tabule tvoří certifikovaná dvouvrstvá keramika e3 vypalovaná nad 800°C. Keramický povrch vhodný pro nejvyšší zatížení, který je vysoce odolný proti mechanickému poškození. Tabulová deska musí být certifikovaná zkušebním ústavem. - Rovinnost a tuhost tabule musí splňovat nároky na použití interaktivního projektoru na dotyk prstem, zejména minimální vibrace při používání dotyku prstem a odchylku rovinnosti plochy tabule na délce 2000 mm maximálně 2 mm, která je nutná pro správnou funkčnost interaktivity na dotyk prstem. - Atypická hliníková odkládací polička s povrchovou úpravou bílé práškové barvy v délce 1m, polička má minimální hloubku 60 mm, je vhodná pro odkládání psacích potřeb a stěrek. - Rám tabule je z hliníku s povrchovou úpravou bílé práškové barvy, bílé plastové hloubkově probarvené rohy. - Montáž na stěnu - tabule je zavěšená pomocí ocelových ok ve čtyřecch rozích na zadní ploše na ocelové háčky kotvené do hmoždinek | ks | 1 |  |  | 0 | 0
374 |  | Mobilní tabule - flipchart 150x100 Bílá magnetická tabule s vysoce odolným keramickým povrchem nejvyšší kvality vhodným pro intenzivní popis fixem doplněná o lištu pro upevnění papírových bloků a výklopná ramena pro umístění papírového archu. Díky dvojnásobné ploše využijete jednu polovinu pro umístění papírového bloku a druhou jako tabuli pro popis fixem nebo připevnění dokumentů magnetem. Keramický povrch e3 je vhodný pro nejvyšší zatížení nejen pro školy a vzdělávací instituce, při běžném provozu je téměř nezničitelný. Plocha je velmi dobře stíratelná, odolná proti poškrábání a snadno se udržuje. Na keramický povrch poskytujeme 25 let záruku. Díky sendvičové konstrukci má tabule vysokou tuhost, odolnost a nekroutí se. Tabule je opatřena kvalitním elegantním rámem z eloxovaného hliníkového profilu ve stříbrném odstínu s šedými plastovými rohy. Tloušťka tabule je 22 mm. Tabule je připevněna na stabilní trojnožce, kterou je možné nastavit až do výšky 195 cm. Součástí balení je lišta pro upevnění papírových bloků, výklopná ramena a polička na odkládání fixů. Povrch Keramika Rozměr 150 x 100 Barva rámu Stříbrná Barva povrchu Bílá Hmotnost výrobku v kg 35.00 Rozměr výrobku v mm 1523 x 1094 Popisovatelnost Fix | ks | 1 |  |  | 0 | 0
375 |  | Indukční smyčka - 1x symetrický vstup Mic/Line s konektorem XLR + volitelným řečovým filtrem a phantomovým napájením, výstupní napětí 22Vpp/7,8Vrms, výstupní proud 4,7Arms, 1x symetrický vstup 100V/50V//Line s konektorem Phoenix + volitelným řečovým filtrem a funkcí VOX,1x nesymetrický vstup Line s konektory RCA / Phoenix | ks | 1 |  |  | 0 | 0
376 |  | Kabeláž - veškerá potřebná kabeláž pro instalaci a zapojení AV techniky v dané místnosti | kpl. | 1 |  |  | 0 | 0
377 |  | Drobný instalační a spojovací materiál potřebný k instalaci a zprovoznění AV techniky v dané místnosti | kpl. | 1 |  |  | 0 | 0
378 |  | Instalace/programování/nastavení systému | kpl. | 1 |  |  | 0 | 0

## 02 - KS
FFUK - Opletalova
Podrobnější informace k jednotlivým položkám jsou uvedeny v textové části, obrázky a schémata zde jsou ilustrativní, ale definují požadovaný kvalitativní standard výrobků, všechny prvky byly navrženy v souladu s projektem interiéru, proto budou všechny výrobky vzorkovány. Pokud se kdekoliv v technických požadavcích na předmět veřejného díla objevuje jakýkoliv odkaz, zejména formou nákresu, fotografie nebo textového označení, například konkrétní výrobek, je použit zejména proto, aby byla technická specifikace dostatečně srozumitelná a definovala požadovaný standard. Pro každý prvek platí, že dodavatelé nohou nabídnout i jiné řešení, bude-li s uvedeným příkladem kvalitativně srovnatelné. Toto řešení bude předloženo v rámci vzorkování. Všechny prvky byly navrženy v souladu s celkovým projektem interiéru, proto budou všechny výrobky vyvzorkovány, finální vzorek musí být odsouhlasen autorem projektu, objednatelem a TDS dle smlouvy o dílo. Kompletní vzorkování koncových pohledových prvků bude zahrnuto v cenové nabídce. V nabízených cenách bude taktéž zahrnuta likvidace obalů. Nabídková cena musí obsahovat prodlouženou záruku 60 měsíců na všechny dodávané komponenty, zařízení a systémy, viz příslušná ustanovení smlouvy. Nabídková cena musí zahrnovat v souladu s příslušnými ustanoveními smlouvy bezplatný záruční servis a pravidelné revize dle požadavků výrobce komponentů, zařízení a systémů, příslušných právních předpisů a dalších norem pro uznání prodloužené záruky dodavatelem a výrobcem.
č. pol. | obj.kód | popis | m.j. |  | cena/mj | instalce/mj | cena mj/celkem | materiál celkem
09 |  | Knihovnický systém |  | DPS |  |  |  | 0
Knihovní systém
01 |  | RFID štítky 13,56 MHz - RFID štítky určené k vlepování do knih a časopisů, rozměr štítku 50x80 mm, čip I-CODE SLXII, frekvence 13,56MHz, paměť 1024 – bit r/w EEPROM, plní normu 15 693 a ISO 18 000-3-A, bílé bez potisku | ks | 350000 |  |  | 0 | 0
02 |  | RFID pracovní stanice obsluhy 13.56 MHz včetně softwaruRFID stanice je určená k programování RFID čipů a k práci s dokumenty vybavenými RFID štítky (výpůjčka, vrácení, načtení, změna statusu bezpečnostního bitu), načítání RFID štítků naprogramovaných dle datových modelů DDM a 3M. Práce s oběma datovými modely současně (bezpečnostní metoda AFI), RFID, RFID anténa je připevněná pod desku stolu. Čtecí výška: cca 20 cm, Rozměry antény: 275x275x15 mm Rozměry elektroniky: 240x130x55 mm, připojení kabelem USB k počítači a do sítě 230V 2 zařízení ve výdejním pultu a 2 zařízení v kanceláři katalogizátorů. Software určený k zápisu dat je plně autonomní.Proces zápisu dat probíhá velice jednoduše: položíte knížku s vlepenou RFID etiketou na anténu, na obrazovce se zobrazí počet načtených RFID čipů (v tomto případě by to mělo být 1), načtete čárový kód knížky. Pokud souhlasí počet načtených čipů s přednastaveným počtem kusů v sadě, spustí se zápis. Vlastní zápis trvá cca 1-2 sec. | ks | 4 |  |  | 0 | 0
03 |  | RFID brány – bezpečnostní detekční brána se skládá z externí řídící elektroniky a 2 detekčních antén vyrobených z čirého plexiskla a kovu. Poplach je signalizován světelně i akusticky. Řídící elektronika má externí výstup pro napojení např. na turnikety, kamery a podobně s nastavitelnou dobou spínání nebo rozpínání. Součástí je oboustranné počítadlo zákazníků. Součástí dodávky je potřebný software zaznamenávající historii poplachů a průchodů. Poplachy a statusy brány mohou být odesílány do monitorujícího software. Napájení: 230 V, spotřeba max. 1,5 Amp při načítaní Zařízení detekuje čipy 13,56 MHz dle standardu 18000-3 a 15693. Poradí si s různými datovými modely zároveň (různé hodnoty AFI). Bezpečnostní metoda AFI a/nebo EAS. Rozměry elektroniky: 230x350x60 mm Materiál antén: čiré plexisklo/plast, nerezový kryt elektroniky Materiál elektroniky: hliník 4x detekční antény Rozměry: Výška 1665 mm, šířka 480 mm, tloušťka základny 100 mm, tloušťka plexi 20mm Šířka průchodu: do 110 cm mezi dvojicí antén. Antény detekují i po vnější straně. PG 50 4x detekční antény Rozměry: Výška 1920 mm, šířka 499 mm, tloušťka základny 100 mm, tloušťka plexi 20mm Šířka průchodu: do 160 cm mezi dvojicí antén. Antény detekují i po vnější straně. | ks | 4 |  |  | 0 | 0
04 |  | přenosné RFID zařízení určené pro práci s knižním fondem - Přenos seznamu knih pomocí WLAN nebo USB, možnost manuálního zadávání přírůstkových čísel. K zařízení je dodán software pro WLAN přesun položek mezi asistentem a PC pro zpracování databáze. Pracovní módy Sbírání, Revize, Vyřazování, Čárový kód, Zabezpečení. Pracovní frekvence: 13,56 MHz, standard ISO 15693, Dosah: 0-40cm, standardní rychlost čtení 40 čipů / sec, CPU: ARM 11 532 MHz Paměť: 256 MB DDR RAM, 288 MB flash (256 MB uživatelsky přístupných), slot na MicroSD paměťové karty (SDHC kompatibilní) Operační systém: Microsoft Windows Embedded CE 6.0 Komunikace: Summit wi-fi WLAN 802,11/b/d/e, Bluetooth 2.0 + EDR, class 2, USB 2.0 skrze nabíjecí stanici Rozměry: 340x105x265 mm Rozměry antény: 120x245x21(1,5)mm Hmotnost: 740g (včetně baterií) Dotykový display, rozměry: 3,5‘‘ TFT-LCD, QVGA, 240x320 pixelů, 262 000 barev Zvuková signalizace Klávesnice: 29 podsvícených kláves Stupeň krytí: IP54 Odolnost vůči pádu na beton: 1.6m (anténa 1.2m) Baterie: Lithium-ion baterie, 4800 mAh Výdrž standardní baterie při práci: do 30hod Nabíjení: 2,5 hod 0-90%, 5 hod 0-100% | ks | 1 |  |  | 0 | 0
05 |  | RFID – zařízení samoobslužné výpůjčky a případně i vrácení. Ovládání pomocí dotykové obrazovky. Komunikace s knihovním software prostřednictvím protokolu SIP2. Zařízení obsahuje PC s dotykovým displejem o velikosti 17‘‘, licenci Windows 10 Pro, licenci sw LibRid 3, čtečku RFID, tiskárnu stvrzenek, klávesnici, myš, čtečku čtenářských karet dle požadavků. Tvar kompaktní zalomená deska s integrovaným monitorem, Standardní barva je světle šedá. Zařízení ke přikotvené k desce stolu. Napájení: 230 V Přední přístupná část musí obsahovat dotykový displej, čtečku čtenářských karet, tiskárnu stvrzenek a otvor pro vkládání knih. Vložené knihy musí být odečtené z konta čtenáře a musí mít aktivované zabezpečení. Zařízení musí umožňovat tisk stvrzenek a jejich odeslání na email čtenáře, zařízení musí být vybaveno software monitorujícím stav zařízení a upozorňující obsluhu například na nefunkční připojení k SIP serveru a na další stavy znemožňující jeho používaní. Zařízení musí umožňovat prohlížení čtenářského konta a prodlužování výpůjček. | ks | 2 |  |  | 0 | 0
06 |  | RFID – zařízení na vrácení knih s možností náhledu konta čtenáře, prodlužování výpůjček a daších úkonů. Ovládání pomocí dotykové obrazovky. Komunikace s knihovním software prostřednictvím protokolu SIP2. Zařízení obsahuje PC s dotykovým displejem o velikosti 17‘‘, licenci Windows 10 Pro, licenci sw Book Drop, čtečku RFID, tiskárnu stvrzenek, klávesnici, myš, čtečku čtenářských karet dle požadavků. Standardní materiál nerez. Napájení: 230 V Zařízení je připevněné k ocelovým dveřím. Vložené knihy se musí hromadit v koši s odpruženým dnem umístěným za dveřmi. Zařízení musí umožňovat tisk stvrzenek a jejich odeslání na email čtenáře, zařízení musí být vybaveno software monitorujícím stav zařízení a upozorňující obsluhu například na nefunkční připojení k SIP serveru a na další stavy znemožňující jeho používaní. Zařízení musí umožňovat prohlížení čtenářského konta a prodlužování výpůjček. | ks | 1 |  |  | 0 | 0
07 |  | Mobilní koš s odpruženým dnem, který klesá pod zatížením. Maximální půdorys košů je 600x400 mm. Maximální výška koše je 830 mm. Kolečka s brzdami. | ks | 1 |  |  | 0 | 0
Počítače a perifirie
08 |  | Monitor - viditelná úhlopříčka min. 21,5" rozlišení min. 1680 x 1050 statický kontrast min. 1000:1 jas min 250 cd/m2 odezva max. 5 ms. pozorovací úhly min. 170° horizontálně a 160° vertikálně konektory min. DP a HDMI + kabel kompatibilní s dodávaným PC spotřeba max. 20 W / Stand-by 0,5 W typ konstrukce pivot Eko standardy min. ENERGY STAR 8.0, EPEAT, RoHS. VESA kompatibilní ano povrch antireflexní 2X USB porty z boku podstavce barva standard černá ( vyjma 2 x bílý do místnsoti 1.01) záruka 60 měsíců | ks | 153 |  |  | 0 | 0
09 |  | Monitor - viditelná úhlopříčka min. 24" do místnosti ostrahy záruka 60 měsíců | ks | 6 |  |  | 0 | 0
10 |  | Polohovací kovový držák na čtyři monitory kotvený do stolu | ks | 1 |  |  | 0 | 0
11 |  | Počítačová stanice - grafický apaptér integrované HD provedení procesor PassMark – CPU Mark min. 17000, 64 bit RAM min. 16 GB, DDR4, 2666 MHz s možností rozšíření až na min. 32 GB SSD min. 250 GB, M.2, PCIe NVMe, čtení/zápis 500Mb/500Mb napájecí zdroj min. 180 W, aktivní PFC, efektivita min. 85 % napájecí zdroj, Eko standardy min. 80 PLUS Bronze, ENERGY STAR 6.x porty USB min. 2x USB 3.2 (Gen 1) nebo lepší zepředu, min. 2x USB 3.2 (Gen 1) nebo lepší zezadu, min. 4x USB zezadu celkem porty Audio min. 3,5 mm port pro sluchátka a 3,5 mm port pro mikrofon, nebo 3,5 mm kombinovaný port, video porty min. 2 digitální porty DP 1.4 (či lepší) nebo HDMI 1.4 (či lepší) (může být 1 DP + 1 HDMI) síťové vlastnosti min. 1x RJ-45, 1Gps, podpora WOL, zabezepečení min. TPM 2.0 vlastnosti BIOSu/UEFI možnost uzamčení, možnost vyvolání boot menu po startu sloty PCIe min. 1x Half Height PCIe x16, 1x Half Height PCIe x1 sloty M.2 min. 1x M.2 for storage (22x80mm or 22x30mm), 1x M.2 for WiFi (22x30mm) sloty SATA min. jeden slot na 3.5” HDD (umožňující použít i 2.5” HDD) skříň - černá, velikost velikost max. 300 mm x 100 mm x 350 mm skříň - zabezpečení otvor na uzamčení skříně lankem, přepínač pro případ neoprávněného vniknutí do šasi. skříň - přístupnost beznářaďová demontáž hlavních komponent na počítači bude nainstalován operační systém Windows 10 ocelový černý nosič pro spodní uchycení k desce stolu, nostnost min. 30 kg, polohovací, PC skříní je možné libovolně posouvat dopředu-dozadu rozteči 22cm, nebo otáčet o 180stupnů K počítači bude dodána drátová klávesnice (standardní rozložení kláves QWERTZ, membránová, s numpadem, s podporou CZ a ENG) a drátová myš s min. 2 tlačítky a kolečkem (senzor: optický nebo laserový, citlivost 1000+ DPI). Stejné barvy a provedení. V provedení s USB konektorem Záruka 5 let, NBD | ks | 159 |  |  | 0 | 0
12 |  | Multifunkční barevná tiskárna, scener, kopírka formátu A3 do m.č. 4.31 š.600mm, hl.500mm, v.400mm | ks | 1 |  |  | 0 | 0
Ostatní
13 |  | Kabel - SOUČÁSTÍ DODÁVKY SYSTÉMU - kompletní | sada | 11 |  |  | 0 | 0
14 |  | Trubkování pro kabeláž | m | 30 |  |  | 0 | 0
15 |  | Revize | kpl. | 1 |  |  | 0 | 0
16 |  | Individuální zkoušky | kpl. | 1 |  |  | 0 | 0
17 |  | Komplexní zkoušky | kpl. | 1 |  |  | 0 | 0
18 |  | Uvedení do provozu | kpl. | 1 |  |  | 0 | 0
19 |  | Zaškolení obsluhy | kpl. | 1 |  |  | 0 | 0