## Klimatizační zařízení
Příloha č. 1 Smlouvy o dílo: Soupis klimatizačních zařízení
Soupis zařízení pro stanovení ročních nákladů za servisní kontroly dle zvolené četnosti kontrol | [8 empty] | Soupis VZT filtrů do VZT zařízení pro stanovení ročních nákladů za dodávku filtrů dle zvolené četnosti kontrol
A | B | C | D | E | F | G | H=F x G |  | J | K | L | M | N | O=MxN | P=GxO
A.1. Ústav patologie, Studničkova 2
Pozice | Umístění | Zařízení | Typ | Poznámka | Cena za kontrolu | Četnost kontrol za rok | Roční náklady |  | Typ VZT filtru | Třída filtrace | Rozměr VZT filtru | Počet filtrů ve VZT jednotce | Cena VZT filtrů/ks | Cena za filtry ve VZT jednotce | Cena za dodávku VZT filtrů dle četnosti kontrol za rok
1 | Střecha | Chladící jednotka | RHOSS UNTES TCAEBY 269 ASP1 | R 410a, 12kg |  | 1 | 0
|  |  |  | evidence chladiva |  | 1 | 0
2 | Střecha | VZT jednotka, odtah | HŘEBEC H 4 | laboratoř nekropsie, infekční |  | 3 | 0
3 | strojovna VZT - sklad, 1.NP | VZT jednotka, přívod | HŘEBEC H 4 | laboratoř nekropsie, infekční |  | 3 | 0 |  | kapsový | G4 | 785x485x360/7 | 1 |  | 0 | 0
4 | pod stropem ve skladu laboratoře, 2.NP | VZT jednotka přívod | HŘEBEC H 5 | laboratoř Biopsie, infekční |  | 3 | 0 |  | Z-line | G4 | 490x402x48 | 2 |  | 0 | 0
[9 empty] | kapsový | M5 | 402x490x500/4 | 2 |  | 0 | 0
5 | pod stropem ve skladu laboratoře, 2.NP | VZT jednotka přívod | HŘEBEC H 5 | laboratoř Biopsie, infekční |  | 3 | 0 |  | Z-line | G4 | 490x402x48 | 2 |  | 0 | 0
[9 empty] | kapsový | M5 | 402x490x500/4 | 2 |  | 0 | 0
6 | v podhledu na chodbě, 2.NP | VZT jednotka, přívod | HŘEBEC H 6,3 | laboratoř Biopsie, infekční |  | 3 | 0 |  | Z-line | G4 | 287x490x48 | 3 |  | 0 | 0
[9 empty] | kapsový | G4 | 287x490x360 | 3 |  | 0 | 0
7 | Střecha | VZT jednotka, odtah | HŘEBEC H 4 | laboratoř Biopsie, infekční |  | 3 | 0
8 | Střecha | VZT jednotka, odtah | HŘEBEC H 5 | laboratoř Biopsie, infekční |  | 3 | 0
9 | Střecha | VZT jednotka, odtah | HŘEBEC H 5 | laboratoř Biopsie, infekční |  | 3 | 0
10 | Střecha | VZT jednotka odtah | HŘEBEC H 6,3 | Imunohistologie, infekční |  | 3 | 0
11 | V podhledu laboratoře, 3.patro | VZT jednotka přívod | HŘEBEC H 5 | Imunohistologie, infekční laboratoře |  | 3 | 0 |  | kapsový Antistatický | M5 | 402x490x600 | 2 |  | 0 | 0
12 | Střecha | Odvětrání | Systemair KTX50-30-4 | sklad biopsie, infekční |  | 2 | 0
13 | Střecha | Odvětrání | Systemair EX 140-2C | Sklad, infekční |  | 2 | 0
14 | Sklad hořlavin | Odvětrání | Systemair KTEX 50-254 | sklad hořlavin, infekční |  | 2 | 0
15 | Sklad biop. materiálu, suterén | ventilátor, přívod | RP 50/25 | infekční |  | 2 | 0
16 | Sklad biop. materiálu, suterén | ventilátor, odtah | RP 50/25 | infekční |  | 2 | 0
17 | Pitevny, hyg. smyčka, 1.NP | VZT jednotka | Systemair VX 400 EV | Odvětrání hyg. filtru, infekční |  | 3 | 0 |  | kapsový | F7 | 256x236x380/5 | 1 |  | 0 | 0
18 | Pitevny, hyg. smyčka, 1.NP | VZT jednotka | Systemair VX 400 EV | Odvětrání hyg. filtru, infekční |  | 3 | 0 |  | kapsový | F7 | 256x236x380/5 | 1 |  | 0 | 0
19 | denní místnost 3018 | VZT jednotka s rekuperací | INROAIR | Patologie 2.NP |  | 2 | 0 |  | kapsový | F7 | 592x592x96 | 1 |  | 0 | 0
[9 empty] | kapsový | M5 | 592x592x96 | 1 |  | 0 | 0
20 | střecha | kondenzační jednotka | TOSHIBA - CARRIER RAV | R410A, 3,1kg Patologie 2.NP, VZT |  | 1 | 0
|  |  |  | evidence chladiva |  | 1 | 0
21 | střecha | kondenzační jednotka | TOSHIBA - CARRIER RAV | R410A, 3,1kg Patologie 2.NP, VZT |  | 1 | 0
|  |  |  | evidence chladiva |  | 1 | 0
22 | střecha |  | TOSHIBA - CARRIER MMY | R410A, 5,7kg |  | 1 | 0
|  |  |  | evidence chladiva |  | 1 | 0
23 | m.č. 3018 | podstropní jednotka |  |  |  | 1 | 0 | 2018
24 | m.č. 3019 | podstropní jednotka |  |  |  | 1 | 0
25 | m.č. 3020 | podstropní jednotka |  |  |  | 1 | 0
26 | m.č. 3021 | podstropní jednotka |  |  |  | 1 | 0
27 | Střecha | ventilátor, odtah | M.Mohelnice, nevýb. provedení | infekční |  | 2 | 0
28 | Střecha | ventilátor, odtah | M.Mohelnice, nevýb. provedení | infekční |  | 2 | 0
29 | Dvůr za budovou | SPLIT | TOSHIBA RAS 18N3AV2-E | laboratoř 1059 |  | 1 | 0
30 | Dvůr za budovou | SPLIT | TOSHIBA RAS 18N3AV2-E | laboratoř 1060 |  | 1 | 0
31 | Dvůr za budovou | SPLIT | TOSHIBA RAS 18N3AV2-E | laboratoř 1061 |  | 1 | 0
32 | Dvůr za budovou | SPLIT | TOSHIBA RAV-SM803AT-E | laboratoř 1063 |  | 1 | 0
33 | laboratoř 1059 | nástěnná klimatizační jednotka | TOSHIBA RAS-18N3KV2-E |  |  | 1 | 0
34 | laboratoř 1060 | nástěnná klimatizační jednotka | TOSHIBA RAS-18N3KV2-E |  |  | 1 | 0
35 | laboratoř 1061 | nástěnná klimatizační jednotka | TOSHIBA RAS-18N3KV2-E |  |  | 1 | 0
36 | laboratoř 1063 | podstropní klimatizační jednotka | TOSHIBA RAV-SM804CT-E |  |  | 1 | 0
37 | odtahový ventilátor | odtah z prostoru | Ventilátor TD 800/200 Silent | laboratoř 1059 |  | 1 | 0
38 | odtahový ventilátor | odtah z prostoru | Ventilátor TD 800/200 Silent | laboratoř 1060 |  | 1 | 0
39 | odtahový ventilátor | odtah z prostoru | Ventilátor TD 800/200 Silent | laboratoř 1061 |  | 1 | 0
40 | Střecha | Chladicí jednotka | ADVANTIX SPA - HVAC | R 410a, 18kg |  | 1 | 0
|  |  |  | evidence chladiva |  | 1 | 0
41 | strojovnna VZT ve dvoře vedle průjezdu | VZT jednotka | WEGER | velká posluchárna VZT 1 |  | 1 | 0 |  | kapsový | M5 | 592x287x533 | 4 |  | 0 | 0
[9 empty] | kapsový | M5 | 592x592x533 | 2 |  | 0 | 0
[9 empty] | kapsový | F7 | 592x287x533 | 4 |  | 0 | 0
[9 empty] | kapsový | F7 | 592x592x533 | 4 |  | 0 | 0
42 | strojovna VZT na půdě | VZT jednotka | WEGER | sem. místnost |  | 1 | 0 |  | kapsový | G4 | 592x287x305 | 2 |  | 0 | 0
[9 empty] | kapsový | G4 | 592x592x305 | 2 |  | 0 | 0
[9 empty] | kapsový | F7 | 592x287x533 | 1 |  | 0 | 0
[9 empty] | kapsový | F7 | 592x592x533 | 1 |  | 0 | 0
43 | strojovna VZT na půdě | VZT jednotka | WEGER | mikrosály |  | 1 | 0 |  | kapsový | G4 | 592x592x305 | 1 |  | 0 | 0
[9 empty] | kapsový | M5 | 592x592x533 | 1 |  | 0 | 0
[9 empty] | kapsový | F7 | 592x592x533 | 1 |  | 0 | 0
44 |  | SPLIT | Airwell | server |  | 1 | 0
45 | serverovna za velkou posluchárnou | nástěnná klima jednotka | Airwell | 2.NP |  | 1 | 0
46 | mikro sál A | FCU | GEA | 3.NP |  | 1 | 0
47 | mikro sál A | FCU | GEA | 3.NP |  | 1 | 0
48 | mikro sál A | FCU | GEA | 3.NP |  | 1 | 0
49 | mikro sál B | FCU | GEA | 3.NP |  | 1 | 0
50 | mikro sál B | FCU | GEA | 3.NP |  | 1 | 0
51 | mikro sál B | FCU | GEA | 3.NP |  | 1 | 0
52 | mikro sál B | FCU | GEA | 3.NP |  | 1 | 0
53 | střecha | MULTI SPLIT | YORK | mikroskop, R410A, 4,1kg |  | 1 | 0
|  |  |  | evidence chladiva |  | 1 | 0
54 | laboratoř 1.NP s mikroskopem | nástěná klima jednotka | YORK |  |  | 1 | 0
55 | tech. místnost pro zařízení mikroskopu | nástěná klima jednotka | YORK |  |  | 1 | 0
56 | Střecha |  | TOSHIBA - CARRIER | R 410A, 4,1kg |  | 1 | 0
|  |  |  | evidence chladiva |  | 1 | 0
57 | tech. místnost pro zařízení mikroskopu | podstropní klimatizační jednotka | TOSHIBA - CARRIER | chlazení tech, místnosti |  | 1 | 0
58 | kryolaboratoř | rekuperační VZT jednotka | TOSHIBA |  |  | 2 | 0 |  | přířez | G4 | 300x700 | 2 |  | 0 | 0
59 | na fasádě za budovou | SPLIT | TOSHIBA | kryolaboratoř |  | 2 | 0
60 | kryolaboratoř | nástěnná klimatizační jednotka | TOSHIBA |  |  | 2 | 0
61 | kryolaboratoř | rekuperační VZT jednotka | TOSHIBA | větrání u robotického zakladače |  | 2 | 0 |  | přířez | G4 | 555x255 | 2 |  | 0 | 0
62 | na fasádě za budovou | SPLIT | TOSHIBA |  |  | 2 | 0
63 | kryolaboratoř | nástěnná klimatizační jednotka | TOSHIBA | chlazení prostoru robotického zakladače |  | 2 | 0
64 | na fasádě za budovou | SPLIT | TOSHIBA |  |  | 2 | 0
65 | zázemí sanitářů v 1.NP | nástěnná klimatizační jednotka | TOSHIBA | chlazení denní místnosti zanitářů 1040 |  | 2 | 0
66 | Fasáda za budovou | SPLIT | YORK | pro archiv |  | 1 | 0
67 | Archiv | Odvětrání | REMAK |  |  | 1 | 0
68 | Archiv | Odvětrání | REMAK |  |  | 1 | 0
| Součet předpokl. ročních nákladů za servisní kontroly (Kč/rok) | [5 empty] | 0 |  | Předpokl. náklady za dodávku VZT filtrů (Kč/rok) | [5 empty] | 0
* * * A.2.Chlazení pracoven a laboratoří, Studničkova 2
Pozice | Umístění | Zařízení | Typ | Poznámka | Cena za kontrolu | Četnost kontrol za rok | Roční náklady |  | Typ VZT filtru | Třída filtrace | Rozměr VZT filtru | Počet filtrů ve VZT jednotce | Cena VZT filtrů/ks | Cena za filtry ve VZT jednotce | Cena za dodávku VZT filtrů dle četnosti kontrol za rok
1 | sklad 2017 | VZT jednotka s kapalinovou rekuperací | VZT 1 | pitevny 2.NP |  | 3 | 0
2 | střecha | VZT jednotka |  | odtah |  | 3 | 0
3 | střecha | VRV |  |  |  | 1 | 0
|  |  |  | evidence chladiva |  | 1 | 0
4 | střecha | VRV |  |  |  | 1 | 0
|  |  |  | evidence chladiva |  | 1 | 0
5 | střecha | venkovní chladící jednotka |  | 1A.1 |  | 1 | 0
|  |  |  | evidence chladiva |  | 1 | 0
6 | -0075 | nástěnná klima jednotka |  | 1A.2 |  | 1 | 0
7 | -0074 | nástěnná klima jednotka |  | 1A.3 |  | 1 | 0
8 | -0073 | nástěnná klima jednotka |  | 1A.4 |  | 1 | 0
9 | střecha | venkovní chladící jednotka |  | 1B.1 |  | 1 | 0
|  |  |  | evidence chladiva |  | 1 | 0
10 | 1050 | nástěnná klima jednotka |  | 1B.2 |  | 1 | 0
11 | 1051 | nástěnná klima jednotka |  | 1B.3 |  | 1 | 0
12 | 1052 | nástěnná klima jednotka |  | 1B.4 |  | 1 | 0
13 | 1053 | nástěnná klima jednotka |  | 1B.5 |  | 1 | 0
14 | 1054 | nástěnná klima jednotka |  | 1B.6 |  | 1 | 0
15 | 1064 | nástěnná klima jednotka |  | 1B.7 |  | 1 | 0
16 | půda | venkovní chladící jednotka |  | 1B.9 |  | 1 | 0
|  |  |  | evidence chladiva |  | 1 | 0
17 | 1038 | nástěnná klima jednotka |  | 1B.10 |  | 1 | 0
18 | 1020 | nástěnná klima jednotka |  | 1B.11 |  | 1 | 0
19 | 1024 | nástěnná klima jednotka |  | 1B.12 |  | 1 | 0
20 | 1022 | nástěnná klima jednotka |  | 1B.13 |  | 1 | 0
21 | střecha | VRV |  | 1C.1 |  | 1 | 0
|  |  |  | evidence chladiva |  | 1 | 0
22 | 2045 | nástěnná klima jednotka |  | 1C.2 |  | 1 | 0
23 | 2041 | nástěnná klima jednotka |  | 1C.3 |  | 1 | 0
24 | 2046 | nástěnná klima jednotka |  | 1C.4 |  | 1 | 0
25 | 2047 | nástěnná klima jednotka |  | 1C.5 |  | 1 | 0
26 | 2048 | nástěnná klima jednotka |  | 1C.6 |  | 1 | 0
27 | 2049 | nástěnná klima jednotka |  | 1C.7 |  | 1 | 0
28 | 2050 | nástěnná klima jednotka |  | 1C.8 |  | 1 | 0
29 | 2051 | nástěnná klima jednotka |  | 1C.9 |  | 1 | 0
30 | 2053 | nástěnná klima jednotka |  | 1C.10 |  | 1 | 0
31 | 2054 | nástěnná klima jednotka |  | 1C.11 |  | 1 | 0
32 | 2038 | nástěnná klima jednotka |  | 1C.12 |  | 1 | 0
33 | střecha | VRV |  | 1D.1 |  | 1 | 0
|  |  |  | evidence chladiva |  | 1 | 0
34 | 3036 | nástěnná klima jednotka |  | 1D.2 |  | 1 | 0
35 | 3037 | nástěnná klima jednotka |  | 1D.3 |  | 1 | 0
36 | 3038 | nástěnná klima jednotka |  | 1D.4 |  | 1 | 0
37 | 3039 | nástěnná klima jednotka |  | 1D.5 |  | 1 | 0
38 | 3040 | nástěnná klima jednotka |  | 1D.6 |  | 1 | 0
39 | 3041 | nástěnná klima jednotka |  | 1D.7 |  | 1 | 0
40 | 3043 | nástěnná klima jednotka |  | 1D.8 |  | 1 | 0
41 | střecha | Venkovní jednotka |  | 1E.1 |  | 1 | 0
|  |  |  | evidence chladiva |  | 1 | 0
42 | 4035 | nástěnná klima jednotka |  | 1E.2 |  | 1 | 0
43 | 4036 | nástěnná klima jednotka |  | 1E.3 |  | 1 | 0
44 | 4037 | nástěnná klima jednotka |  | 1E.4 |  | 1 | 0
45 | 4038 | nástěnná klima jednotka |  | 1E.5 |  | 1 | 0
46 | 4041 | nástěnná klima jednotka |  | 1E.6 |  | 1 | 0
47 | 4040 | nástěnná klima jednotka |  | 1E.7 |  | 1 | 0
48 | střecha | Venkovní jednotka |  | 1E.9 |  | 1 | 0
|  |  |  | evidence chladiva |  | 1 | 0
49 | 4018 | nástěnná klima jednotka |  | 1E.10 |  | 1 | 0
50 | 4017 | nástěnná klima jednotka |  | 1E.11 |  | 1 | 0
51 | 4016 | nástěnná klima jednotka |  | 1E.12 |  | 1 | 0
52 | 4015 | nástěnná klima jednotka |  | 1E.13 |  | 1 | 0
53 | 4012 | nástěnná klima jednotka |  | 1E.14 |  | 1 | 0
54 | 4011 | nástěnná klima jednotka |  | 1E.15 |  | 1 | 0
55 | 4010 | nástěnná klima jednotka |  | 1E.16 |  | 1 | 0
56 | 4001 | nástěnná klima jednotka |  | 1E.17 |  | 1 | 0
57 | 4002 | nástěnná klima jednotka |  | 1E.18 |  | 1 | 0
58 | 4003 | nástěnná klima jednotka |  | 1E.19 |  | 1 | 0
59 | 4004 | nástěnná klima jednotka |  | 1E.20 |  | 1 | 0
60 | 4005 | nástěnná klima jednotka |  | 1E.21 |  | 1 | 0
61 | 4008 | nástěnná klima jednotka |  | 1E.22 |  | 1 | 0
| Součet předpokl. ročních nákladů za servisní kontroly (Kč/rok) | [5 empty] | 0
A.3. Ústav dědičných metabolických poruch, Studničkova 2
Pozice | Umístění | Zařízení | Typ | Poznámka | Cena za kontrolu | Četnost kontrol za rok | Roční náklady |  | Typ VZT filtru | Třída filtrace | Rozměr VZT filtru | Počet filtrů ve VZT jednotce | Cena VZT filtrů/ks | Cena za filtry ve VZT jednotce | Cena za dodávku VZT filtrů dle četnosti kontrol za rok
1 | Dvůr za budovou | VZT jednotka BOSCH | DERA 080 -21 GL -19036-1 | laboratoř |  | 1 | 0 |  | kapsový | G4 | 592x592x360 | 2 |  | 0 | 0
[9 empty] | kapsový | F7 | 592x490x450 | 1 |  | 0 | 0
[9 empty] | kapsový | M5 | 495x245x520 | 1 |  | 0 | 0
[9 empty] | přířez | G3 | 245x1500 | 1 |  | 0 | 0
2 | Dvůr za budovou | CLIVET, ohřev a chlazení | MSAN–X31 AA 9E 119 B0042 | laboratoř, R 410A, 7 kg |  | 2 | 0
|  |  |  | evidence chladiva |  | 1 | 0
3 | Dvůr za budovou | CLIVET, ohřev a chlazení | MSAN–X31 AA 9E 119 B0041 | laboratoř, R 410A, 7 kg |  | 2 | 0
|  |  |  | evidence chladiva |  | 1 | 0
| Součet předpokl. ročních nákladů za servisní kontroly (Kč/rok) | [5 empty] | 0 |  | Předpokl. náklady za dodávku VZT filtrů (Kč/rok) | [5 empty] | 0
B. Ústav soudního lékařství a toxikologie, Studničkova 4
Pozice | Umístění | Zařízení | Typ | Poznámka | Cena za kontrolu | Četnost kontrol za rok | Roční náklady |  | Typ VZT filtru | Třída filtrace | Rozměr VZT filtru | Počet filtrů ve VZT jednotce | Cena VZT filtrů/ks | Cena za filtry ve VZT jednotce | Cena za dodávku VZT filtrů dle četnosti kontrol za rok
1 | Dvůr | Chladící jednotka | ZETA REV 8.2 ST 1 PS | R410a, 9,2 kg |  | 1 | 0
|  |  |  | evidence chladiva |  | 1 | 0
2 | Umývárna 1.p. | VZT jednotka | HŘEBEC H 10, přívod | pitevny, infekční |  | 4 | 0 |  | kapsový | M5 | 592x592x500 | 2 |  | 0 | 0
3 | Chodba v přízemí | Odtahový ventilátor | KDK 020 | příjem zemřelých, infekční |  | 2 | 0 |  | přířez | G4 | 1350x600 | 2 |  | 0 | 0
4 | Chodba v přízemí | Přívodní ventilátor | KDK 020 | příjem zemřelých, infekční |  | 2 | 0 |  | přířez | G4 | 1350x600 | 2 |  | 0 | 0
5 | Střecha | VZT jednotka, odtah | HŘEBEC H 10 | pitevny, infekční |  | 4 | 0 |  | kapsový | M5 | 592x897x500 | 2 |  | 0 | 0
6 | Střecha | Odvětrání | RNE 400 | laboratoř toxi2/2, infekční |  | 2 | 0
7 | Střecha | Odvětrání | RNE 400 | větrání kompresorů, infekční |  | 2 | 0
8 | Střecha | Odvětrání | RNE 400 | Laboratoř, toxi 2, infekční |  | 2 | 0
9 | laboratoř 3.11 | VZT jednotka, přívod | podstropní klimatizační jednotka | laboratoř 3.NP |  | 2 | 0 |  | kapsový | M5 | 605x305x500 | 1 |  | 0 | 0
10 | Střecha | Odtah digestoře | Odtahový ventilátor | laboratoř 3.11 Histologie |  | 1 | 0
11 | Střecha | Odtah digestoře | Odtahový ventilátor v nevýbušném provedení | laboratoř 3.NP |  | 1 | 0
12 | laboratoř 4.09 | VZT jednotka, přívod | podstropní klimatizační jednotka | laboratoř 4.NP |  | 2 | 0 |  | kapsový | M5 | 910x305x500 | 1 |  | 0 | 0
13 | Střecha | Odtah digestoří | Odtahový ventilátor v nevýbušném provedení | laboratoř 1, m.č. 4.09 (tři digestoře) |  | 1 | 0
14 | laboratoř m.č.4.07 | podstropní klimatizační jednotka | FCU | chlazení laboratoře |  | 1 | 0
15 | laboratoř m.č.4.09 | Odtah skříňky pro chemikálie | Odtahový ventilátor v nevýbušném provedení | laboratoř 1, m.č. 4.09 (digestoř) |  | 1 | 0
16 | laboratoř m.č.4.09 | Odtah skříňky pro chemikálie | Odtahový ventilátor v nevýbušném provedení | laboratoř 1, m.č. 4.09 (digestoř) |  | 1 | 0
| Součet předpokl. ročních nákladů za servisní kontroly (Kč/rok) | [5 empty] | 0 |  | Předpokl. náklady za dodávku VZT filtrů (Kč/rok) | [5 empty] | 0
C.1. Ústav imunologie a mikrobiologie, Ústav hygieny a epidemiologie, Studničkova 7
Pozice | Umístění | Zařízení | Typ | Poznámka | Cena za kontrolu | Četnost kontrol za rok | Roční náklady |  | Typ VZT filtru | Třída filtrace | Rozměr VZT filtru | Počet filtrů ve VZT jednotce | Cena VZT filtrů/ks | Cena za filtry ve VZT jednotce | Cena za dodávku VZT filtrů dle četnosti kontrol za rok
1 | Střecha | Chladící jednotka | RHOSS UNTES TCAEY 122 ASP1 | R410A, 4,0 kg, |  | 1 | 0
|  |  |  | evidence chladiva |  | 1 | 0
2 | Dvůr za domem | Chladící jednotka | RHOSS UNTES TCAEY 115 P1 | R 410A, 2,0 kg |  | 1 | 0
|  |  |  | evidence chladiva |  | 1 | 0
3 | sterilizace - autokláv, chodba pod stropem | VZT jednotka, přívod/odtah | HŘEBEC H 6,3 | větrání chodby (přízemí u varny) |  | 3 | 0 |  | kapsový | M5 | 287x287x630 | 1 |  | 0 | 0
[9 empty] | kapsový | M5 | 287x402x630 | 1 |  | 0 | 0
[9 empty] | kapsový | M5 | 402x287x630 | 1 |  | 0 | 0
[9 empty] | kapsový | M5 | 402x402x630 | 1 |  | 0 | 0
[9 empty] | kapsový | F9 | 287x287x630 | 1 |  | 0 | 0
[9 empty] | kapsový | F9 | 287x402x630 | 1 |  | 0 | 0
[9 empty] | kapsový | F9 | 402x287x630 | 1 |  | 0 | 0
[9 empty] | kapsový | F9 | 402x402x630 | 1 |  | 0 | 0
4 | Půda | VZT jednotka, přívod/odtah | HŘEBEC H 5 | laboratoř 108, infekční |  | 3 | 0 |  | Z-line | G4 | 287x592x48 | 2 |  | 0 | 0
[9 empty] | Z-line | G4 | 402x592x48 | 2 |  | 0 | 0
[9 empty] | kapsový | F7 | 287x592x630 | 2 |  | 0 | 0
[9 empty] | kapsový | F7 | 402x592x630 | 2 |  | 0 | 0
[9 empty] | kapsový | F9 | 287x592x630 | 1 |  | 0 | 0
[9 empty] | kapsový | F9 | 402x592x630 | 1 |  | 0 | 0
5 | Kancelář | Odvětrání digestoře | TD-2000/315 |  |  | 2 | 0
6 | Laboratoř 102 | VZT jednotka K J 2000 | Š.P. Nové město nad Váhom | infekční |  | 2 | 0
7 | Půda prosklená | Větrání lab. 112 | Mez Mohelnice | infekční |  | 2 | 0
8 | Půda prosklená | Větrání lab.114 | Mez Mohelnice | infekční |  | 2 | 0
9 | Umyvárna lab.skla | Odvětrání digestoře | Vena 300 | Imunolog.- odvětrání, infekční |  | 2 | 0
10 | Půda | odvětrání digestoře | Mez Mohelnice | lab. imun. - ovládání, infekční |  | 2 | 0
11 | Laboratoř | odvětrání digestoře | Mez Mohelnice | lab. imun. - ovládání, infekční |  | 2 | 0
12 | Odvětrání přes okno | EM BOX 180 |  | Imuno., infekční |  | 2 | 0
13 | Laboratoř 20 | Odvětrání digestoře | TD -350/125 Z | Imuno., infekční |  | 2 | 0
14 | Laboratoř bez ozn. | odtah termoriaztika |  | Hygiena - odvětrání, infekční |  | 2 | 0
15 | Laboratoř bez ozn. | odtah termoriaztika |  | Hygiena - odvětrání, infekční |  | 2 | 0
16 | fasáda na budově | SPLIT | TOSHIBA | server |  | 1 | 0
17 |  | nástěnná klimatizační jednotka |  | pracovna 2.NP |  | 1 | 0
18 | za budovou | SPLIT | TOSHIBA | mikroskop 1.NP |  | 1 | 0
19 |  | nástěnná klimatizační jednotka |  | laboratoř trop.lékařství |  | 1 | 0
| Součet předpokl. ročních nákladů za servisní kontroly (Kč/rok) | [5 empty] | 0 |  | Předpokl. náklady za dodávku VZT filtrů (Kč/rok) | [5 empty] | 0
C.2. Společné biomedicínské pracoviště 1.LF UK a ČVUT, Studničkova 7
Pozice | Umístění | Zařízení | Typ | Poznámka | Cena za kontrolu | Četnost kontrol za rok | Roční náklady |  | Typ VZT filtru | Třída filtrace | Rozměr VZT filtru | Počet filtrů ve VZT jednotce | Cena VZT filtrů/ks | Cena za filtry ve VZT jednotce | Cena za dodávku VZT filtrů dle četnosti kontrol za rok
1 | Dvůr | Chladící jednotka | RHOSS, TCAES 235 | R407C, 10kg |  | 1 | 0
|  |  |  | evidence chladiva |  | 1 | 0
2 | Přístavba ve dvoře | VZT jednotka | ROV KLM 06-T-C-V1 |  |  | 2 | 0 |  | Z-line | G4 | 592x287x96 | 2 |  | 0 | 0
[9 empty] | Z-line | G4 | 592x402x96 | 2 |  | 0 | 0
[9 empty] | kapsový | F7 | 287x592x600 | 2 |  | 0 | 0
[9 empty] | kapsový | F7 | 402x592x600 | 2 |  | 0 | 0
3 | 2.15 | Fan-cool | C.I.C. FO 7003-1 |  |  | 1 | 0
4 | 2.16 | Fan-cool | C.I.C. FO 7005-1 |  |  | 1 | 0
5 | 201 | Fan-cool | C.I.C. FO 7007-1 |  |  | 1 | 0
6 | 2.17 | Fan-cool |  |  |  | 1 | 0
7 | 203 | Fan-cool | C.I.C. FO 7001-3 |  |  | 1 | 0
8 | 204 | Fan-cool | C.I.C FO 7002-3 |  |  | 1 | 0
9 | 205 | Fan-cool | C.I.C. FO 7001-4 |  |  | 1 | 0
10 | 206 | Fan-cool | C.I,C. FO 7004-4 |  |  | 1 | 0
11 | 207 | Fan-cool | C.I.C. FO 7002-1 |  |  | 1 | 0
12 | 304A | Fan-cool | C.I.C. FO 7001-2 |  |  | 1 | 0
13 | 304B | Fan-cool | C.I.C. FO 7001-1 |  |  | 1 | 0
14 | 304C | Fan-cool | C.I.C. FO 7002-2 |  |  | 1 | 0
15 | 304D | Fan-cool | C.I.C. FO 7002-4 |  |  | 1 | 0
16 | 3.01 | Fan-cool | C.I.C. FO 7004-5 |  |  | 1 | 0
17 | 3.01 | Fan-cool | C.I.C. FO 7004-1 |  |  | 1 | 0
18 | Laboratoř | Odtahový ventilátor |  | Odvětrání digestoře |  | 1 | 0
| Součet předpokl. ročních nákladů za servisní kontroly (Kč/rok) | [5 empty] | 0 |  | Předpokl. náklady za dodávku VZT filtrů (Kč/rok) | [5 empty] | 0
D.1. Albertov 4
Pozice | Umístění | Zařízení | Typ | Poznámka | Cena za kontrolu | Četnost kontrol za rok | Roční náklady
1 | Strojovna chl. přízemí | Chladicí stroj CARRIER | 30RWA 185-A00009-8EG | R407c, 85 kg |  | 1 | 0
|  |  |  | evidence chladiva |  | 1 | 0
2 | Strojovna VZT, půda | Climacal Version 5.0.3 | AJQ9TFNY GGX55EP | posluchárna Biologie (rotunda) |  | 0 | 0
3 | Strojovna VZT, půda | Climacal Version 5.0.3 | AJQ9TFNY GGX55EP | posluchárna Histologie (rotunda) |  | 0 | 0
4 | Strojovna VZT, suterén | VZT jednotka | JANKA | velká posluchárna, kopule |  | 0 | 0
5 | Dvůr na fasádě | SPLIT | YORK | server vedle posluchárny 1.NP |  | 3 | 0
6 | server vedle posluchárny 1.NP | nástěnná klima. jednotka | YORK |  |  | 0 | 0
7 | Dvůr na fasádě | SPLIT | DAIKIN | server vedle posluchárny, 2.NP |  | 3 | 0
8 | server vedle posluchárny, 2.NP | nástěnná klima. jednotka | DAIKIN |  |  | 1 | 0
9 | dvůr | SPLIT | DAIKIN | sem. místnost 2.NP |  | 1 | 0
10 | sem. místnost 2.NP | nástěnná klimatizační jednotka | DAIKIN |  |  | 1 | 0
| Součet předpokl. ročních nákladů za servisní kontroly (Kč/rok) | [5 empty] | 0
D.2. Laboratoř biochemické neurofarmakologie, Albertov 4
Pozice | Umístění | Zařízení | Typ | Poznámka | Cena za kontrolu | Četnost kontrol za rok | Roční náklady
1 | Dvůr velký | Remko | RVT-351DC AT |  |  | 1 | 0
2 | laboratoř | vnitřní klima. jednotka |  |  |  | 1 | 0
3 | Dvůr velký | COOLEXPERT | Model KFR-12FC |  |  | 1 | 0
4 | laboratoř | vnitřní klima. jednotka |  |  |  | 1 | 0
5 | Dvůr velký | COOLEXPERT | Model KFR-NB1 |  |  | 1 | 0
6 | laboratoř | vnitřní klima. jednotka |  |  |  | 1 | 0
7 | Dvůr velký | Toshiba | RAS 13SAV - |  |  | 1 | 0
8 | laboratoř | vnitřní klima. jednotka |  |  |  | 1 | 0
| Součet předpokl. ročních nákladů za servisní kontroly (Kč/rok) | [5 empty] | 0
D.3. Ústav všeobecného lékařství, Albertov 4
Pozice | Umístění | Zařízení | Typ | Poznámka | Cena za kontrolu | Četnost kontrol za rok | Roční náklady |  | Typ VZT filtru | Třída filtrace | Rozměr VZT filtru | Počet filtrů ve VZT jednotce | Cena VZT filtrů/ks | Cena za filtry ve VZT jednotce | Cena za dodávku VZT filtrů dle četnosti kontrol za rok
1 | Půda | Klimatizační jednotka | Duplex-C-CHF –2000 |  |  | 1 | 0 |  | Z-line | F7 | 285x300x48 | 2 |  | 0 | 0
2 | Půda | YORK | BOL25R12A-W |  |  | 1 | 0
| Součet předpokl. ročních nákladů za servisní kontroly (Kč/rok) | [5 empty] | 0 |  | Předpokl. náklady za dodávku VZT filtrů (Kč/rok) | [5 empty] | 0
D.4. Ústav biologie a lékařské genetiky, Albertov 4
Pozice | Umístění | Zařízení | Typ | Poznámka | Cena za kontrolu | Četnost kontrol za rok | Roční náklady |  | Typ VZT filtru | Třída filtrace | Rozměr VZT filtru | Počet filtrů ve VZT jednotce | Cena VZT filtrů/ks | Cena za filtry ve VZT jednotce | Cena za dodávku VZT filtrů dle četnosti kontrol za rok
1 | Biologie | Odtahový ventilátor | RNE 250 | operační sál |  | 2 | 0
2 | Biologie | Přívodní ventilátor | TD 2000/315, elektroohřev | původně operační sál v 1.NP |  | 2 | 0 |  | kapsy bez rámu | G4 | 538x333/6 | 1 |  | 0 | 0
3 | Dvůr velký | SPLIT Toshiba | RAV SM562AT |  |  | 2 | 0
4 |  | vnitřní klima. jednotka |  |  |  | 1 | 0
5 | Dvůr velký | SPLIT Toshiba | RAS13GA-ES2 |  |  | 1 | 0
6 |  | vnitřní klima. jednotka |  |  |  | 1 | 0
7 | Dvůr velký | SPLIT Hitachi | MOP RAC/RAS/ 1461 |  |  | 1 | 0
8 |  | vnitřní klima. jednotka |  |  |  | 1 | 0
9 | Dvůr velký | SPLIT Hitachi | RAS -50Y46 |  |  | 1 | 0
10 |  | vnitřní klima. jednotka |  |  |  | 1 | 0
11 | Dvůr velký | SPLIT Hitachi | RAC/RAS/1461 |  |  | 1 | 0
12 |  | vnitřní klima. jednotka |  |  |  | 1 | 0
13 | Dvůr velký | SPLIT Hitachi | RAC -35YH6 |  |  | 1 | 0
14 |  | vnitřní klima. jednotka |  |  |  | 1 | 0
15 | Přízemí kancelář | SPLIT Carrier | Z-OX-D |  |  | 1 | 0
16 |  | vnitřní klima. jednotka |  |  |  | 1 | 0
17 | Dvůr | chladicí jednotka | MULTISPLIT |  |  | 1 | 0
18 | laboratoř 1.26 | vnitřní klima. jednotka |  |  |  | 1 | 0
19 | laboratoř 1.27 | vnitřní klima. jednotka |  |  |  | 1 | 0
| Součet předpokl. ročních nákladů za servisní kontroly (Kč/rok) | [5 empty] | 0 |  | Předpokl. náklady za dodávku VZT filtrů (Kč/rok) | [5 empty] | 0
D.5. Centrum pro experimentální biomodely, Ústav biologie a lékařské genetiky, Albertov 4
Pozice | Umístění | Zařízení | Typ | Poznámka | Cena za kontrolu | Četnost kontrol za rok | Roční náklady |  | Typ VZT filtru | Třída filtrace | Rozměr VZT filtru | Počet filtrů ve VZT jednotce | Cena VZT filtrů/ks | Cena za filtry ve VZT jednotce | Cena za dodávku VZT filtrů dle četnosti kontrol za rok
1 | dvůr | Chladící stroj | RHOSS RHC TCAES 250 | R 407C, 13 kg |  | 1 | 0
|  |  |  | evidence chladiva |  | 1 | 0
2 | Strojovna VZT | VZT jednotka | C.I.C. H 10 |  |  | 4 | 0 |  | Z-line | DCG4 | 287x897x48 | 3 |  | 0 | 0
[9 empty] | Z-line | DCG4 | 287x897x48 | 3 |  | 0 | 0
[9 empty] | kapsový | F7 | 287x897x630 | 6 |  | 0 | 0
[9 empty] | kapsový | F9 | 287x897x630 | 3 |  | 0 | 0
3 | Strojovna VZT | VZT jednotka | C.I.C. H 10 |  |  | 4 | 0
4 | Strojovna VZT | Zvlhčovač | Nordmann AT4D-9064 |  |  | 2 | 0
5 |  | odvětrání | Systemair KVK 230 |  |  | 2 | 0
6 | sklad | odvětrání | Duplex 1800-T –CHW |  |  | 2 | 0 |  | přířez | G4 | 520x2050 | 2 |  | 0 | 0
7 |  | VZT jednotka | Alteko-TERNO 315 EL | větrání oper. sálu |  | 2 | 0
8 | chodba u umývárny | odtahový ventilátor |  | s filtračním boxem, odvětrání umývárny |  | 2 | 0 |  | přířez | G4 | 600x360 | 1 |  | 0 | 0
| Součet předpokl. ročních nákladů za servisní kontroly (Kč/rok) | [5 empty] | 0 |  | Předpokl. náklady za dodávku VZT filtrů (Kč/rok) | [5 empty] | 0
D.6. Farmakologický ústav, Albertov 4
Pozice | Umístění | Zařízení | Typ | Poznámka | Cena za kontrolu | Četnost kontrol za rok | Roční náklady |  | Typ VZT filtru | Třída filtrace | Rozměr VZT filtru | Počet filtrů ve VZT jednotce | Cena VZT filtrů/ks | Cena za filtry ve VZT jednotce | Cena za dodávku VZT filtrů dle četnosti kontrol za rok
1 | Strojovna VZT půda | Chladicí stroj | RHOSS RHC 2C0030J | Posluchárna, R407C, 4,5 kg |  | 1 | 0
|  |  |  | evidence chladiva |  | 1 | 0
2 | Strojovna VZT půda | VZT jednotka | C.I.C. H 10 | Posluchárna |  | 0 | 0
3 | Půda | Remak | RP60-30-28-4E | Skleník |  | 2 | 0 |  | kapsový | F7 | 595x295x520 | 1 |  | 0 | 0
[9 empty] | rohož | G4 | 1500x278 | 1 |  | 0 | 0
4 | Půda | Remak | RP60-30-28-4E | Skleník |  | 2 | 0 |  | kapsový | F7 | 595x295x520 | 1 |  | 0 | 0
[9 empty] | rohož | G4 | 1500x278 | 1 |  | 0 | 0
5 | půda | odtahový ventilátor | SYSTEMAIR KT 50-40-4 | digestoř, 3.NP, míst. č. 47 |  | 2 | 0
6 | laboratoř | odvětrání | Systemair KTEX 50-30-4 |  |  | 2 | 0 |  | kapsový | M5 | 235x233x250 | 1 |  | 0 | 0
7 |  | odvětrání | Systemair EX 140-4c |  |  | 2 | 0
8 | terasa do ulice | SPLIT | LG | pracovna 2.NP |  | 2 | 0
9 | pracovna 2.NP | vnitřní klima.jednotka | LG |  |  | 2 | 0
10 | terasa do ulice (východ), 2.NP | SPLIT |  | pracovna přednosty FA, 2.NP |  | 1 | 0
11 | pracovna 2.NP | vnitřní klima.jednotka |  |  |  | 1 | 0
12 | terasa do ulice (východ), 2.NP | SPLIT |  | sekretariát přednosty, 2.NP |  | 1 | 0
13 | pracovna 2.NP | vnitřní klima.jednotka |  |  |  | 1 | 0
| Součet předpokl. ročních nákladů za servisní kontroly (Kč/rok) | [5 empty] | 0 |  | Předpokl. náklady za dodávku VZT filtrů (Kč/rok) | [5 empty] | 0
D.7. Centrum pro experimentální biomodely, Farmakologický ústav, Fyziologický ústav, Albertov 4
Pozice | Umístění | Zařízení | Typ | Poznámka | Cena za kontrolu | Četnost kontrol za rok | Roční náklady |  | Typ VZT filtru | Třída filtrace | Rozměr VZT filtru | Počet filtrů ve VZT jednotce | Cena VZT filtrů/ks | Cena za filtry ve VZT jednotce | Cena za dodávku VZT filtrů dle četnosti kontrol za rok
1 | dvůr | Chladící stroj | RHOSS RHC TCAE 26T | R407 C, 7,4 kg |  | 1 | 0
|  |  |  | evidence chladiva |  | 1 | 0
2 | Strojovna VZT | VZT jednotka, přívod | C.I.C. H5 |  |  | 4 | 0 |  | Z-line | DCG4 | 402x592x48 | 2 |  | 0 | 0
[9 empty] | Z-line | DCG4 | 287x592x48 | 2 |  | 0 | 0
[9 empty] | kapsový | F7 | 402x592x630 | 2 |  | 0 | 0
[9 empty] | kapsový | F7 | 287x592x630 | 2 |  | 0 | 0
[9 empty] | kapsový | F9 | 402x592x630 | 1 |  | 0 | 0
[9 empty] | kapsový | F9 | 287x592x630 | 1 |  | 0 | 0
[9 empty] | kapsový | F9 | 402x592x630 | 1
[9 empty] | kapsový | F9 | 287x592x630 | 1
3 | Strojovna VZT | VZT jednotka, odtah | C.I.C. H5 |  |  | 4 | 0
4 | Strojovna VZT, suterén | Zvlhčovač | Condair CP 3 |  |  | 2 | 0
| Součet předpokl. ročních nákladů za servisní kontroly (Kč/rok) | [5 empty] | 0 |  | Předpokl. náklady za dodávku VZT filtrů (Kč/rok) | [5 empty] | 0
D.8. Ústav histologie a embryologie, Albertov 4
Pozice | Umístění | Zařízení | Typ | Poznámka | Cena za kontrolu | Četnost kontrol za rok | Roční náklady
1 | fasáda na dvoře | SPLIT DAIKIN | RXN35KEV1B FTXN35KEV1B | pracovna č.2029 |  | 1 | 0
2 | pracovna č.2029 | nástěnná klima.jednotka | DAIKIN |  |  | 1 | 0
3 | půda | odtah digestoře | odtahový ventilátor | pracovna 0.NP |  | 1 | 0
4 | půda | odtah digestoře | odtahový ventilátor | pracovna 2.NP |  | 1 | 0
| Součet předpokl. ročních nákladů za servisní kontroly (Kč/rok) | [5 empty] | 0
D.9. Ústav buněčné biologie a patologie, Albertov 4
Pozice | Umístění | Zařízení | Typ | Poznámka | Cena za kontrolu | Četnost kontrol za rok | Roční náklady |  | Typ VZT filtru | Třída filtrace | Rozměr VZT filtru | Počet filtrů ve VZT jednotce | Cena VZT filtrů/ks | Cena za filtry ve VZT jednotce | Cena za dodávku VZT filtrů dle četnosti kontrol za rok
1 | Dvůr velký | Chladicí jednotka | RHOSS ICAEB | bez požadavku na evidenci chladiva |  | 1 | 0
2 | chodba 1.PP | VZT jednotka | Hřebec H 2,5 | suterén zadní laboratoř |  | 2 | 0 |  | Z-line | G4 | 694x380x48 | 1 |  | 0 | 0
[9 empty] | kapsový | M5 | 694x380x500 | 1 |  | 0 | 0
3 | Dvůr malý | CARRIER | 38YL-12C-703EJ-40 |  |  | 1 | 0
4 |  | nástěnná klima. jednotka |  |  |  | 1 | 0
5 | Dvůr malý | CARRIER | 38GLN-A703EC-40 |  |  | 1 | 0
6 |  | nástěnná klima. jednotka |  |  |  | 1 | 0
7 |  | odtah digestoře | ALTEKO RFC 315-15-3-P-2-SNV2 | Suterén |  | 2 | 0
8 | mikroskopy suterén | Systemair |  |  |  | 2 | 0 |  | Z-line | G3 | 430x195x47 | 1 |  | 0 | 0
[9 empty] | Z-line | F7 | 430x195x47 | 1 |  | 0 | 0
9 | ohřívač suterén | Systemair |  | suterén chodba |  | 2 | 0 |  | kapsový | F7 | 188x188x250/3 | 1 |  | 0 | 0
10 | dvůr velký | SPLIT | Carrier |  |  | 1 | 0
11 |  | nástěnná klima. jednotka |  |  |  | 1 | 0
12 | dvůr velký | Toshiba | RAS -186A-ES2 |  |  | 1 | 0
13 |  | nástěnná klima. jednotka |  |  |  | 1 | 0
14 | Dvůr | kondenzační jednotka | ACOND MDV-V | R410A, 4,4 kg |  | 1 | 0
|  |  |  | evidence chladiva |  | 1 | 0
15 | laboratoř | nástěnná klima. jednotka | ACOND | zadní laboratoř |  | 1 | 0
16 | laboratoř | nástěnná klima. jednotka | ACOND | zadní laboratoř |  | 1 | 0
17 | laboratoř | nástěnná klima. jednotka | ACOND | zadní laboratoř |  | 1 | 0
18 | laboratoř | nástěnná klima. jednotka | ACOND | zadní laboratoř |  | 1 | 0
19 | laboratoř | nástěnná klima. jednotka | ACOND | zadní laboratoř |  | 1 | 0
20 | laboratoř | nástěnná klima. jednotka | ACOND | zadní laboratoř |  | 1 | 0
21 | laboratoř | nástěnná klima. jednotka | ACOND | zadní laboratoř |  | 1 | 0
22 | Dvůr | kondenzační jednotka | ACOND MDV-V | R410A, 4,4 kg |  | 1 | 0
|  |  |  | evidence chladiva |  | 1 | 0
23 | laboratoř rotunda | stropní klima. jednotka | ACOND | lab.rotunda |  | 1 | 0
24 | laboratoř rotunda | stropní klima. jednotka | ACOND | lab.rotunda |  | 1 | 0
25 | laboratoř rotunda | stropní klima. jednotka | ACOND | lab.rotunda |  | 1 | 0
26 | laboratoř rotunda | nástěnná klima. jednotka | ACOND | lab.rotunda |  | 1 | 0
27 | laboratoř rotunda | nástěnná klima. jednotka | ACOND | lab.rotunda |  | 1 | 0
28 | laboratoř rotunda | odtah ventilátor |  | odvětrání chladící místnosti |  | 1 | 0
29 | Dvůr | kondenzační jednotka | ACOND MDV-V | R410A, 4,4 kg |  | 1 | 0
|  |  |  | evidence chladiva |  | 1 | 0
30 | laboratoř 1.NP | Braunch box (rozdělovač) | multisplitový box | laboratoř 1.NP |  | 1 | 0
31 | laboratoř 1.NP | nástěnná klima. jednotka | ACOND | laboratoř 1.NP |  | 1 | 0
32 | laboratoř 1.NP | nástěnná klima. jednotka | ACOND | laboratoř 1.NP |  | 1 | 0
33 | laboratoř 1.NP | nástěnná klima. jednotka | ACOND | laboratoř 1.NP |  | 1 | 0
34 | laboratoř 1.NP | stropní klima. jednotka | ACOND | laboratoř 1.NP |  | 1 | 0
35 | laboratoř 1.NP | rekuperační jednotka | SYSTEMAIR | laboratoř 1.NP |  | 2 | 0 |  | kapsový | G3 | 172x335x250/2 | 1 |  | 0 | 0
[9 empty] | kapsový | F7 | 264x335x250/3 | 1 |  | 0 | 0
36 | dvůr velký | SPLIT | TOSHIBA | laboratoř 1.NP mikroskop |  | 1 | 0
37 | laboratoř 1.NP s mikroskopem | nástěnná klima. jednotka | TOSHIBA | za VP |  | 1 | 0
| Součet předpokl. ročních nákladů za servisní kontroly (Kč/rok) | [5 empty] | 0 |  | Předpokl. náklady za dodávku VZT filtrů (Kč/rok) | [5 empty] | 0
E1.Albertov 5
Pozice | Umístění | Zařízení | Typ | Poznámka | Cena za kontrolu | Četnost kontrol za rok | Roční náklady |  | Typ VZT filtru | Třída filtrace | Rozměr VZT filtru | Počet filtrů ve VZT jednotce | Cena VZT filtrů/ks | Cena za filtry ve VZT jednotce | Cena za dodávku VZT filtrů dle četnosti kontrol za rok
1 | strojovna chlazení 4.NP (půda) | kondenzační jednotka | VRV SAMSUNG | pro VZT 1 |  | 2 | 0
|  |  |  | evidence chladiva |  | 1 | 0
2 | strojovna VZT 2.PP (suterén) | VZT jednotka VZT 1 | VentiAir S-550CE/R/L | zvěřinec |  | 4 | 0 |  | Z-line | M5 | 490x490x48 | 2 |  | 0 | 0
[9 empty] | Z-line | F9 | 490x490x48 | 2 |  | 0 | 0
[9 empty] | kapsový | M5 | 490x490x300 | 2 |  | 0 | 0
3 |  | el.dohřev | VentiAir | zóna 1 - hlodavci |  | 2 | 0
4 |  | el.dohřev | VentiAir | zóna 2 - skot |  | 2 | 0
5 |  | el.dohřev | VentiAir | zóna 3 - zákrokový sál |  | 2 | 0
6 |  | zvlhčovač | FLAIR EL 10 | zóna 1 - hlodavci |  | 4 | 0
7 |  | zvlhčovač | FLAIR EL 10 | zóna 2 - skot |  | 4 | 0
8 |  | zvlhčovač | FLAIR EL 10 | zóna 3 - zákrokový sál |  | 4 | 0
9 | m.č. -0.320 | odvlhčovač | Calorex 33 | zóna 3 - odlvhčení prostoru bazénku |  | 4 | 0
10 |  | odtah 1.B.01a | odtahový ventilátor |  |  | 1 | 0
11 |  | odtah 1B.01b | odtahový ventilátor |  |  | 1 | 0
12 |  | odtah 3 | odtahový ventilátor |  |  | 1 | 0
13 |  | větrání hala 12 ( 0.101) | odtahový ventilátor | protipožární |  | 1 | 0
14 | strojovna chlazení 4.NP (půda) | kondenzační jednotka | SAMSUNG | chlazení pro VZT 2, R 410a, 6,6kg |  | 2 | 0
|  |  |  | evidence chladiva |  | 1 | 0
15 | strojovna VZT pod posluchárnou | VZT jednotka VZT 2 | VENTIAIR W20-CE/R/L | klimatizace posluchárny |  | 3 | 0 |  | Z-line | M5 | 287x592x48 | 1 |  | 0 | 0
[9 empty] | Z-line | M5 | 592x592x48 | 1 |  | 0 | 0
[9 empty] | kapsový | F7 | 287x592x48 | 1 |  | 0 | 0
[9 empty] | kapsový | F7 | 592x592x48 | 1 |  | 0 | 0
16 | střecha nad posluchárnou | BVHA | odtahový ventilátor | protipožární |  | 4 | 0
17 | střecha nad posluchárnou | BVHA | odtahový ventilátor | protipožární |  | 4 | 0
18 |  | odtah 3A (0.241) | odtahový ventilátor | WC M+Ž (0.250) |  | 1 | 0
19 |  | odtah 3C (0.320, 0.330) | odtahový ventilátor | WC M + Ž za posluchárnou |  | 1 | 0
20 | domeček | odtah 3D (odpadky) | odtahový ventilátor | sklad |  | 1 | 0
21 | 1.280 | odtah 4A (1.260,1.271) | odtahový ventilátor | WC M+Ž) |  | 1 | 0
22 | strojovna chlazení 4.NP (půda) | kondenzační jednotka | SAMSUNG AC140 MXADNH | chlazení pro VZT 5, R 410a, 3,4 kg |  | 2 | 0
|  |  |  | evidence chladiva |  | 1 | 0
23 | strojovna VZT 4.NP (půda) 3.110 | VZT jednotka VZT 5 | VENTIAIR | klimatizace vyšetřovny |  | 3 | 0 |  | Z-line | M5 | 592x592x50 | 1 |  | 0 | 0
[9 empty] | Z-line | F7 | 592x592x50 | 1 |  | 0 | 0
24 | strojovna chlazení 4.NP (půda) | chlazení tech. zázemí vyšetřovny | SPLIT SAMSUNG |  |  | 1 | 0
25 |  | nástěnná klimatizační jednotka |  |  |  | 1 | 0
26 | strojovna chlazení 4.NP (půda) | chlazení tech. zázemí vyšetřovny | SPLIT SAMSUNG |  |  | 1 | 0
27 |  | nástěnná klimatizační jednotka |  |  |  | 1 | 0
28 |  | odtah 7A (2.251) | odtahový ventilátor | WC dámy |  | 1 | 0
29 |  | kondenzační jednotka |  | chlazení pro VZT 6 |  | 2 | 0
|  |  |  | evidence chladiva |  | 1 | 0
30 | strojovna VZT 4.NP (půda) | VZT jednotka VZT 6 | VENTIAIR | laboratoř GMO |  | 2 | 0 |  | Z-line | M5 | 592x386x50 | 2 |  | 0 | 0
[9 empty] | Z-line | F7 | 592x386x50 | 2 |  | 0 | 0
[9 empty] | Z-line | F7 | 592x386x50 | 1 |  | 0 | 0
[9 empty] | Z-line | M5 | 592x386x50 | 1 |  | 0 | 0
31 |  | chlazení 6C pracoven | SPLIT dual |  |  | 1 | 0
32 |  | nástěnná klimatizační jednotka |  |  |  | 1 | 0
33 |  | nástěnná klimatizační jednotka |  |  |  | 1 | 0
34 |  | chlazení 6C pracoven | SPLIT trial |  |  | 1 | 0
35 |  | nástěnná klimatizační jednotka |  |  |  | 1 | 0
36 |  | nástěnná klimatizační jednotka |  |  |  | 1 | 0
37 |  | nástěnná klimatizační jednotka |  |  |  | 1 | 0
38 |  | odtah digestoře 6B | odtahový ventilátor |  |  | 1 | 0
39 |  | chlazení 8 pracovny | SPLIT dual |  |  | 1 | 0
40 |  | nástěnná klimatizační jednotka |  |  |  | 1 | 0
41 |  | nástěnná klimatizační jednotka |  |  |  | 1 | 0
42 |  | chlazení 10 servar 3.390 | SPLIT dual |  |  | 1 | 0
43 |  | nástěnná klimatizační jednotka |  |  |  | 1 | 0
44 |  | nástěnná klimatizační jednotka |  |  |  | 1 | 0
45 |  | chlazení 10A servar 3.170 | SPLIT SAMSUNG |  |  | 1 | 0
46 |  | nástěnná klimatizační jednotka |  |  |  | 1 | 0
47 |  | chlazení 10B servar 3.180 | SPLIT SAMSUNG |  |  | 1 | 0
48 |  | nástěnná klimatizační jednotka |  |  |  | 1 | 0
49 |  | chlazení 50 servar -0,051 | SPLIT SAMSUNG |  |  | 1 | 0
50 |  | nástěnná klimatizační jednotka |  |  |  | 1 | 0
51 |  | chlazení 8F pro USB | SPLIT SAMSUNG |  |  | 1 | 0
52 |  | nástěnná klimatizační jednotka |  |  |  | 1 | 0
53 |  | odtah 9A | odtahový ventilátor | WC ženy |  | 1 | 0
54 |  | odtah 9B | odtahový ventilátor | WC muži |  | 1 | 0
55 |  | odtah 11A | odtahový axiál. ventilátor | odtah od kondenzačních jednotek |  | 1 | 0
56 |  | odtah 11B | odtahový axiál. ventilátor | odtah od kondenzačních jednotek |  | 1 | 0
57 |  | odtah 11C | odtahový axiál. ventilátor | odtah od kondenzačních jednotek |  | 1 | 0
| Součet předpokl. ročních nákladů za servisní kontroly (Kč/rok) | [5 empty] | 0 |  | Předpokl. náklady za dodávku VZT filtrů (Kč/rok) | [5 empty] | 0
E2. Albertov 7
Pozice | Umístění | Zařízení | Typ | Poznámka | Cena za kontrolu | Četnost kontrol za rok | Roční náklady
1 | Soc.zař. suterén | Požární větrání schodiště | Přívodní ventilátor | Odvod přes půdu přetlakem |  | 2 | 0
| Součet předpokl. ročních nákladů za servisní kontroly (Kč/rok) | [5 empty] | 0
F. Stomatologie, propedeutika, Kateřinská 32
Pozice | Umístění | Zařízení | Typ | Poznámka | Cena za kontrolu | Četnost kontrol za rok | Roční náklady |  | Typ VZT filtru | Třída filtrace | Rozměr VZT filtru | Počet filtrů ve VZT jednotce | Cena VZT filtrů/ks | Cena za filtry ve VZT jednotce | Cena za dodávku VZT filtrů dle četnosti kontrol za rok
1 | Dvůr (pro stomatologii) | Chladicí stroj | RHOSS CWA/ESX 42 | R407C, 14kg |  | 1 | 0
|  |  |  | evidence chladiva |  | 1 | 0
2 | Dvůr | Hydraulický modul | RHOSS | Stomatologie |  | 1 | 0
3 | Půda | VZT jednotka | CIC.Hřebec H10 | Stomatologie |  | 2 | 0 |  | kapsový | F5 | 287x897x630 | 6 |  | 0 | 0
[9 empty] | Z-line | G3 | 287x897x48 | 6 |  | 0 | 0
| Součet předpokl. ročních nákladů za servisní kontroly (Kč/rok) | [5 empty] | 0 |  | Předpokl. náklady za dodávku VZT filtrů (Kč/rok) | [5 empty] | 0
G.1. Chlazení budovy děkanátu, Kateřinská 32 a Na Bojišti 3
Pozice | Umístění | Zařízení | Typ | Poznámka | Cena za kontrolu | Četnost kontrol za rok | Roční náklady
1 | Půda | SPLIT | TOSHIBA | TK |  | 1 | 0
2 | laboratoř TK | nástěnná klima.jednotka |  |  |  | 0 | 0
3 | Půda | SPLIT | ZenithAir | TK |  | 1 | 0
4 | laboratoř TK | nástěnná klima.jednotka |  |  |  | 0 | 0
5 | Půda | MULTI SPLIT | TOSHIBA | TK pracovna, 3.NP |  | 1 | 0
6 | TK, pracovna v mezipatře | nástěnná klima.jednotka |  |  |  | 0 | 0
7 | TK, pracovna v mezipatře | nástěnná klima.jednotka |  |  |  | 0 | 0
8 | zídka před budovou | SPLIT | TOSHIBA | OVT |  | 1 | 0
9 | pracovna | nástěnná klima jednotka | TOSHIBA | OVT |  | 1 | 0
10 | zídka před budovou | SPLIT | TOSHIBA | OVT |  | 1 | 0
11 | pracovna | nástěnná klima jednotka | TOSHIBA | OVT |  | 1 | 0
12 | Dvůr - fasáda | MULTI SPLIT | DAIKIN | server |  | 3 | 0
13 |  |  | DAIKIN | 0.082 |  | 3 | 0
14 | server | nástěnná klima.jednotka |  | Bojiště |  | 0 | 0
15 | 0.082 | nástěnná klima.jednotka |  | Bojiště |  | 0 | 0
16 | Dvůr - fasáda u kondenzátorů (DP) | SPLIT | TOSHIBA | Bojiště |  | 1 | 0
17 | pracovna 0.082 | nástěnná klima jednotka | TOSHIBA | chl.tepelných zisků od mrazáku |  | 1 | 0
18 | Dvůr - fasáda u kondenzátorů (DP) | SPLIT | TOSHIBA | Bojiště |  | 1 | 0
19 | pracovna 0.085 | nástěnná klima jednotka | TOSHIBA | chl.tepelných zisků od mrazáku |  | 1 | 0
20 |  | SPLIT | FUJITSU | K 0.014 |  | 1 | 0
21 | K 0.014 | nástěnná klima.jednotka |  |  |  | 0 | 0
22 |  | SPLIT | FUJITSU | K 0,030 |  | 1 | 0
23 | K 0,030 | nástěnná klima.jednotka |  | server |  | 0 | 0
24 |  | SPLIT | FUJITSU | K 0.030 |  | 1 | 0
25 | K 0.030 | nástěnná klima.jednotka |  | server |  | 0 | 0
26 |  | SPLIT | TOSHIBA | K 0.030 |  | 1 | 0
27 | K 0.030 | nástěnná klima.jednotka |  | server |  | 0 | 0
28 |  | SPLIT | TOSHIBA | K1.066 |  | 1 | 0
29 | K1.066 | nástěnná klima.jednotka |  | server v OVT |  | 0 | 0
30 |  | SPLIT | FUJITSU | K 3.018 |  | 1 | 0
31 | K 3.018 | nástěnná klima.jednotka |  |  |  | 0 | 0
32 |  | SPLIT | FUJITSU | B 1.125b |  | 1 | 0
33 | B 1.125b | nástěnná klima.jednotka |  |  |  | 0 | 0
34 |  | SPLIT | FUJITSU | B1.127 |  | 1 | 0
35 | B1.127 | nástěnná klima.jednotka |  |  |  | 0 | 0
36 |  | SPLIT | FUJITSU | B1.132 |  | 1 | 0
37 | B1.132 | nástěnná klima.jednotka |  |  |  | 0 | 0
38 |  | SPLIT | TOSHIBA | Bojiště |  | 1 | 0
39 | B 1.164 | nástěnná klima jednotka | TOSHIBA | chl.tepelných zisků od lab.přístrojů |  | 0 | 0
40 |  | SPLIT | FUJITSU | B 2.116a |  | 1 | 0
41 | B 2.116a | nástěnná klima.jednotka |  |  |  | 0 | 0
42 |  | SPLIT | FUJITSU | K 0.048 |  | 1 | 0
43 | K 0.048 | nástěnná klima.jednotka |  |  |  | 0 | 0
44 |  | SPLIT | FUJITSU | K 0.049 |  | 1 | 0
45 | K 0.049 | nástěnná klima.jednotka |  |  |  | 0 | 0
46 |  | SPLIT | FUJITSU | K 3.076 |  | 1 | 0
47 | K 3.076 | nástěnná klima.jednotka |  |  |  | 1 | 0
48 |  | SPLIT | TOSHIBA | B 4.089 |  | 1 | 0
49 | B 4.089 | nástěnná klima.jednotka |  |  |  | 1 | 0
1 | střecha (K) | VRV | DAIKIN | R410a, 17 kg |  | 1 | 0
|  |  |  | evidence chladiva |  | 1 | 0
2 | dvůr (B) | VRV | DAIKIN | R410a, 7 kg |  | 1 | 0
|  |  |  | evidence chladiva |  | 1 | 0
1 | 4.003 | nástěnná klima.jednotka | DAIKIN | Kateřinská |  | 0 | 0
2 |  | nástěnná klima.jednotka | DAIKIN | K |  | 0 | 0
3 | 4.010 | nástěnná klima.jednotka | DAIKIN | K |  | 0 | 0
4 | 4.011 | nástěnná klima.jednotka | DAIKIN | K |  | 0 | 0
5 | 4.012 | nástěnná klima.jednotka | DAIKIN | K |  | 0 | 0
6 | 4.013 | nástěnná klima.jednotka | DAIKIN | K |  | 0 | 0
7 | 4.019 | nástěnná klima.jednotka | DAIKIN | K |  | 0 | 0
8 | 4.025 | nástěnná klima.jednotka | DAIKIN | K |  | 0 | 0
9 | 4.026 | nástěnná klima.jednotka | DAIKIN | K |  | 0 | 0
10 | 4.027 | nástěnná klima.jednotka | DAIKIN | K |  | 0 | 0
11 | 4.028 | nástěnná klima.jednotka | DAIKIN | K |  | 0 | 0
12 | 4.029 | nástěnná klima.jednotka | DAIKIN | K |  | 0 | 0
13 | 4.030 | nástěnná klima.jednotka | DAIKIN | K |  | 0 | 0
14 | 4.031 | nástěnná klima.jednotka | DAIKIN | K |  | 0 | 0
15 | 4.032 | nástěnná klima.jednotka | DAIKIN | K |  | 0 | 0
16 | 4.033 | nástěnná klima.jednotka | DAIKIN | K |  | 0 | 0
17 | 4.034 | nástěnná klima.jednotka | DAIKIN | K |  | 0 | 0
18 | 4.041 | nástěnná klima.jednotka | DAIKIN | K |  | 0 | 0
19 | 4.042 | nástěnná klima.jednotka | DAIKIN | K |  | 0 | 0
20 | 4.043 | nástěnná klima.jednotka | DAIKIN | K |  | 0 | 0
21 | 4.048 | nástěnná klima.jednotka | DAIKIN | K |  | 0 | 0
22 | 4.049 | nástěnná klima.jednotka | DAIKIN | K |  | 0 | 0
23 | 4.050 | nástěnná klima.jednotka | DAIKIN | K |  | 0 | 0
24 | 4.051 | nástěnná klima.jednotka | DAIKIN | K |  | 0 | 0
25 | 4.052 | nástěnná klima.jednotka | DAIKIN | K |  | 0 | 0
26 | 4.053 | nástěnná klima.jednotka | DAIKIN | K |  | 0 | 0
27 | 4.103 | nástěnná klima.jednotka | DAIKIN | B |  | 0 | 0
28 | 4.104 | nástěnná klima.jednotka | DAIKIN | B |  | 0 | 0
29 | 4.105 | nástěnná klima.jednotka | DAIKIN | B |  | 0 | 0
30 | 4.106 | nástěnná klima.jednotka | DAIKIN | B |  | 0 | 0
31 | 4.107 | nástěnná klima.jednotka | DAIKIN | B |  | 0 | 0
32 | 4.112 | nástěnná klima.jednotka | DAIKIN | B |  | 0 | 0
33 | 4.113 | nástěnná klima.jednotka | DAIKIN | B |  | 0 | 0
1 | 1.015 | FCU | GEA | K |  | 1 | 0 |  | přístřih | G3 | 220x1500 | 1 |  | 0 | 0
2 |  | FCU | GEA | K |  | 1 | 0 |  | přístřih | G3 | 220x1500 | 1 |  | 0 | 0
3 |  | FCU | GEA | K |  | 1 | 0 |  | přístřih | G3 | 220x1500 | 1 |  | 0 | 0
4 | 1.018 | FCU | GEA | K |  | 1 | 0 |  | přístřih | G3 | 220x1500 | 1 |  | 0 | 0
5 |  | FCU | GEA | K |  | 1 | 0 |  | přístřih | G3 | 220x1500 | 1 |  | 0 | 0
6 |  | FCU | GEA | K |  | 1 | 0 |  | přístřih | G3 | 220x1500 | 1 |  | 0 | 0
7 | 1.021 | FCU | GEA | K |  | 1 | 0 |  | přístřih | G3 | 220x1500 | 1 |  | 0 | 0
8 | 1.122 | FCU | GEA | K |  | 1 | 0 |  | přístřih | G3 | 220x1500 | 1 |  | 0 | 0
9 | 1.054 | FCU | GEA | K |  | 1 | 0 |  | přístřih | G3 | 220x1500 | 1 |  | 0 | 0
10 | 1.041 | FCU | GEA | K |  | 1 | 0 |  | přístřih | G3 | 220x1500 | 1 |  | 0 | 0
11 | 1.041 | FCU | GEA | K |  | 1 | 0 |  | přístřih | G3 | 220x1500 | 1 |  | 0 | 0
12 | 1.043 | FCU | GEA | K |  | 1 | 0 |  | přístřih | G3 | 220x1500 | 1 |  | 0 | 0
13 |  | FCU | GEA | K |  | 1 | 0 |  | přístřih | G3 | 220x1500 | 1 |  | 0 | 0
14 | 1.055 | FCU | GEA | K |  | 1 | 0 |  | přístřih | G3 | 220x1500 | 1 |  | 0 | 0
15 | 1.056 | FCU | GEA | K |  | 1 | 0 |  | přístřih | G3 | 220x1500 | 1 |  | 0 | 0
16 | 1.059 | FCU | GEA | K |  | 1 | 0 |  | přístřih | G3 | 220x1500 | 1 |  | 0 | 0
17 | 1.095 | FCU | GEA | K |  | 1 | 0 |  | přístřih | G3 | 220x1500 | 1 |  | 0 | 0
18 |  | FCU | GEA | K |  | 1 | 0 |  | přístřih | G3 | 220x1500 | 1 |  | 0 | 0
19 |  | FCU | GEA | K |  | 1 | 0 |  | přístřih | G3 | 220x1500 | 1 |  | 0 | 0
20 | 1.099 | FCU | GEA | K |  | 1 | 0 |  | přístřih | G3 | 220x1500 | 1 |  | 0 | 0
21 | 1.100 | FCU | GEA | K |  | 1 | 0 |  | přístřih | G3 | 220x1500 | 1 |  | 0 | 0
22 | 1.101 | FCU | GEA | K |  | 1 | 0 |  | přístřih | G3 | 220x1500 | 1 |  | 0 | 0
23 | 1.102 | FCU | GEA | K |  | 1 | 0 |  | přístřih | G3 | 220x1500 | 1 |  | 0 | 0
24 | 1.103 | FCU | GEA | K |  | 1 | 0 |  | přístřih | G3 | 220x1500 | 1 |  | 0 | 0
25 | 1.114 | FCU | GEA | K |  | 1 | 0 |  | přístřih | G3 | 220x1500 | 1 |  | 0 | 0
26 |  | FCU | GEA | K |  | 1 | 0 |  | přístřih | G3 | 220x1500 | 1 |  | 0 | 0
27 | 1.115 | FCU | GEA | K |  | 1 | 0 |  | přístřih | G3 | 220x1500 | 1 |  | 0 | 0
28 | 1.116 | FCU | GEA | K |  | 1 | 0 |  | přístřih | G3 | 220x1500 | 1 |  | 0 | 0
29 | 1.029 | FCU | GEA | K |  | 1 | 0 |  | přístřih | G3 | 220x1500 | 1 |  | 0 | 0
30 | 1.030 | FCU | GEA | K |  | 1 | 0 |  | přístřih | G3 | 220x1500 | 1 |  | 0 | 0
31 | 1.031 | FCU | GEA | K |  | 1 | 0 |  | přístřih | G3 | 220x1500 | 1 |  | 0 | 0
32 | 2.014 | FCU | GEA | K |  | 1 | 0 |  | přístřih | G3 | 220x1500 | 1 |  | 0 | 0
33 |  | FCU | GEA | K |  | 1 | 0 |  | přístřih | G3 | 220x1500 | 1 |  | 0 | 0
34 |  | FCU | GEA | K |  | 1 | 0 |  | přístřih | G3 | 220x1500 | 1 |  | 0 | 0
35 | 2.015 | FCU | GEA | K |  | 1 | 0 |  | přístřih | G3 | 220x1500 | 1 |  | 0 | 0
36 | 2.016 | FCU | GEA | K |  | 1 | 0 |  | přístřih | G3 | 220x1500 | 1 |  | 0 | 0
37 | 2.018 | FCU | GEA | K |  | 1 | 0 |  | přístřih | G3 | 220x1500 | 1 |  | 0 | 0
38 |  | FCU | GEA | K |  | 1 | 0 |  | přístřih | G3 | 220x1500 | 1 |  | 0 | 0
39 | 2.019 | FCU | GEA | K |  | 1 | 0 |  | přístřih | G3 | 220x1500 | 1 |  | 0 | 0
40 | 2.020 | FCU | GEA | K |  | 1 | 0 |  | přístřih | G3 | 220x1500 | 1 |  | 0 | 0
41 | 2.021 | FCU | GEA | K |  | 1 | 0 |  | přístřih | G3 | 220x1500 | 1 |  | 0 | 0
42 |  | FCU | GEA | K |  | 1 | 0 |  | přístřih | G3 | 220x1500 | 1 |  | 0 | 0
43 | 2.022 | FCU | GEA | K |  | 1 | 0 |  | přístřih | G3 | 220x1500 | 1 |  | 0 | 0
45 | 2.023 | FCU | GEA | K |  | 1 | 0 |  | přístřih | G3 | 220x1500 | 1 |  | 0 | 0
46 |  | FCU | GEA | K |  | 1 | 0 |  | přístřih | G3 | 220x1500 | 1 |  | 0 | 0
47 | 2.034 | FCU | GEA | K |  | 1 | 0 |  | přístřih | G3 | 220x1500 | 1 |  | 0 | 0
48 | 2.041 | FCU | GEA | K |  | 1 | 0 |  | přístřih | G3 | 220x1500 | 1 |  | 0 | 0
49 | 2.042 | FCU | GEA | K |  | 1 | 0 |  | přístřih | G3 | 220x1500 | 1 |  | 0 | 0
50 | 2-066 | FCU | GEA | K |  | 1 | 0 |  | přístřih | G3 | 220x1500 | 1 |  | 0 | 0
51 | 2.068 | FCU | GEA | K |  | 1 | 0 |  | přístřih | G3 | 220x1500 | 1 |  | 0 | 0
52 | 2.069 | FCU | GEA | K |  | 1 | 0 |  | přístřih | G3 | 220x1500 | 1 |  | 0 | 0
53 | 2.070 | FCU | GEA | K |  | 1 | 0 |  | přístřih | G3 | 220x1500 | 1 |  | 0 | 0
54 | 2.071 | FCU | GEA | K |  | 1 | 0 |  | přístřih | G3 | 220x1500 | 1 |  | 0 | 0
55 | 2.072 | FCU | GEA | K |  | 1 | 0 |  | přístřih | G3 | 220x1500 | 1 |  | 0 | 0
56 | 2.074 | FCU | GEA | K |  | 1 | 0 |  | přístřih | G3 | 220x1500 | 1 |  | 0 | 0
57 | 2.079 | FCU | GEA | K |  | 1 | 0 |  | přístřih | G3 | 220x1500 | 1 |  | 0 | 0
58 |  | FCU | GEA | K |  | 1 | 0 |  | přístřih | G3 | 220x1500 | 1 |  | 0 | 0
59 |  | FCU | GEA | K |  | 1 | 0 |  | přístřih | G3 | 220x1500 | 1 |  | 0 | 0
60 |  | FCU | GEA | K |  | 1 | 0 |  | přístřih | G3 | 220x1500 | 1 |  | 0 | 0
61 | 2.080 | FCU | GEA | K |  | 1 | 0 |  | přístřih | G3 | 220x1500 | 1 |  | 0 | 0
62 | 2.081 | FCU | GEA | K |  | 1 | 0 |  | přístřih | G3 | 220x1500 | 1 |  | 0 | 0
63 | 2.083 | FCU | GEA | K |  | 1 | 0 |  | přístřih | G3 | 220x1500 | 1 |  | 0 | 0
64 | 2.084 | FCU | GEA | K |  | 1 | 0 |  | přístřih | G3 | 220x1500 | 1 |  | 0 | 0
65 |  | FCU | GEA | K |  | 1 | 0 |  | přístřih | G3 | 220x1500 | 1 |  | 0 | 0
66 | 2.085 | FCU | GEA | K |  | 1 | 0 |  | přístřih | G3 | 220x1500 | 1 |  | 0 | 0
67 | 2.086 | FCU | GEA | K |  | 1 | 0 |  | přístřih | G3 | 220x1500 | 1 |  | 0 | 0
68 | 2.087 | FCU | GEA | K |  | 1 | 0 |  | přístřih | G3 | 220x1500 | 1 |  | 0 | 0
69 | 3.011 | FCU | GEA | K |  | 1 | 0 |  | přístřih | G3 | 220x1500 | 1 |  | 0 | 0
70 |  | FCU | GEA | K |  | 1 | 0 |  | přístřih | G3 | 220x1500 | 1 |  | 0 | 0
71 | 3.012 | FCU | GEA | K |  | 1 | 0 |  | přístřih | G3 | 220x1500 | 1 |  | 0 | 0
72 |  | FCU | GEA | K |  | 1 | 0 |  | přístřih | G3 | 220x1500 | 1 |  | 0 | 0
73 | 3.014 | FCU | GEA | K |  | 1 | 0 |  | přístřih | G3 | 220x1500 | 1 |  | 0 | 0
74 | 3.016 | FCU | GEA | K |  | 1 | 0 |  | přístřih | G3 | 220x1500 | 1 |  | 0 | 0
75 |  | FCU | GEA | K |  | 1 | 0 |  | přístřih | G3 | 220x1500 | 1 |  | 0 | 0
76 | 3.020 | FCU | GEA | K |  | 1 | 0 |  | přístřih | G3 | 220x1500 | 1 |  | 0 | 0
77 |  | FCU | GEA | K |  | 1 | 0 |  | přístřih | G3 | 220x1500 | 1 |  | 0 | 0
78 | 3.021 | FCU | GEA | K |  | 1 | 0 |  | přístřih | G3 | 220x1500 | 1 |  | 0 | 0
79 | 3.022 | FCU | GEA | K |  | 1 | 0 |  | přístřih | G3 | 220x1500 | 1 |  | 0 | 0
80 | 3.052 | FCU | GEA | K |  | 1 | 0 |  | přístřih | G3 | 220x1500 | 1 |  | 0 | 0
81 |  | FCU | GEA | K |  | 1 | 0 |  | přístřih | G3 | 220x1500 | 1 |  | 0 | 0
82 |  | FCU | GEA | K |  | 1 | 0 |  | přístřih | G3 | 220x1500 | 1 |  | 0 | 0
83 | 3.053 | FCU | GEA | K |  | 1 | 0 |  | přístřih | G3 | 220x1500 | 1 |  | 0 | 0
84 |  | FCU | GEA | K |  | 1 | 0 |  | přístřih | G3 | 220x1500 | 1 |  | 0 | 0
85 |  | FCU | GEA | K |  | 1 | 0 |  | přístřih | G3 | 220x1500 | 1 |  | 0 | 0
86 | 3.054 | FCU | GEA | K |  | 1 | 0 |  | přístřih | G3 | 220x1500 | 1 |  | 0 | 0
87 |  | FCU | GEA | K |  | 1 | 0 |  | přístřih | G3 | 220x1500 | 1 |  | 0 | 0
88 | 3.059 | FCU | GEA | K |  | 1 | 0 |  | přístřih | G3 | 220x1500 | 1 |  | 0 | 0
89 |  | FCU | GEA | K |  | 1 | 0 |  | přístřih | G3 | 220x1500 | 1 |  | 0 | 0
90 | 3.060 | FCU | GEA | K |  | 1 | 0 |  | přístřih | G3 | 220x1500 | 1 |  | 0 | 0
91 |  | FCU | GEA | K |  | 1 | 0 |  | přístřih | G3 | 220x1500 | 1 |  | 0 | 0
92 | 3.061 | FCU | GEA | K |  | 1 | 0 |  | přístřih | G3 | 220x1500 | 1 |  | 0 | 0
93 |  | FCU | GEA | K |  | 1 | 0 |  | přístřih | G3 | 220x1500 | 1 |  | 0 | 0
94 | 3.077 | FCU | GEA | K |  | 1 | 0 |  | přístřih | G3 | 220x1500 | 1 |  | 0 | 0
95 |  | FCU | GEA | K |  | 1 | 0 |  | přístřih | G3 | 220x1500 | 1 |  | 0 | 0
96 |  | FCU | GEA | K |  | 1 | 0 |  | přístřih | G3 | 220x1500 | 1 |  | 0 | 0
97 | 3.079 | FCU | GEA | K |  | 1 | 0 |  | přístřih | G3 | 220x1500 | 1 |  | 0 | 0
98 | 3.080 | FCU | GEA | K |  | 1 | 0 |  | přístřih | G3 | 220x1500 | 1 |  | 0 | 0
99 |  | FCU | GEA | K |  | 1 | 0 |  | přístřih | G3 | 220x1500 | 1 |  | 0 | 0
100 |  | FCU | GEA | K |  | 1 | 0 |  | přístřih | G3 | 220x1500 | 1 |  | 0 | 0
101 | 1.120 | FCU | GEA | B |  | 0 | 0 |  | přístřih | G3 | 220x1500 | 0 |  | 0 | 0
102 | 1.121 | FCU | GEA | B |  | 0 | 0 |  | přístřih | G3 | 220x1500 | 0 |  | 0 | 0
103 | 1.122 | FCU | GEA | B |  | 0 | 0 |  | přístřih | G3 | 220x1500 | 0 |  | 0 | 0
104 |  | FCU | GEA | B |  | 0 | 0 |  | přístřih | G3 | 220x1500 | 0 |  | 0 | 0
105 | 1.125a | FCU | GEA | B |  | 0 | 0 |  | přístřih | G3 | 220x1500 | 0 |  | 0 | 0
106 | 1.126a | FCU | GEA | B |  | 0 | 0 |  | přístřih | G3 | 220x1500 | 0 |  | 0 | 0
107 | 1.126b | FCU | GEA | B |  | 0 | 0 |  | přístřih | G3 | 220x1500 | 0 |  | 0 | 0
108 | 1.126c | FCU | GEA | B |  | 0 | 0 |  | přístřih | G3 | 220x1500 | 0 |  | 0 | 0
109 | 1.139b | FCU | GEA | B |  | 0 | 0 |  | přístřih | G3 | 220x1500 | 0 |  | 0 | 0
110 | 1.140a | FCU | GEA | B |  | 0 | 0 |  | přístřih | G3 | 220x1500 | 0 |  | 0 | 0
111 | 1.140b | FCU | GEA | B |  | 0 | 0 |  | přístřih | G3 | 220x1500 | 0 |  | 0 | 0
112 | 1.140c | FCU | GEA | B |  | 0 | 0 |  | přístřih | G3 | 220x1500 | 0 |  | 0 | 0
113 | 1.141a | FCU | GEA | B |  | 0 | 0 |  | přístřih | G3 | 220x1500 | 0 |  | 0 | 0
114 | 1.141b | FCU | GEA | B |  | 0 | 0 |  | přístřih | G3 | 220x1500 | 0 |  | 0 | 0
115 | 1.141c | FCU | GEA | B |  | 0 | 0 |  | přístřih | G3 | 220x1500 | 0 |  | 0 | 0
116 | 1.142a | FCU | GEA | B |  | 0 | 0 |  | přístřih | G3 | 220x1500 | 0 |  | 0 | 0
117 | 1.142b | FCU | GEA | B |  | 0 | 0 |  | přístřih | G3 | 220x1500 | 0 |  | 0 | 0
118 | 1.156 | FCU | GEA | B |  | 0 | 0 |  | přístřih | G3 | 220x1500 | 0 |  | 0 | 0
119 |  | FCU | GEA | B |  | 0 | 0 |  | přístřih | G3 | 220x1500 | 0 |  | 0 | 0
120 | 1.156 | FCU | GEA | B |  | 0 | 0 |  | přístřih | G3 | 220x1500 | 0 |  | 0 | 0
121 | 1.157b | FCU | GEA | B |  | 0 | 0 |  | přístřih | G3 | 220x1500 | 0 |  | 0 | 0
122 |  | FCU | GEA | B |  | 0 | 0 |  | přístřih | G3 | 220x1500 | 0 |  | 0 | 0
123 | 1.158b | FCU | GEA | B |  | 0 | 0 |  | přístřih | G3 | 220x1500 | 0 |  | 0 | 0
124a | 1.164a | FCU | GEA | B |  | 0 | 0 |  | přístřih | G3 | 220x1500 | 0 |  | 0 | 0
124b | 1.164b | FCU |  | B |  | 0 | 0 |  | přístřih | G3 | 220x1500 | 0 |  | 0 | 0
125 | 2.090 | FCU | GEA | B |  | 1 | 0 |  | přístřih | G3 | 220x1500 | 1 |  | 0 | 0
126 | 2.091 | FCU | GEA | B |  | 1 | 0 |  | přístřih | G3 | 220x1500 | 1 |  | 0 | 0
127 | 2.092 | FCU | GEA | B |  | 1 | 0 |  | přístřih | G3 | 220x1500 | 1 |  | 0 | 0
128 | 2.093 | FCU | GEA | B |  | 1 | 0 |  | přístřih | G3 | 220x1500 | 1 |  | 0 | 0
129 | 2.094 | FCU | GEA | B |  | 1 | 0 |  | kapsový | G3 | 282x282x300 | 1 |  | 0 | 0
130 |  | FCU | GEA | B |  | 1 | 0 |  | kapsový | G3 | 282x282x300 | 1 |  | 0 | 0
131 | 2.112 | FCU | GEA | B |  | 1 | 0 |  | přístřih | G3 | 220x1500 | 1 |  | 0 | 0
132 |  | FCU | GEA | B |  | 1 | 0 |  | přístřih | G3 | 220x1500 | 1 |  | 0 | 0
133 | 2.117b | FCU | GEA | B |  | 1 | 0 |  | přístřih | G3 | 220x1500 | 1 |  | 0 | 0
134 | 2.095a | FCU | GEA | B |  | 1 | 0 |  | přístřih | G3 | 220x1500 | 1 |  | 0 | 0
135 | 2.095b | FCU | GEA | B |  | 1 | 0 |  | přístřih | G3 | 220x1500 | 1 |  | 0 | 0
136 | 2,095d | FCU | GEA | B |  | 1 | 0 |  | přístřih | G3 | 220x1500 | 1 |  | 0 | 0
137 | 3.084 | FCU | GEA | B |  | 1 | 0 |  | přístřih | G3 | 220x1500 | 1 |  | 0 | 0
138 | 3.085 | FCU | GEA | B |  | 1 | 0 |  | přístřih | G3 | 220x1500 | 1 |  | 0 | 0
139 |  | FCU | GEA | B |  | 1 | 0 |  | přístřih | G3 | 220x1500 | 1 |  | 0 | 0
140 | 3.086 | FCU | GEA | B |  | 1 | 0 |  | přístřih | G3 | 220x1500 | 1 |  | 0 | 0
141 |  | FCU | GEA | B |  | 1 | 0 |  | přístřih | G3 | 220x1500 | 1 |  | 0 | 0
142 | 3.089 | FCU | GEA | B |  | 1 | 0 |  | přístřih | G3 | 220x1500 | 1 |  | 0 | 0
143 | 3.100 | FCU | GEA | B |  | 1 | 0 |  | přístřih | G3 | 220x1500 | 1 |  | 0 | 0
144 | 3.099 | FCU | GEA | B |  | 1 | 0 |  | přístřih | G3 | 220x1500 | 1 |  | 0 | 0
145 | 3.102 | FCU | GEA | B |  | 1 | 0 |  | přístřih | G3 | 220x1500 | 1 |  | 0 | 0
146 |  | FCU | GEA | B |  | 1 | 0 |  | přístřih | G3 | 220x1500 | 1 |  | 0 | 0
147 | 3.103 | FCU | GEA | B |  | 1 | 0 |  | přístřih | G3 | 220x1500 | 1 |  | 0 | 0
148 |  | FCU | GEA | B |  | 1 | 0 |  | přístřih | G3 | 220x1500 | 1 |  | 0 | 0
149 | 3.104 | FCU | GEA | B |  | 1 | 0 |  | přístřih | G3 | 220x1500 | 1 |  | 0 | 0
150 | 3.105 | FCU | GEA | B |  | 1 | 0 |  | přístřih | G3 | 220x1500 | 1 |  | 0 | 0
151 | 3.108 | FCU | GEA | B |  | 1 | 0 |  | přístřih | G3 | 220x1500 | 1 |  | 0 | 0
152 |  | FCU | GEA | B |  | 1 | 0 |  | přístřih | G3 | 220x1500 | 1 |  | 0 | 0
153 | 3.113 | FCU | GEA | B |  | 1 | 0 |  | přístřih | G3 | 220x1500 | 1 |  | 0 | 0
154 |  | FCU | GEA | B |  | 1 | 0 |  | přístřih | G3 | 220x1500 | 1 |  | 0 | 0
155 | 4.063 | FCU | GEA | B |  | 1 | 0 |  | přístřih | G3 | 220x1500 | 1 |  | 0 | 0
156 | 4.064 | FCU | GEA | B |  | 1 | 0 |  | přístřih | G3 | 220x1500 | 1 |  | 0 | 0
157 | 4.065 | FCU | GEA | B |  | 1 | 0 |  | přístřih | G3 | 220x1500 | 1 |  | 0 | 0
158 | 4.066 | FCU | GEA | B |  | 1 | 0 |  | přístřih | G3 | 220x1500 | 1 |  | 0 | 0
159 | 4.077 | FCU | GEA | B |  | 1 | 0 |  | přístřih | G3 | 220x1500 | 1 |  | 0 | 0
160 | 4.067a | FCU | GEA | B |  | 1 | 0 |  | přístřih | G3 | 220x1500 | 1 |  | 0 | 0
161 | 4.079 | FCU | GEA | B |  | 1 | 0 |  | přístřih | G3 | 220x1500 | 1 |  | 0 | 0
162 | 4.080 | FCU | GEA | B |  | 1 | 0 |  | přístřih | G3 | 220x1500 | 1 |  | 0 | 0
163 |  | FCU | GEA | B |  | 1 | 0 |  | přístřih | G3 | 220x1500 | 1 |  | 0 | 0
164 | 4.081 | FCU | GEA | B |  | 1 | 0 |  | přístřih | G3 | 220x1500 | 1 |  | 0 | 0
165 |  | FCU | GEA | B |  | 1 | 0 |  | přístřih | G3 | 220x1500 | 1 |  | 0 | 0
166 | 4.082 | FCU | GEA | B |  | 1 | 0 |  | přístřih | G3 | 220x1500 | 1 |  | 0 | 0
167 | 4.083 | FCU | GEA | B |  | 1 | 0 |  | přístřih | G3 | 220x1500 | 1 |  | 0 | 0
168 | 4.084 | FCU | GEA | B |  | 1 | 0 |  | přístřih | G3 | 220x1500 | 1 |  | 0 | 0
169 |  | FCU | GEA | B |  | 1 | 0 |  | přístřih | G3 | 220x1500 | 1 |  | 0 | 0
170 | 4.087 | FCU | GEA | B |  | 1 | 0 |  | přístřih | G3 | 220x1500 | 1 |  | 0 | 0
171 | 4.088 | FCU | GEA | B |  | 1 | 0 |  | přístřih | G3 | 220x1500 | 1 |  | 0 | 0
172 |  | FCU | GEA | B |  | 1 | 0 |  | přístřih | G3 | 220x1500 | 1 |  | 0 | 0
173 |  | FCU | GEA | B |  | 1 | 0 |  | přístřih | G3 | 220x1500 | 1 |  | 0 | 0
174 | 4.089 | FCU | GEA | B |  | 1 | 0 |  | přístřih | G3 | 220x1500 | 1 |  | 0 | 0
175 | 4.091 | FCU | GEA | B |  | 1 | 0 |  | přístřih | G3 | 220x1500 | 1 |  | 0 | 0
| Součet předpokl. ročních nákladů za servisní kontroly (Kč/rok) | [5 empty] | 0 |  | Předpokl. náklady za dodávku VZT filtrů (Kč/rok) | [5 empty] | 0
G.2. Klimatizační zařízení v budově děkanátu, Kateřinská 32
Pozice | Umístění | Zařízení | Typ | Poznámka | Cena za kontrolu | Četnost kontrol za rok | Roční náklady
1 | strojovna chlazení K | chladící jednotka K1 - YORK | YLCS 0415 AA 50YA | R134a, 205+160 kg |  | 1 | 0
|  |  |  | evidence chladiva |  | 1 | 0
2 |  | chladící jednotka K2 - YORK | YLCS 0415 AA 50YA | R134a, 205+160 kg |  | 1 | 0
|  |  |  | evidence chladiva |  | 1 | 0
3 | dvůr | kondenzátory Guntner | GVH 090.2D/4-S(S).E |  |  | 1 | 0
4 |  | kondenzátory Guntner | GVH 090.2D/4-S(S).E |  |  | 1 | 0
5 |  | kondenzátory Guntner | GVH 090.2D/4-S(S).E |  |  | 1 | 0
6 |  | kondenzátory Guntner | GVH 090.2D/4-S(S).E |  |  | 1 | 0
7 | suterén | VZT jednotka K 0.1 | C.I.C. H 8 |  |  | 0 | 0
8 | suterén | VZT jednotka K 0.2. | C.I.C. H 2 |  |  | 0 | 0
9 | suterén | VZT jednotka K 0.3 | C.I.C. H 2 |  |  | 0 | 0
10 | suterén | VZT jednotka K 0.4 | C.I.C. H 5 |  |  | 0 | 0
11 | suterén | VZT jednotka K 0.6 | C.I.C. H 5 | archiv |  | 0 | 0
12 | suterén | VZT jednotka K 0.7 | C.I.C. H 4 | archiv |  | 0 | 0
13 | suterén | VZT jednotka K 0.8 | C.I.C. H 2 |  |  | 0 | 0
14 | suterén | VZT jednotka K 0.9 | C.I.C. H 4 |  |  | 0 | 0
15 | suterén, strojovna chlazení K | VZT jednotka K 0.10 | C.I.C. H 2 |  |  | 0 | 0
16 | suterén | VZT jednotka K 0.15 | C.I.C. H 2 |  |  | 0 | 0
17 | chodba 1.NP - v podhledu | VZT jednotka K 1.3 | C.I.C. H 2 |  |  | 0 | 0
18 | půda | VZT jednotka K 1.4 | C.I.C. H 4 |  |  | 0 | 0
19 | půda | VZT jednotka K 1.5 | C.I.C. H 2 |  |  | 0 | 0
20 | půda | VZT jednotka K 1.6 | C.I.C. H 2 |  |  | 0 | 0
21 | půda | ventilátor K 1.6a | ventilátor SIEMENS | odtah digestoře |  | 0 | 0
22 | půda | VZT jednotka K 1.7 | C.I.C. H 2 |  |  | 0 | 0
23 | půda | VZT jednotka K 1.8 | C.I.C. H 3.15 |  |  | 0 | 0
24 | půda | VZT jednotka K 1.8a | ventilátor | odtah digestoře |  | 0 | 0
25 | půda | VZT jednotka K 1.9 | C.I.C. H 2.5 |  |  | 0 | 0
26 | půda | VZT jednotka K 2.2 | C.I.C. H 2 |  |  | 0 | 0
27 | půda | VZT jednotka K 2.3. | C.I.C. H 2 |  |  | 0 | 0
28 | půda | VZT jednotka K 2.4 | C.I.C. H 2 |  |  | 0 | 0
29 | půda | VZT jednotka K 2.5 | C.I.C. H 3.15 |  |  | 0 | 0
30 | půda | VZT jednotka K 2.6 | C.I.C. H 2.5 |  |  | 0 | 0
31 | půda | VZT jednotka K 2.7 | C.I.C. H 2 |  |  | 0 | 0
32 | půda | VZT jednotka K 3.1 | C.I.C. H 10 |  |  | 0 | 0
33 | půda | VZT jednotka K 3.3 | C.I.C. H 2 |  |  | 0 | 0
34 | půda | VZT jednotka K 3.4 | C.I.C. H 6.3 |  |  | 0 | 0
35 | půda | VZT jednotka K 3.5 | C.I.C. H 10 |  |  | 0 | 0
36 | půda | VZT jednotka K 3.5a | ventilátor | odtah digestoře |  | 0 | 0
37 | půda | VZT jednotka K 3.5b | ventilátor | odtah digestoře |  | 0 | 0
38 | půda | VZT jednotka K 3.5c | ventilátor | odtah digestoře |  | 0 | 0
39 | půda | VZT jednotka K 3.5d | ventilátor | odtah digestoře |  | 0 | 0
40 | půda | VZT jednotka K 3.5e | ventilátor | odtah digestoře |  | 0 | 0
41 | půda | VZT jednotka K 3.5f | ventilátor | odtah digestoře |  | 0 | 0
42 | půda | VZT jednotka K 3.5h | ventilátor | odtah digestoře |  | 0 | 0
43 | půda | VZT jednotka K 3.6 | C.I.C H 2 |  |  | 0 | 0
44 | půda | VZT jednotka K 3.7 | C.I.C. H 8 |  |  | 0 | 0
45 | půda | VZT jednotka K 3.8. | C.I.C. H 2.5 |  |  | 0 | 0
46 | půda | VZT jednotka K 3.10 | C.I.C. H 2 |  |  | 0 | 0
47 | půda | VZT jednotka K 5.1 | C.I.C. H 2 |  |  | 0 | 0
48 | půda | Zvlhčovač pro VZT K.1.6. | Condair CP 3 |  |  | 0 | 0
49 | půda | Zvlhčovač pro VZT K.1.8 | Condair CP 3 |  |  | 0 | 0
50 | půda | Zvlhčovač pro VZT K.1.9 | Condair CP 3 |  |  | 0 | 0
51 | půda | Zvlhčovač pro VZT K.2.2 | Condair CP 3 |  |  | 0 | 0
52 | půda | Zvlhčovač pro VZT K.3.3. | Condair CP 3 |  |  | 0 | 0
53 | půda | Zvlhčovač pro VZT K 3.4 | Condair CP 3 |  |  | 0 | 0
54 | půda | Zvlhčovač pro VZT K 3.5 | Condair CP 3 |  |  | 0 | 0
55 | půda | Zvlhčovač pro VZT K.3.10 | Condair CP 3 |  |  | 0 | 0
| Součet předpokl. ročních nákladů za servisní kontroly (Kč/rok) | [5 empty] | 0
G.3. Klimatizační zařízení v budově děkanátu, Na Bojišti 3
Pozice | Umístění | Zařízení | Typ | Poznámka | Cena za kontrolu | Četnost kontrol za rok | Roční náklady
1 | strojovna chladu B | chladicí jednotka B1 - YORK | YLCS 0415 AA 50YA | R 134a, 240+160 kg |  | 1 | 0
|  |  |  | evidence chladiva |  | 1 | 0
2 |  | chladicí jednotka B2 - YORK | VSE-C112/66 - VC 7003 | R 134a,25 kg |  | 1 | 0
|  |  |  | evidence chladiva |  | 1 | 0
3 | dvůr | kondenzátor Guntner | GVH 100.2C/3-S(S).E |  |  | 1 | 0
4 |  | kondenzátor Guntner | GVH 100.2C/3-S(S).E |  |  | 1 | 0
5 |  | kondenzátor Guntner | GVH 045.1A/3-SW.E |  |  | 1 | 0
6 | suterén, strojovna chlazení B | VZT jednotka B 1.1 |  |  |  | 0 | 0
7 | půda | VZT jednotka B 1.3 | C.I.C. H 12.5 |  |  | 0 | 0
8 | půda | VZT jednotka B 1.5 | C.I.C. H 2 |  |  | 0 | 0
9 | suterén | VZT jednotka B 1.6 |  |  |  | 0 | 0
10 | půda | VZT jednotka B 2.1 | C.I.C. H 4 |  |  | 0 | 0
11 | půda | VZT jednotka B 2.2 | C.I.C. H 2 |  |  | 0 | 0
12 | půda | VZT jednotka B 2.3 | C.I.C. H 2.5 |  |  | 0 | 0
13 | půda | VZT jednotka B 3.1 | C.I.C. H 3.15 |  |  | 0 | 0
14 | půda | VZT jednotka B 3.2 | C.I.C. H 4 |  |  | 0 | 0
15 | půda | VZT jednotka B 3.3 | C.I.C. H 8 |  |  | 0 | 0
16 | půda | VZT jednotka B 3.4 | C.I.C. H 3.15 |  |  | 0 | 0
17 | půda | VZT jednotka B 3.6 | C.I.C. 3.15 |  |  | 0 | 0
18 | půda | VZT jednotka B 3.8 | C.I.C. H 5 |  |  | 0 | 0
19 | půda | VZT jednotka B 4.2 | C.I.C. H 6.3 |  |  | 0 | 0
20 | půda | VZT jednotka B 4.3 | C.I.C. H 8 |  |  | 0 | 0
21 | půda | Zvlhčovač pro VZT B 1.3 | Condair CP 3 |  |  | 0 | 0
22 | půda | Zvlhčovač pro VZT B 3.1 | Condair CP 3 |  |  | 0 | 0
23 | půda | Zvlhčovač pro VZT B 3.3 | Condair CP 3 |  |  | 0 | 0
24 | půda | Zvlhčovač pro VZT B 3.4 | Condair CP 3 |  |  | 0 | 0
25 | půda | Zvlhčovač pro VZT B 4.2 | Condair CP 3 |  |  | 0 | 0
26 | chodba 1.PP | ventilátor | TD - 350/125 | chodba - suterén Bojiště |  | 0 | 0
27 | chlazení venkovním vzduchem | přívodní ventilátor |  | mrazáky |  | 1 | 0
28 | chlazení venkovním vzduchem | přívodní ventilátor |  | mrazáky |  | 1 | 0
29 | chlazení venkovním vzduchem | přívodní ventilátor |  | mrazáky |  | 1 | 0
| Součet předpokl. ročních nákladů za servisní kontroly (Kč/rok) | [5 empty] | 0
G4. Pracoviště 1.LF v budově VFN - III. interní klinika VFN, U nemocnice 1
Pozice | Umístění | Zařízení | Typ | Poznámka | Cena za kontrolu | Četnost kontrol za rok | Roční náklady
1 | fasáda za tech. místností | SPLIT |  | chlazení tech. místnosti |  | 1 | 0
2 | tech. místnost | nástěnná klima jednotka |  |  |  | 1 | 0
3 | fasáda za tech. místností | SPLIT |  | chlazení tech. místnosti |  | 1 | 0
4 | tech. místnost | nástěnná klima jednotka |  |  |  | 1 | 0
| Součet předpokl. ročních nákladů za servisní kontroly (Kč/rok) | [5 empty] | 0
H.1. Chlazení budovy, U Nemocnice 3
Pozice | Umístění | Zařízení | Typ | Poznámka | Cena za kontrolu | Četnost kontrol za rok | Roční náklady
I | Střecha nad 1.NP | Multi V-IV pro 2. NP(jih) | LG, ARNU 120 LTE 4 | R410A, 7,5+6 kg |  | 1 | 0
|  |  |  | evidence chladiva |  | 1 | 0
1 | 2.13 | klimatizační jednotka | ARNU09GVEA2 |  |  | 1 | 0
2 | 2.15 | klimatizační jednotka | ARNU09GVEA2 |  |  | 1 | 0
3 | 2.14 | klimatizační jednotka | ARNU09GVEA2 |  |  | 1 | 0
4 | 2.08 | klimatizační jednotka | ARNU09GVEA2 |  |  | 1 | 0
5 | 2.06 | klimatizační jednotka | ARNU09GVEA2 |  |  | 1 | 0
6 | 2.18 | klimatizační jednotka | ARNU09GVEA2 |  |  | 1 | 0
7 | 2.16 | klimatizační jednotka | URNU18GVJA2 |  |  | 1 | 0
8 | 2.09 | klimatizační jednotka | URNU18GVJA2 |  |  | 1 | 0
9 | 2.07 | klimatizační jednotka | URNU18GVJA2 |  |  | 1 | 0
10 | 3.04 | klimatizační jednotka | ARNU12GVEA2 |  |  | 1 | 0
11 | 3.07 | klimatizační jednotka | ARNU12GVEA2 |  |  | 1 | 0
12 | 3.29 | klimatizační jednotka | ARNU12GVEA2 |  |  | 1 | 0
II | Střecha nad 1.NP | Multi V-IV pro 2.+3.NP (jih) | LG, ARNU 120 LTE 4 | R 410A, 7,6+7 kg |  | 1 | 0
|  |  |  | evidence chladiva |  | 1 | 0
1 | 3.10 | klimatizační jednotka | ARNU09GSBL2 |  |  | 1 | 0
2 | 3.25 | klimatizační jednotka | ARNU09GSBL2 |  |  | 1 | 0
3 | 3.23 | klimatizační jednotka | ARNU09GSBL2 |  |  | 1 | 0
4 | 3.23 | klimatizační jednotka | ARNU09GSBL2 |  |  | 1 | 0
5 | 3.11 | klimatizační jednotka | ARNU09GVEA2 |  |  | 1 | 0
6 | 3.10 | klimatizační jednotka | ARNU09GVEA2 |  |  | 1 | 0
7 | 3.10 | klimatizační jednotka | ARNU09GVEA2 |  |  | 1 | 0
8 | 3.12 | klimatizační jednotka | ARNU09GVEA2 |  |  | 1 | 0
9 | 3.13 | klimatizační jednotka | ARNU09GVEA2 |  |  | 1 | 0
10 | 3.14 | klimatizační jednotka | URNU09GVEA2 |  |  | 1 | 0
11 | 3.15 | klimatizační jednotka | URNU09GVEA2 |  |  | 1 | 0
12 | 3.19 | klimatizační jednotka | URNU09GVEA2 |  |  | 1 | 0
13 | 3.24 | klimatizační jednotka | ARNU09GSBL2 |  |  | 1 | 0
14 | 3.20 | klimatizační jednotka | URNU18GVJA2 |  |  | 1 | 0
III | dvůr (3-4) | Multi V-IV pro 2.+3.NP (východ) | východní část budovy | R410A nad 3 kg |  | 1 | 0
|  |  |  | evidence chladiva |  | 1 | 0
1 | 1.NP, pitevna č.5 | klimatizační jednotka |  |  |  | 1 | 0
2 | 2.23 | klimatizační jednotka |  |  |  | 1 | 0
3 | 2.24 | klimatizační jednotka |  |  |  | 1 | 0
4 | 2.26 | klimatizační jednotka |  |  |  | 1 | 0
5 | 2.26 | klimatizační jednotka |  |  |  | 1 | 0
6 | 2.27 | klimatizační jednotka |  |  |  | 1 | 0
7 | 2.29 | klimatizační jednotka |  |  |  | 1 | 0
8 | 3.26 | klimatizační jednotka |  |  |  | 1 | 0
9 | 3.26 | klimatizační jednotka |  |  |  | 1 | 0
10 | 3.33 | klimatizační jednotka |  |  |  | 1 | 0
11 | 3.36 | klimatizační jednotka |  |  |  | 1 | 0
12 | 3.37 | klimatizační jednotka |  |  |  | 1 | 0
13 | 3.39 | klimatizační jednotka |  |  |  | 1 | 0
14 | 3.40 | klimatizační jednotka |  |  |  | 1 | 0
14 | 3.40 | klimatizační jednotka |  |  |  | 1 | 0
15 | 3.41 | klimatizační jednotka |  |  |  | 1 | 0
1 | dvůr vedle výtahu | klimatizační jednotka | TOSHIBA | R 410a, 6 kg |  | 1 | 0
|  |  |  | evidence chladiva |  | 1 | 0
2 | výtahová šachta | nástěnná klimatizační jednotka |  | chlazení výtahu |  | 1 | 0
| Součet předpokl. ročních nákladů za servisní kontroly (Kč/rok) | [5 empty] | 0
H.2. U Nemocnice 3 ( včetně vchodu Salmovská 5)
Pozice | Umístění | Zařízení | Typ | Poznámka | Cena za kontrolu | Četnost kontrol za rok | Roční náklady |  | Typ VZT filtru | Třída filtrace | Rozměr VZT filtru | Počet filtrů ve VZT jednotce | Cena VZT filtrů/ks | Cena za filtry ve VZT jednotce | Cena za dodávku VZT filtrů dle četnosti kontrol za rok
1 | WC u piteven 1.NP | rekuperační jednotka | DUPLEX 3500 | pitevny 1.NP |  | 1 | 0 |  | Z-line | F7 | 750x295x96 | 1 |  | 0 | 0
[9 empty] | Z-line | F7 | 750x405x96 | 1 |  | 0 | 0
[9 empty] | Z-line | M5 | 750x295x96 | 1 |  | 0 | 0
[9 empty] | Z-line | M5 | 750x405x96 | 1 |  | 0 | 0
2 | dvůr vedle výtahu | chlazení pro pitevny | TOSHIBA |  |  | 1 | 0
3 | dvůr mezi budovami U Nemocnice 3-5 | MULTISPLIT | TOSHIBA | U Nemocnice 3 chlazení suterénu |  | 1 | 0
4 | mrazící boxy v suterénu U Nemocnice 3 | nástěnná klima jednotka | TOSHIBA |  |  | 1 | 0
5 | mrazící boxy v suterénu U Nemocnice 3 | nástěnná klima jednotka | TOSHIBA |  |  | 1 | 0
6 | Fixace | Alteko | Terno 280K-15-3Z-SNV2 | Odtah, infekční |  | 2 | 0 |  | kapsový | F7 | 287x592x635 | 1 |  | 0 | 0
7 | Macerace | Alteko | Terno S-280K-15-3Z-SNV2 | Přívod, infekční |  | 2 | 0 |  | kapsový | F7 | 287x592x635 | 1 |  | 0 | 0
8 | Macerace | Alteko | Terno S-280K-15-3Z-SNV2 | Odtah, infekční |  | 2 | 0 |  | kapsový | F7 | 287x592x635 | 1 |  | 0 | 0
9 | Chemikálie | Alteko | Terno S-280K-15-3Z-SNV2 | Odtah |  | 2 | 0 |  | kapsy bez rámu | G4 | 478x278/5 | 1 |  | 0 | 0
10 | Zvěřinec | Alteko | Terno S-250K-15-VTS-Z | Odtah |  | 4 | 0 |  | kapsy bez rámu | G4 | 428x228/5 | 1 |  | 0 | 0
11 | Zvěřinec | Alteko | Terno S-280 -15- VTS-Z | Přívod |  | 4 | 0 |  | kapsy bez rámu | G4 | 478x278/5 | 1 |  | 0 | 0
12 | Nad WC ženy přízemí | Alteko | Terno S 400 | Přívod |  | 2 | 0 |  | kapsy bez rámu | G4 | 778x478/8 | 1 |  | 0 | 0
13 | Nad WC ženy přízemí | Alteko | Terno S 400 | Přívod |  | 2 | 0 |  | kapsy bez rámu | G4 | 778x478/8 | 1 |  | 0 | 0
14 | Půda | VZT jednotka |  | Odtah |  | 2 | 0
15 | Půda | VZT jednotka |  | Odtah |  | 2 | 0
16 | Střecha ve dvoře | Klima Tech | Systemair SR09 IAQ ROTOVEX | Větrání chodby u piteven |  | 2 | 0 |  | kapsový | M5 | 510x475x300 | 2 |  | 0 | 0
[9 empty] | MiniPleat | F7 | 510x475x96 | 2 |  | 0 | 0
17 | Půda | Bosch |  | Velká posluchárna |  | 3 | 0 |  | kapsový | G4 | 592x592x360 | 4 |  | 0 | 0
18 | Půda | Bosch |  | Malá posluchárna |  | 3 | 0 |  | kapsový | G4 | 592x592x360 | 4 |  | 0 | 0
19 | dvůr (3-5) | VZT jednotka | CIC J. Hřebec H2 | Odtah Plastinace (koncentr.plynu) |  | 3 | 0 |  | kapsový Antistatický | M5 | 402x402x630 | 1 |  | 0 | 0
20 | dvůr (3-5) | VZT jednotka | CIC J. Hřebec H2 | Přívod Plastinace (koncentr.plynu) |  | 3 | 0 |  | Z-line | G3 | 402x402x48 | 1 |  | 0 | 0
[9 empty] | kapsový | M5 | 402x402x500 | 1 |  | 0 | 0
21 | Půda | Mitsubishi | PUHZ | Chladící jednotka pro lab. tkáň. kultur, R410A, 5kg |  | 2 | 0
|  |  |  | evidence chladiva |  | 1 | 0
22 | Půda | Mitsubishi | PUHZ | Chladící jednotka pro lab. tkáň. kultur, R410A, 5kg |  | 2 | 0
|  |  |  | evidence chladiva |  | 1 | 0
| Součet předpokl. ročních nákladů za servisní kontroly (Kč/rok) | [5 empty] | 0 |  | Předpokl. náklady za dodávku VZT filtrů (Kč/rok) | [5 empty] | 0
I.1. U Nemocnice 4
Pozice | Umístění | Zařízení | Typ | Poznámka | Cena za kontrolu | Četnost kontrol za rok | Roční náklady
1 | dvůr za budovou | bloková chladicí jednotka | DAIKIN EWAP160MBYN | R 407a, 42 kg |  | 1 | 0
|  |  |  | evidence chladiva |  | 1 | 0
3 |  | SPLIT DAIKIN SIESTA S/N K000573 | ARYN60FMV1B S/N K |  |  | 1 | 0
4 |  | nástěnná klima jednotka |  | suterén (záložní baterie) |  | 0 | 0
5 |  | MULTISPLIT DAIKIN | RR125B8W1B | R410a, 3,7kg |  | 3 | 0
|  |  |  | evidence chladiva |  | 1 | 0
6 | 1. a 2.p za výtahem | nástěnná jednotka | FAQ71CVEB | server 1.NP |  | 0 | 0
7 |  | nástěnná jednotka | FHQ50BV1 | server 2.NP |  | 0 | 0
1 | půda | VZT jednotka 1 | C.I.C. H5 |  |  | 0 | 0
2 |  | VZT jednotka 2 | C.I.C. H2.5 |  |  | 0 | 0
3 |  | VZT jednotka 3 | C.I.C. H2.5 |  |  | 0 | 0
4 |  | VZT jednotka 4 | C.I.C. H5 |  |  | 0 | 0
5 | chodba 1.NP-podhled | VZT jednotka 5 | C.I.C. H2.5 |  |  | 0 | 0
6 | 0.01 | Zvlhčovač | Condair CP2 |  |  | 0 | 0
7 | 0.04 | Zvlhčovač | Condair CP2 |  |  | 0 | 0
8 | 0.07 | Zvlhčovač | Condair CP2 |  |  | 0 | 0
9 | 0.1 | Zvlhčovač | Condair CP2 |  |  | 0 | 0
10 | 0.18 | Zvlhčovač | Condair CP2 |  |  | 0 | 0
11 | chodba u m.č.0.29 | Zvlhčovač | Condair CP3 |  |  | 0 | 0
12 | 0.3 | Zvlhčovač | Condair CP2 |  |  | 0 | 0
13 |  | Zvlhčovač | Condair CP2 |  |  | 0 | 0
14 |  | Odvlhčovač FLAIR Recusorb | CONSORB DR-031C |  |  | 0 | 0
15 | 0.04 | Odvlhčovač FLAIR Recusorb | CONSORB D |  |  | 0 | 0
16 |  | Odvlhčovač FLAIR Recusorb | CONSORB D |  |  | 0 | 0
17 | 0.07 | Odvlhčovač FLAIR Recusorb | CONSORB DR-50R |  |  | 0 | 0
18 | 0.1 | Odvlhčovač FLAIR Recusorb | CONSORB DR-031C |  |  | 0 | 0
19 | 0.18 | Odvlhčovač FLAIR Recusorb | CONSORB DR-031C |  |  | 0 | 0
20 | 0.29 | Odvlhčovač FLAIR Recusorb | CONSORB DR-030C |  |  | 0 | 0
21 | 0.3 | Odvlhčovač FLAIR Recusorb | CONSORB DC-031B |  |  | 0 | 0
22 |  | Odvlhčovač FLAIR Recusorb | CONSORB DC-031B |  |  | 0 | 0
23 | 0.01 | Rekuperační jednotka | Systemair VR 400 E |  |  | 0 | 0
24 | 0.04 | Rekuperační jednotka | Systemair VX 700E/3 |  |  | 0 | 0
25 | 0.08/0.07 | Rekuperační jednotka | Systemair VX 400EV-R |  |  | 0 | 0
26 | 0.08/0.07 | Rekuperační jednotka | Systemair VX 700 EV-L |  |  | 0 | 0
27 | 0.18 | Rekuperační jednotka | Systemair VX 400EV-R |  |  | 0 | 0
28 | 0.29 | Rekuperační jednotka | Systemair VR 400DCV/B L |  |  | 0 | 0
29 | 0.3 | Rekuperační jednotka | Systemair VX 700 EV-L |  |  | 0 | 0
30 | pod schodištěm | VZT jednotka |  | požární schodiště |  | 0 | 0
31 | pod schodištěm | VZT jednotka |  | požární schodiště |  | 0 | 0
| Součet předpokl. ročních nákladů za servisní kontroly (Kč/rok) | [5 empty] | 0
I.2. Chlazení budovy, U Nemocnice 4
Pozice | Umístění | Zařízení | Typ | Poznámka | Cena za kontrolu | Četnost kontrol za rok | Roční náklady
1 | 0.01 | FCU | Hřebec |  |  | 0 | 0
2 | 0.02 | FCU | Hřebec |  |  | 0 | 0
3 | 0.04 | FCU | Hřebec |  |  | 0 | 0
3 | 0.04 | FCU | Hřebec |  |  | 0 | 0
4 | 0.04 | FCU | Hřebec |  |  | 0 | 0
5 | 0.04 | FCU | Hřebec |  |  | 0 | 0
6 | 0.04 | FCU | Hřebec |  |  | 0 | 0
7 | 0.05 | FCU | Hřebec |  |  | 0 | 0
8 | 0.05 | FCU | Hřebec |  |  | 0 | 0
9 | 0.07 | FCU | Hřebec |  |  | 0 | 0
10 | 0.07 | FCU | Hřebec |  |  | 0 | 0
11 | 0.10 | FCU | Hřebec |  |  | 0 | 0
12 | 0.18 | FCU | Hřebec |  |  | 0 | 0
13 | 0.28 | FCU | Hřebec |  |  | 0 | 0
14 | 0.29 | FCU | Hřebec |  |  | 0 | 0
15 | 0.30 | FCU | Hřebec |  |  | 0 | 0
16 | 0.30 | FCU | Hřebec |  |  | 0 | 0
17 | 0.30 | FCU | Hřebec |  |  | 0 | 0
18 | 1.01a | FCU | Hřebec |  |  | 0 | 0
19 | 1.01b | FCU | Hřebec |  |  | 0 | 0
20 | 1.02a | FCU | Hřebec |  |  | 0 | 0
21 | 1.02b | FCU | Hřebec |  |  | 0 | 0
22 | 1.03 | FCU | Hřebec |  |  | 0 | 0
23 | 1.04 | FCU | Hřebec |  |  | 0 | 0
24 | 1.05 | FCU | Hřebec |  |  | 0 | 0
25 | 1.06 | FCU | Hřebec |  |  | 0 | 0
26 | 1.06 | FCU | Hřebec |  |  | 0 | 0
27 | 1.06 | FCU | Hřebec |  |  | 0 | 0
28 | 1.06 | FCU | Hřebec |  |  | 0 | 0
29 | 1.06 | FCU | Hřebec |  |  | 0 | 0
30 | 1.06 | FCU | Hřebec |  |  | 0 | 0
31 | 1.07 | FCU | Hřebec |  |  | 0 | 0
32 | 1.07 | FCU | Hřebec |  |  | 0 | 0
33 | 1.08 | FCU | Hřebec |  |  | 0 | 0
34 | 1.09 | FCU | Hřebec |  |  | 0 | 0
35 | 1.09 | FCU | Hřebec |  |  | 0 | 0
36 | 1.10 | FCU | Hřebec |  |  | 0 | 0
37 | 1.20 | FCU | Hřebec |  |  | 0 | 0
38 | 1.20 | FCU | Hřebec |  |  | 0 | 0
39 | 1.21 | FCU | GEA | vrátnice |  | 0 | 0
40 | 1.30 | FCU | Hřebec |  |  | 0 | 0
41 | 1.30 | FCU | Hřebec |  |  | 0 | 0
42 | 2.01 | FCU | Hřebec |  |  | 0 | 0
43 | 2.01 | FCU | Hřebec |  |  | 0 | 0
44 | 2.01 | FCU | Hřebec |  |  | 0 | 0
45 | 2.02 | FCU | Hřebec |  |  | 0 | 0
46 | 2.03 | FCU | Hřebec |  |  | 0 | 0
47 | 2.03 | FCU | Hřebec |  |  | 0 | 0
48 | 2.04 | FCU | Hřebec |  |  | 0 | 0
49 | 2.04 | FCU | Hřebec |  |  | 0 | 0
50 | 2.04 | FCU | Hřebec |  |  | 0 | 0
51 | 2.04 | FCU | Hřebec |  |  | 0 | 0
52 | 2.05 | FCU | Hřebec |  |  | 0 | 0
53 | 2.05 | FCU | Hřebec |  |  | 0 | 0
54 | 2.06 | FCU | Hřebec |  |  | 0 | 0
55 | 2.09 | FCU | Hřebec |  |  | 0 | 0
56 | 2.09 | FCU | Hřebec |  |  | 0 | 0
57 | 2.10 | FCU | Hřebec |  |  | 0 | 0
58 | 2.33 | FCU | Hřebec |  |  | 0 | 0
59 | 2.34 | FCU | Hřebec |  |  | 0 | 0
60 | 2.34 | FCU | Hřebec |  |  | 0 | 0
61 | 2.35 | FCU | Hřebec |  |  | 0 | 0
62 | 2.35 | FCU | Hřebec |  |  | 0 | 0
63 | půda, strojovna pro VZT 1 | FCU | Hřebec |  |  | 0 | 0
64 | půda, strojovna pro VZT 2 | FCU | Hřebec |  |  | 0 | 0
65 | půda,strojovna pro VZT 3 a 4 | FCU | Hřebec |  |  | 0 | 0
| Součet předpokl. ročních nákladů za servisní kontroly (Kč/rok) | [5 empty] | 0
J. Výzkumné laboratoře buněčné biologie a metaboliky, U Nemocnice 497/4
Pozice | Umístění | Zařízení | Typ | Poznámka | Cena za kontrolu | Četnost kontrol za rok | Roční náklady
1 | dvůr | chladící jednotka | GEA | R 410C, 7,7 kg |  | 1 | 0
|  |  |  | evidence chladiva |  | 1 | 0
2 | půda | VZT jednotka | VZT 1 |  |  | 0 | 0
3 | sklad | odtahový ventilátor | VZT 2 |  |  | 0 | 0
| Součet předpokl. ročních nákladů za servisní kontroly (Kč/rok) | [5 empty] | 0
K. U Nemocnice 4, kantýna
Pozice | Umístění | Zařízení | Typ | Poznámka | Cena za kontrolu | Četnost kontrol za rok | Roční náklady
1 | půda nad kuchyní | VZT jednotka s rekuperací | Systemair TA 2000 | přívod pro kantynu a skleník |  | 0 | 0
2 | půda nad kuchyní | odtahový ventilátor |  |  |  | 0 | 0
3 | půda nad kuchyní | odtahový ventilátor |  | digestoř pro kuchyň |  | 1 | 0 |  | přířez | G4 | 400x1000 | 1 |  | 0 | 0
4 | zázemí kantyny | VZT jednotka s rekuperací | VERSO - R 1300-H | vchod od vjezdu do dvora |  | 1 | 0 |  | Z-line | M5 | 800x400x48 | 2 |  | 0 | 0
[9 empty] | Z-line | G4 | 275x125x48 | 1 |  | 0 | 0
[9 empty] | Z-line | M5 | 275x125x48 | 1 |  | 0 | 0
5 | sklad zeleniny | VZT jednotka s rekuperací | DOMEO 210 FL | SD za laboratoří |  | 1 | 0
| Součet předpokl. ročních nákladů za servisní kontroly (Kč/rok) | [5 empty] | 0 |  | Předpokl. náklady za dodávku VZT filtrů (Kč/rok) | [5 empty] | 0
L.1. Ústav biofyziky a informatiky, U Nemocnice 5
Pozice | Umístění | Zařízení | Typ | Poznámka | Cena za kontrolu | Četnost kontrol za rok | Roční náklady |  | Typ VZT filtru | Třída filtrace | Rozměr VZT filtru | Počet filtrů ve VZT jednotce | Cena VZT filtrů/ks | Cena za filtry ve VZT jednotce | Cena za dodávku VZT filtrů dle četnosti kontrol za rok
1 | Suterén 0.012 a.016 (zaříz.č.9), 1.PP | VZT jednotka přívod | VTS CLIMA CV-P-1P-N-42A | laboratoř, 1.NP |  | 2 | 0 |  | kapsový | G4 | 592x287x200 | 1 |  | 0 | 0
2 | Suterén 0.012 a.016 (zaříz.č.10) | VZT jednotka přívod | VTS CLIMA CV-P-2P-N-42A | laboratoř, 1.NP |  | 2 | 0 |  | kapsový | G4 | 429x287x200 | 2 |  | 0 | 0
3 | Suterén (zaříz. č.11) 1.PP | VZT jednotka přívod | CV-P1PN-46A1 | laboratoř 1.NP |  | 2 | 0 |  | kapsový | G4 | 592x287x200 | 1 |  | 0 | 0
4 | půda, 3.NP | odtah digestoře | LHG (9A.1), KTEX 50-30 | laboratoř 1.019, 1.NP |  | 2 | 0
5 | půda | odtah digestoře | LHG (9A.2), KTEX 60-35 | laboratoř 1.019, 1.NP |  | 2 | 0
6 | 27 | FCU | TOP GECO 2 |  |  | 1 | 0
7 | 28 | FCU | TOP GECO 6 |  |  | 1 | 0
8 | 29 | FCU | TOP GECO 2 |  |  | 1 | 0
9 | 33 | FCU | TOP GECO 2 |  |  | 1 | 0
| Součet předpokl. ročních nákladů za servisní kontroly (Kč/rok) | [5 empty] | 0 |  | Předpokl. náklady za dodávku VZT filtrů (Kč/rok) | [5 empty] | 0
L.2. Chlazení budovy, U Nemocnice 5
Pozice | Umístění | Zařízení | Typ | Poznámka | Cena za kontrolu | Četnost kontrol za rok | Roční náklady
1 | Suterén | YORK Chladicí jednotka | YCRE - B100SB50 | R407c, 2x65kg |  | 0 | 0
|  |  |  | evidence chladiva |  | 0 | 0
| Součet předpokl. ročních nákladů za servisní kontroly (Kč/rok) | [5 empty] | 0
L.3. Odvětrání skladů v suterénu, U Nemocnice 5
Pozice | Umístění | Zařízení | Typ | Poznámka | Cena za kontrolu | Četnost kontrol za rok | Roční náklady
1 | sklad, m.č.0.147 | odtahový ventilátor | RM200L |  |  | 1 | 0
2 | sklad, m.č.0.151 | odtahový ventilátor | RM 315 |  |  | 1 | 0
3 | sklad, m.č.0.152a | odtahový ventilátor | TD 800/200 Ex | sklad chemikálií |  | 1 | 0
| Součet předpokl. ročních nákladů za servisní kontroly (Kč/rok) | [5 empty] | 0
L.4. Ústav biochemie a experimentální onkologie, U Nemocnice 5
Pozice | Umístění | Zařízení | Typ | Poznámka | Cena za kontrolu | Četnost kontrol za rok | Roční náklady |  | Typ VZT filtru | Třída filtrace | Rozměr VZT filtru | Počet filtrů ve VZT jednotce | Cena VZT filtrů/ks | Cena za filtry ve VZT jednotce | Cena za dodávku VZT filtrů dle četnosti kontrol za rok
1 | Půda (půdní vestavba) | Chladicí stroj | RHC 2C0030E, 180001 | R 407C, 6kg (pozice 11-14) |  | 1 | 0
|  |  |  | evidence chladiva |  | 1 | 0
2 | Půda (půdní vestavba) | ventilátor |  | odvětrání strojovny chlazení |  | 2 | 0
3 | Půda l.s. | Odtah digestoře LHG | KTEX 50-25-4 | Laboratoř 2079 |  | 2 | 0
4 | Půda | Odtah digestoře LHG | KTEX 50-30-4 | Laboratoř 2081 |  | 2 | 0
5 | Půda | Odtah digestoře LHG | KTEX 50-25-4 | Laboratoř 2083 |  | 2 | 0
6 | Půda zař.č.3 | VZT jednotka VZT 3, přívod | CV-A2-4/N-42A | větrání chodeb 2.NP |  | 2 | 0 |  | kapsový | G4 | 592x592x200 | 1 |  | 0 | 0
[9 empty] | kapsový | G4 | 287x592x200 | 1 |  | 0 | 0
7 | Půda | Odtah digestoře LHG | KTEX 50-25-4 | Laboratoř 2066 |  | 2 | 0
8 | Půda | Odtah digestoře LHG | KTEX 60-30-4 | laboratoř 02 |  | 2 | 0
9 | Půda (1A1.1) | Odtah digestoře | KTEX50-30-4 | Laboratoř 2077 |  | 2 | 0
10 | Půda | VZT jednotka | HŔEBEC H5 | Půdní vestavba |  | 2 | 0 |  | Z-line | G3 | 287x592x48 | 1 |  | 0 | 0
[9 empty] | Z-line | G3 | 402x592x48 | 1 |  | 0 | 0
[9 empty] | kapsový | M5 | 287x592x500 | 1 |  | 0 | 0
[9 empty] | kapsový | M5 | 402x592x500 | 1 |  | 0 | 0
[9 empty] | kapsový | F7 | 287x592x630 | 1 |  | 0 | 0
[9 empty] | kapsový | F7 | 402x592x630 | 1 |  | 0 | 0
[9 empty] | kapsový | F9 | 287x592x630 | 1 |  | 0 | 0
[9 empty] | kapsový | F9 | 402x592x630 | 1 |  | 0 | 0
11 | 3.020 | FCU | C.I.C. | Půdní vestavba |  | 1 | 0
12 | 3.023 | FCU | C.I.C. | Půdní vestavba |  | 1 | 0
13 | 3.024 | FCU | C.I.C. | Půdní vestavba |  | 1 | 0
14 | Půda (VZT 1) | VZT jednotka, přívod | VTS-CLIMA CV-A1-P/N-42A | Praktika (cvičebny) |  | 2 | 0 |  | kapsový | G4 | 592x592x200 | 1 |  | 0 | 0
15 | Půda (VZT 5) | VZT jednotka, přívod+odtah | VTS-CLIMA CV-A1-8/NW-43A | Velká posluchárna |  | 2 | 0 |  | kapsový | M5 | 592x592x300 | 1 |  | 0 | 0
[9 empty] | kapsový | M5 | 287x592x300 | 1 |  | 0 | 0
16 | 2051 | FCU | TOP GECO 6 |  |  | 1 | 0
17 | půda | SPLIT | TOSHIBA |  |  | 1 | 0
18 | 2.053 | nástěnná klima jednotka | TOSHIBA | knihovna |  | 1 | 0
19 | půda | SPLIT | TOSHIBA |  |  | 1 | 0
20 | 2.053 | nástěnná klima jednotka | TOSHIBA | knihovna |  | 1 | 0
21 | půda | SPLIT | TOSHIBA |  |  | 1 | 0
22 | 2.054 | nástěnná klima jednotka | TOSHIBA | laboratoř |  | 1 | 0
23 | 1.072 | rekuperační jednotka | BRINK | pracovna |  | 1 | 0 |  |  | G3 | 247x50x100/1 | 1 |  | 0 | 0
24 | 2.055a | VZT - přívod (přetlak) |  | z lab. do boxu přes filtr.komoru |  | 2 | 0
25 | půda | SPLIT | FUJITSU | chl. boxu v lab. |  | 1 | 0
26 | 2.055a | nástěnná klima jednotka | FUJITSU | chl. boxu v lab. |  | 1 | 0
27 | Půda (3A.001) | odtah digestoře | KTEX 60-30-4 | laboratoř 2.055 |  | 1 | 0
28 | 2.055 | VZT jednotka | přívod do labor. boxu se zvýšenou filtrací | čistý prostor, přetlak |  | 3 | 0 |  | Z-line | G4 | 287x592x48 | 1 |  | 0 | 0
[9 empty] | kapsový | F9 | 287x592x635 | 1 |  | 0 | 0
29 | 2055 | FCU | TOP GECO 6 | laboratoř |  | 1 | 0 |  | přístřih | G3 | 220x1500 | 1 |  | 0 | 0
30 | 2056 | FCU | DAIKIN | chlazení pracovny |  | 1 | 0 |  | přístřih | G3 | 220x1500 | 1 |  | 0 | 0
31 | 2059 | FCU | TOP GECO 6 |  |  | 1 | 0 |  | přístřih | G3 | 220x1500 | 1 |  | 0 | 0
32 |  | FCU | TOP GECO 6 |  |  | 1 | 0 |  | přístřih | G3 | 220x1500 | 1 |  | 0 | 0
33 | 2062 | FCU | TOP GECO 6 |  |  | 1 | 0 |  | přístřih | G3 | 220x1500 | 1 |  | 0 | 0
34 |  | FCU | TOP GECO 6 |  |  | 1 | 0 |  | přístřih | G3 | 220x1500 | 1 |  | 0 | 0
35 | 2065 | FCU | DAIKIN | chlazení pracovny |  | 1 | 0 |  | přístřih | G3 | 220x1500 | 1 |  | 0 | 0
36 | 2066 | FCU | TOP GECO 6 |  |  | 1 | 0 |  | přístřih | G3 | 220x1500 | 1 |  | 0 | 0
37 |  | FCU | TOP GECO 6 |  |  | 1 | 0 |  | přístřih | G3 | 220x1500 | 1 |  | 0 | 0
38 | 2076 | FCU | GEA |  |  | 1 | 0 |  | přístřih | G3 | 220x1500 | 1 |  | 0 | 0
39 | 2O77 | FCU | TOP GECO 7 |  |  | 1 | 0 |  | přístřih | G3 | 220x1500 | 1 |  | 0 | 0
40 |  | FCU | TOP GECO 7 |  |  | 1 | 0 |  | přístřih | G3 | 220x1500 | 1 |  | 0 | 0
41 |  | FCU | TOP GECO 7 |  |  | 1 | 0 |  | přístřih | G3 | 220x1500 | 1 |  | 0 | 0
42 | 2079 | FCU | TOP GECO 7 |  |  | 1 | 0 |  | přístřih | G3 | 220x1500 | 1 |  | 0 | 0
43 |  | FCU | TOP GECO 7 |  |  | 1 | 0 |  | přístřih | G3 | 220x1500 | 1 |  | 0 | 0
44 | 2081 | FCU | TOP GECO 3 |  |  | 1 | 0 |  | přístřih | G3 | 220x1500 | 1 |  | 0 | 0
45 | 2083 | FCU | TOP GECO 3 |  |  | 1 | 0 |  | přístřih | G3 | 220x1500 | 1 |  | 0 | 0
46 | 2085 | FCU | TOP GECO 3 |  |  | 1 | 0 |  | přístřih | G3 | 220x1500 | 1 |  | 0 | 0
47 |  | FCU | TOP GECO 3 |  |  | 1 | 0 |  | přístřih | G3 | 220x1500 | 1 |  | 0 | 0
| Součet předpokl. ročních nákladů za servisní kontroly (Kč/rok) | [5 empty] | 0 |  | Předpokl. náklady za dodávku VZT filtrů (Kč/rok) | [5 empty] | 0
* * * L4.5 Půdní vestavba, Ústav biochemie a experimentální onkologie a Ústav patologické fyziologie, U Nemocnice 5
Pozice | Umístění | Zařízení | Typ | Poznámka | Cena za kontrolu | Četnost kontrol za rok | Roční náklady
1 | pod stropem schodiště 1NP, 1.062 | přívodní ventilátor |  | SF1.1 – požární větrání CHUC-A |  | 1 | 0
2 | pod stropem schodiště v 1np, 1.063 | přívodní ventilátor |  | SF1.2 – požární větrání CHUC-A |  | 1 | 0
3 | 3.038 | odtahový ventilátor |  | EF3.1 sociální zařízení 3NP |  | 1 | 0
4 | 3.053 | odtahový ventilátor |  | EF3.2 sociální zařízení ženy 3NP |  | 1 | 0
5 |  | odtahový ventilátor |  | EF3.3 Odvětrání kuchyňky 3np |  | 1 | 0
6 | 3.050 | odtahový ventilátor |  | EF3.4 sociální zařízení mužů 3np |  | 1 | 0
7 | 3.026a | odtahový ventilátor |  | EF3.5 Odvětrání kuchyňky v 3np |  | 1 | 0
8 | půda 3.006 | VRV |  |  |  | 1 | 0
|  |  |  | evidence chladiva |  | 1 | 0
9 | půda 3.006 | VRV |  |  |  | 1 | 0
|  |  |  | evidence chladiva |  | 1 | 0
10 | 3.030 | nástěnná klima jednotka |  |  |  | 1 | 0
11 | 3.031 | nástěnná klima jednotka |  |  |  | 1 | 0
12 | 3.032 | nástěnná klima jednotka |  |  |  | 1 | 0
13 | 3.032 | nástěnná klima jednotka |  |  |  | 1 | 0
14 | 3.033 | nástěnná klima jednotka |  |  |  | 1 | 0
15 | 3.034 | nástěnná klima jednotka |  |  |  | 1 | 0
16 | 3.040 | nástěnná klima jednotka |  |  |  | 1 | 0
17 | 3.043 | nástěnná klima jednotka |  |  |  | 1 | 0
18 | 3.046 | nástěnná klima jednotka |  |  |  | 1 | 0
19 | 3.049 | nástěnná klima jednotka |  |  |  | 1 | 0
20 | 3.055 | nástěnná klima jednotka |  |  |  | 1 | 0
21 | 3.056 | nástěnná klima jednotka |  |  |  | 1 | 0
22 | 3.057 | nástěnná klima jednotka |  |  |  | 1 | 0
23 | 3.058 | nástěnná klima jednotka |  |  |  | 1 | 0
24 | 3.059 | nástěnná klima jednotka |  |  |  | 1 | 0
25 | 3.060 | nástěnná klima jednotka |  |  |  | 1 | 0
26 | 3.061 | nástěnná klima jednotka |  |  |  | 1 | 0
27 | 3.062 | nástěnná klima jednotka |  |  |  | 1 | 0
28 | 3.063 | nástěnná klima jednotka |  |  |  | 1 | 0
29 | půda 3.006 | SPLIT |  | pro server |  | 1 | 0
30 | 3.037 | nástěnná klima jednotka |  | server |  | 1 | 0
0
L.5. Ústav patologické fyziologie, U Nemocnice 5
Pozice | Umístění | Zařízení | Typ | Poznámka | Cena za kontrolu | Četnost kontrol za rok | Roční náklady |  | Typ VZT filtru | Třída filtrace | Rozměr VZT filtru | Počet filtrů ve VZT jednotce | Cena VZT filtrů/ks | Cena za filtry ve VZT jednotce | Cena za dodávku VZT filtrů dle četnosti kontrol za rok
1 | Půda p.s. (4C1.1) | LHG | KTEX 60-30-4 | odtah digestoře laboratoř 2002 |  | 1 | 0
2 | Půda (zař.č.4) | VZT jednotka, přívod VZT 4 | VTS Clima CV-A3- L/N-42A/1-6 | Chodba 2.NP |  | 2 | 0 |  | kapsový | G4 | 287x287x300 | 1 |  | 0 | 0
[9 empty] | kapsový | G4 | 287x592x300 | 1 |  | 0 | 0
[9 empty] | kapsový | G4 | 592x287x300 | 1 |  | 0 | 0
[9 empty] | kapsový | G4 | 592x592x300 | 1 |  | 0 | 0
3 | Půda (4B1.1.) | LHG | KTEX 60-30-4 | Odtah digestoře laboratoř 2019 |  | 1 | 0
4 | Půda (4A2.1) | LHG | KTEX 50-25-4 | Odtah digestoře laboratoř 2021 |  | 1 | 0
5 | Půda (11A1a2) | LHG | KTEX 60-35-4 | Odtah digestoře Laboratoř 008 |  | 1 | 0
6 | Půda (10A1a2) | LHG | KTEX 60-35-4 | Odtah digestoře laboratoř 012 |  | 1 | 0
7 | Půda | LHG | KTEX 50-25-4 | Odtah digestoře Laboratoř 2027 |  | 1 | 0
8 | Půdní vestavba | LHG | KTEX 60-35-4 | Odtah digestoře |  | 1 | 0
9 | Půdní vestavba | LHG | KTEX 50-30-4 | Odtah digestoře |  | 1 | 0
10 | Půda l.s. | LHG | KTEX 60-30- 4 | Odtah digestoře Laboratoř 2046 |  | 1 | 0
11 | Půda | VZT jednotka | Hřebec H 2,5 |  |  | 2 | 0
12 | Dvůr | SPLIT LG | FM19AH | GMO laboratoř |  | 2 | 0
13 | GMO laboratoř | nástěnná klima. jednotka |  | suterén |  | 2 | 0
14 | laboratoř | rekup. jednotka | SYSTEMEIR VR 700 + filtr. komora | GMO lab. 1.PP |  | 2 | 0 |  | kapsový | G3 | 197x429x250/3 | 1 |  | 0 | 0
[9 empty] | kapsový | F7 | 425x211x330/7 | 1 |  | 0 | 0
[9 empty] | kapsový | F9 | 592x287x300 | 1 |  | 0 | 0
15 | Půda | SPLIT ZenithAir | XSHR18B | Laboratoř |  | 2 | 0
16 | laboratoř | nástěnná klima. jednotka |  |  |  | 2 | 0
17 | Půda | SPLIT ZenithAir | XSHR18B | Laboratoř |  | 2 | 0
18 | laboratoř | nástěnná klima. jednotka |  |  |  | 2 | 0
19 | Půda | SPLIT Hitachi | RAC -50YH7 | Server |  | 1 | 0
20 | server | nástěnná klima. jednotka |  |  |  | 1 | 0
21 | Půda | SPLIT Hitachi | RAC - 50WPA | Server |  | 1 | 0
22 | server | nástěnná klima. jednotka |  |  |  | 1 | 0
23 | Půda | SPLIT Matushima | CXA 350 | Server |  | 1 | 0
24 | server | nástěnná klima. jednotka |  |  |  | 1 | 0
25 | 2001 | FCU | TOP GECO 7 |  |  | 1 | 0 |  | přístřih | G3 | 220x1500 | 1 |  | 0 | 0
26 |  | FCU | TOP GECO 7 |  |  | 1 | 0 |  | přístřih | G3 | 220x1500 | 1 |  | 0 | 0
27 | 2002 | FCU | TOP GECO 6 |  |  | 1 | 0 |  | přístřih | G3 | 220x1500 | 1 |  | 0 | 0
28 | 2003 | FCU | TOP GECO 6 |  |  | 1 | 0 |  | přístřih | G3 | 220x1500 | 1 |  | 0 | 0
29 |  | FCU | TOP GECO 6 |  |  | 1 | 0 |  | přístřih | G3 | 220x1500 | 1 |  | 0 | 0
30 | 2005 | FCU | GECO | pracovna přednosty |  | 1 | 0 |  | přístřih | G3 | 220x1500 | 1 |  | 0 | 0
31 | 2006 | FCU | GECO | sekretariát |  | 1 | 0 |  | přístřih | G3 | 220x1500 | 1 |  | 0 | 0
32 | 2007 | FCU | TOP GECO 6 |  |  | 1 | 0 |  | přístřih | G3 | 220x1500 | 1 |  | 0 | 0
33 |  | FCU | TOP GECO 6 |  |  | 1 | 0 |  | přístřih | G3 | 220x1500 | 1 |  | 0 | 0
34 | 2009 | FCU | TOP GECO 7 |  |  | 1 | 0 |  | přístřih | G3 | 220x1500 | 1 |  | 0 | 0
35 | 2011 | FCU | TOP GECO 2 |  |  | 1 | 0 |  | přístřih | G3 | 220x1500 | 1 |  | 0 | 0
36 | 2015 | FCU | TOP GECO 7 |  |  | 1 | 0 |  | přístřih | G3 | 220x1500 | 1 |  | 0 | 0
37 |  | FCU | TOP GECO 7 |  |  | 1 | 0 |  | přístřih | G3 | 220x1500 | 1 |  | 0 | 0
38 | 2016 | FCU | TOP GECO 7 |  |  | 1 | 0 |  | přístřih | G3 | 220x1500 | 1 |  | 0 | 0
39 | 2019 | FCU | TOP GECO |  |  | 1 | 0 |  | přístřih | G3 | 220x1500 | 1 |  | 0 | 0
40 | 2022 | FCU | TOP GECO 6 |  |  | 1 | 0 |  | přístřih | G3 | 220x1500 | 1 |  | 0 | 0
41 | 2025 | FCU | TOP GECO 6 |  |  | 1 | 0 |  | přístřih | G3 | 220x1500 | 1 |  | 0 | 0
42 | 2026 | FCU | TOP GECO 6 |  |  | 1 | 0 |  | přístřih | G3 | 220x1500 | 1 |  | 0 | 0
43 | 2027 | FCU | TOP GECO |  |  | 1 | 0 |  | přístřih | G3 | 220x1500 | 1 |  | 0 | 0
44 | 2028a | FCU |  |  |  | 1 | 0 |  | přístřih | G3 | 220x1500 | 1 |  | 0 | 0
45 | 2028 | FCU | TOP GECO |  |  | 1 | 0 |  | přístřih | G3 | 220x1500 | 1 |  | 0 | 0
46 | 2032 | FCU | TOP GECO 6 |  |  | 1 | 0 |  | přístřih | G3 | 220x1500 | 1 |  | 0 | 0
47 | 2033 | FCU | TOP GECO 6 |  |  | 1 | 0 |  | přístřih | G3 | 220x1500 | 1 |  | 0 | 0
48 | 2034 | FCU | TOP GECO 6 |  |  | 1 | 0 |  | přístřih | G3 | 220x1500 | 1 |  | 0 | 0
49 | 2050 | FCU |  |  |  | 1 | 0 |  | přístřih | G3 | 220x1500 | 1 |  | 0 | 0
50 | 2086 | FCU | TOP GECO 2 |  |  | 1 | 0 |  | přístřih | G3 | 220x1500 | 1 |  | 0 | 0
51 | 2087 | FCU | TOP GECO 2 |  |  | 1 | 0 |  | přístřih | G3 | 220x1500 | 1 |  | 0 | 0
52 |  | FCU | TOP GECO 2 |  |  | 1 | 0 |  | přístřih | G3 | 220x1500 | 1 |  | 0 | 0
53 | 2088 | FCU | TOP GECO 2 |  |  | 1 | 0 |  | přístřih | G3 | 220x1500 | 1 |  | 0 | 0
54 |  | FCU | TOP GECO 2 |  |  | 1 | 0 |  | přístřih | G3 | 220x1500 | 1 |  | 0 | 0
55 | 2090 | FCU | TOP GECO 2 |  |  | 1 | 0 |  | přístřih | G3 | 220x1500 | 1 |  | 0 | 0
56 | 2091 | FCU | TOP GECO 2 |  |  | 1 | 0 |  | přístřih | G3 | 220x1500 | 1 |  | 0 | 0
| Součet předpokl. ročních nákladů za servisní kontroly (Kč/rok) | [5 empty] | 0 |  | Předpokl. náklady za dodávku VZT filtrů (Kč/rok) | [5 empty] | 0
L.6. Ústav nukleární medicíny, U Nemocnice 5
Pozice | Umístění | Zařízení | Typ | Poznámka | Cena za kontrolu | Četnost kontrol za rok | Roční náklady |  | Typ VZT filtru | Třída filtrace | Rozměr VZT filtru | Počet filtrů ve VZT jednotce | Cena VZT filtrů/ks | Cena za filtry ve VZT jednotce | Cena za dodávku VZT filtrů dle četnosti kontrol za rok
1 | Půda, chlazení pro pozici 2 | RHOSS Chl.stroj | RHC0M000 9E410001 | R407C, 6kg |  | 1 | 0
|  |  |  | evidence chladiva |  | 1 | 0
2 | Půda | VZT jednotka | Hřebec H 2,5 | posluchárna |  | 2 | 0 |  | Z-line | G3 | 490x490x48 | 2 |  | 0 | 0
[9 empty] | kapsový | F6 | 490x490x630 | 2 |  | 0 | 0
3 | Půda | SPLIT ZenithAir | GC12BV2H5 | Sesterna |  | 1 | 0
4 | sesterna | nástěnná klima. jednotka |  |  |  | 1 | 0
5 | Půda | SPLIT Toshiba | RAS –24S2AH-ES2 | Kamery |  | 1 | 0
6 | kamery | nástěnná klima. jednotka |  |  |  | 1 | 0
7 | Půda | SPLIT Toshiba | RAS -24GA-ES2 | Kamery |  | 1 | 0
8 | kamery | nástěnná klima. jednotka |  |  |  | 1 | 0
9 | Půda Zař.č.7 | VZT jednotka | VTS CLIMA CV-P 1L-N-42A | laboratoř radiofarmaka (1.NP) |  | 2 | 0 |  | kapsový | G4 | 287x592x200 | 1 |  | 0 | 0
[9 empty] | kapsový | F9 | 700x355x600 | 1 |  | 0 | 0
10 | 20 | FCU | TOP GECO 2 |  |  | 1 | 0 |  | přístřih | G3 | 220x1500 | 1 |  | 0 | 0
11 | 64 | FCU | TOP GECO 6 |  |  | 1 | 0 |  | přístřih | G3 | 220x1500 | 1 |  | 0 | 0
12 | 74 | FCU | TOP GECO 7 |  |  | 1 | 0 |  | přístřih | G3 | 220x1500 | 1 |  | 0 | 0
13 | 75 | FCU | TOP GECO 3 |  |  | 1 | 0 |  | přístřih | G3 | 220x1500 | 1 |  | 0 | 0
14 | 78 | FCU | TOP GECO 7 |  |  | 1 | 0 |  | přístřih | G3 | 220x1500 | 1 |  | 0 | 0
15 | 79 | FCU | TOP GECO 3 |  |  | 1 | 0 |  | přístřih | G3 | 220x1500 | 1 |  | 0 | 0
16 | 90 | FCU | TOP GECO 7 |  |  | 1 | 0 |  | přístřih | G3 | 220x1500 | 1 |  | 0 | 0
17 |  | FCU | TOP GECO 7 |  |  | 1 | 0 |  | přístřih | G3 | 220x1500 | 1 |  | 0 | 0
18 | 92 | FCU | TOP GECO 2 |  |  | 1 | 0 |  | přístřih | G3 | 220x1500 | 1 |  | 0 | 0
19 | 124 | FCU | TOP GECO 6 |  |  | 1 | 0 |  | přístřih | G3 | 220x1500 | 1 |  | 0 | 0
20 |  | FCU | TOP GECO 6 |  |  | 1 | 0 |  | přístřih | G3 | 220x1500 | 1 |  | 0 | 0
21 | 126 | FCU | TOP GECO 6 |  |  | 1 | 0 |  | přístřih | G3 | 220x1500 | 1 |  | 0 | 0
| Součet předpokl. ročních nákladů za servisní kontroly (Kč/rok) | [5 empty] | 0 |  | Předpokl. náklady za dodávku VZT filtrů (Kč/rok) | [5 empty] | 0
L.7. Centrum pro experimentální biomodely, U Nemocnice 5 (CEB)
Pozice | Umístění | Zařízení | Typ | Poznámka | Cena za kontrolu | Četnost kontrol za rok | Roční náklady
1 | strojovna chlazení | chladicí jednotka | TRANE CCUH 250 | R 407c, 2x39 kg |  | 1 | 0
|  |  |  | evidence chladiva |  | 1 | 0
2 | dvůr (3-5) | kondenzátory | Guntner (2x4 ventilátory) |  |  | 1 | 0
3 | velká strojovna VZT | VZT jednotka 1 | C.I.C H 8 |  |  | 0 | 0
4 |  | VZT jednotka 1 a | C.I.C H 2 |  |  | 0 | 0
5 |  | VZT jednotka 1 b | C.I.C H 2 |  |  | 0 | 0
6 |  | VZT jednotka 2 | C.I.C H 5 |  |  | 0 | 0
7 |  | VZT jednotka 3 | C.I.C 6,3 |  |  | 0 | 0
8 |  | VZT jednotka 6 | C.I.C H 2 |  |  | 0 | 0
9 | malá strojovna VZT | VZT jednotka 5 | C.I.C. H 4 |  |  | 0 | 0
10 | chodba u bariéry | Zvlhčovač pro VZT 1 | Condair EL 2x45 |  |  | 0 | 0
11 | umývárna | Zvlhčovač pro VZT 2 | NORDMANN AT 4D-3264 |  |  | 0 | 0
12 | velká strojovna VZT | Zvlhčovač pro VZT 3 | Condair EL 45 |  |  | 0 | 0
13 | dvůr (3-5) | SPLIT | ZenithAir | pracovna CEB |  | 1 | 0
14 | pracovna CEB | nástěnná klima. jednotka |  |  |  | 0 | 0
15 | pracovna CEB, přednosta | rekuperační jednotka | VL - 100EU-E | pracovna CEB |  | 1 | 0
16 | pracovna CEB, sekretariát | rekuperační jednotka | VL - 100U-E | pracovna CEB |  | 1 | 0
| Součet předpokl. ročních nákladů za servisní kontroly (Kč/rok) | [5 empty] | 0
L.8 Centrum pokročilého preklinického zobrazování, U Nemocnice 5 (CAPI)
Pozice | Umístění | Zařízení | Typ | Poznámka | Cena za kontrolu | Četnost kontrol za rok | Roční náklady
1 | strojovna chlazení MPI | chladicí jednotka | LENNOX SWR 160DNM1M | R 410A, 2x47kg |  | 1 | 0
|  |  |  | evidence chladiva |  | 1 | 0
2 | dvůr (3-5) | kondenzátory |  |  |  | 0 | 0
3 | malá strojovna CEB | VZT jednotka 4 | C.I.C H 5 |  |  | 0 | 0
4 | malá strojovna VZT | Zvlhčovač pro VZT 4 | Condair CP3 |  |  | 0 | 0
5 | technická místnost | klima jednotka 1 |  | m.č.109a |  | 0 | 0
6 | laboratoř | klima jednotka 2 |  |  |  | 0 | 0
7 | laboratoř | klima jednotka 3 |  |  |  | 0 | 0
8 | laboratoř | klima jednotka 4 |  |  |  | 0 | 0
9 | serverovna | klima jednotka 5 |  |  |  | 0 | 0
10 | strojovna chlazení MPI | klima jednotka | komorová | chlazení strojovny LENNOX |  | 1 | 0
11 | kotelna | VZT jednotka |  | odvětrání strojovny chlazení CAPI |  | 1 | 0
12 | kotelna | VZT jednotka |  | přívod pro strojovnu chlazení CAPI |  | 1 | 0
13 | pracovna CAPI, přednosta | rekuperační jednotka | VL - 100EU-E | pracovna CAPI |  | 1 | 0
14 | pracovna CAPI | rekuperační jednotka | VL - 100U-E | pracovna CAPI |  | 1 | 0
15 | pracovna CAPI | rekuperační jednotka | VL - 100U-E | pracovna CAPI |  | 1 | 0
| Součet předpokl. ročních nákladů za servisní kontroly (Kč/rok) | [5 empty] | 0
M.Klinika dětského a dorostového lékařství, Ke Karlovu 2
budova E1a
Pozice | Umístění | Zařízení | Typ | Poznámka | Cena za kontrolu | Četnost kontrol za rok | Roční náklady
1 | dvůr, vlevo od výtahu | MULTI SPLIT | LG | pro lab. 1.24 a 1,26 |  | 1 | 0
2 | 1.NP m.č.24 | nástěnná klima. jednotka | LG |  |  | 1 | 0
3 | 1.NP m.č.26 | nástěnná klima. jednotka | LG |  |  | 1 | 0
4 | balkon, 1.NP | SPLIT | TOSHIBA | pro lab 1.25 |  | 1 | 0
5 | 1.NP m.č.25 | nástěnná klima. jednotka | TOSHIBA |  |  | 1 | 0
6 | balkón ve 2.NP, vpravo nahoře | SPLIT | LG | pro m.č. 2.01 |  | 1 | 0
7 | chodba m.č.2.01 | nástěnná klima. jednotka | LG |  |  | 1 | 0
8 | střecha nad trafostanicí | chlazení laboratoří | VRF TOSHIBA | pro lab. 2.04 a 2x 2.05 |  | 1 | 0
9 | Laboratoř, m.č. 2.04 | nástěnná klima. jednotka | TOSHIBA |  |  | 1 | 0
10 | Laboratoř, m.č. 2.05 | nástěnná klima. jednotka | TOSHIBA |  |  | 1 | 0
11 | Laboratoř, m.č. 2.05 | nástěnná klima. jednotka | TOSHIBA |  |  | 1 | 0
12 | balkón ve 2.NP, vlevo nahoře | SPLIT | LG | pro lab. m.č. 2.15 (2x) dle PD 2.06 |  | 1 | 0
13 | laboratoř m.č.2.15 | nástěnná klima. jednotka | LG |  |  | 1 | 0
14 | laboratoř m.č.2.15 | nástěnná klima. jednotka | LG |  |  | 1 | 0
15 | balkón ve 2.NP, vpravo dole | MULTI SPLIT | LG | pro lab. 2.16, 2.18 a 2.19 |  | 1 | 0
16 | lab m.č. 2.16 | nástěnná klima. jednotka | LG |  |  | 1 | 0
17 | lab m.č. 2.18 | nástěnná klima. jednotka | LG |  |  | 1 | 0
18 | lab m.č. 2.19 | nástěnná klima. jednotka | LG |  |  | 1 | 0
19 | balkón ve 2.NP, vlevo dole | SPLIT | LG | pro lab. 2.20 |  | 1 | 0
20 | laboratoř m.č.2.20 | nástěnná klima. jednotka | LG |  |  | 1 | 0
budova E4
21 | u výtahu vpravo | venkovní klima jednotka | ELEKTRO EIRE | pro suterén. lab. |  | 1 | 0
22 | suterén - laboratoř S20 | mobilní klimatizace |  |  |  | 1 | 0
23 | fasáda nad výtahem (vpravo vedle MULTISPLITU LG) | chlazení laboratoří | SPLIT TOSHIBA | pro lab. 1.02 |  | 1 | 0
24 | m.č.1.02 | nástěnná klima. jednotka | TOSHIBA | půdička |  | 1 | 0
25 | fasáda nad výtahem (vlevo) | SPLIT | TOSHIBA | chlazení lab. 1.09 |  | 1 | 0
26 | laboratoř m.č. 1.09 | nástěnná klima. jednotka | TOSHIBA |  |  | 1 | 0
27 | fasáda nad výtahem | chlazení laboratoří | MULTISPLIT LG | pro lab. 1.121, 1.122 a 1.124 |  | 1 | 0
28 | Laboratoř, m.č. 1.121 | nástěnná klima. jednotka | LG |  |  | 1 | 0
29 | Laboratoř, m.č. 1.122 | nástěnná klima. jednotka | LG |  |  | 1 | 0
30 | Laboratoř, m.č. 1.124 | nástěnná klima. jednotka | LG |  |  | 1 | 0
| Součet předpokl. ročních nákladů za servisní kontroly (Kč/rok) | [5 empty] | 0
N. Odvětrání plynových kotelen
Pozice | Umístění | Zařízení | Typ | Poznámka | Cena za kontrolu | Četnost kontrol za rok | Roční náklady |  | Typ VZT filtru | Třída filtrace | Rozměr VZT filtru | Počet filtrů ve VZT jednotce | Cena VZT filtrů/ks | Cena za filtry ve VZT jednotce | Cena za dodávku VZT filtrů dle četnosti kontrol za rok
1 | Kotelna, Studničkova 2 | VZT jednotka | HŘEBEC H 3.15 |  |  | 4 | 0 |  | kapsový | G4 | 490x490x300 | 1 |  | 0 | 0
2 | Kotelna, Studničkova 7 | Terno-S 315 | Alteko K-10-VTS-Z |  |  | 4 | 0 |  | kapsy bez rámu | G4 | 538x333/6 | 1 |  | 0 | 0
[9 empty] | rohož | G4 | 1460x960 | 1 |  | 0 | 0
3 | Kotelna, Albertov 5 | Alteko | Terno |  |  | 4 | 0 |  | kapsy bez rámu | G4 | 538x333/6 | 1 |  | 0 | 0
4 | Kotelna, Albertov 4 | VZT jednotka | GEA |  |  | 4 | 0 |  | rohož | G3 | 800x500 | 1 |  | 0 | 0
5 |  | VZT jednotka | GEA |  |  | 4 | 0 |  | rohož | G3 | 800x500 | 1 |  | 0 | 0
6 |  | VZT jednotka | GEA |  |  | 4 | 0 |  | rohož | G3 | 800x500 | 1 |  | 0 | 0
7 |  | VZT jednotka | GEA |  |  | 4 | 0 |  | rohož | G3 | 800x500 | 1 |  | 0 | 0
8 | Kotelna, Kateřinská 32 | VZT jednotka | TERNO 315 |  |  | 4 | 0 |  | kapsy bez rámu | G4 | 538x333/6 | 1 |  | 0 | 0
9 | Kotelna, U Nemocnice 3 | Alteko | Terno 315 |  |  | 4 | 0 |  | kapsy bez rámu | G4 | 538x333/6 | 1 |  | 0 | 0
[9 empty] | rohož | G4 | 850x550 | 1 |  | 0 | 0
10 | Kotelna, U Nemocnice 4 | ED |  |  |  | 4 | 0 |  | kapsový | G4 | 335x335x200/3 | 1 |  | 0 | 0
11 | Kotelna, U Nemocnice 5 | VZT jednotka | Terno S 280 |  |  | 4 | 0 |  | kapsy bez rámu | G4 | 478x278/5 | 1 |  | 0 | 0
12 | Kotelna, U Nemocnice 5 | VZT jednotka | Terno 315 |  |  | 4 | 0 |  | kapsy bez rámu | G4 | 538x333/6 | 1 |  | 0 | 0
[9 empty] | Z-line | G4 | 245x240x48 | 1 |  | 0 | 0
| Součet předpokl. ročních nákladů za servisní kontroly (Kč/rok) | [5 empty] | 0 |  | Předpokl. náklady za dodávku VZT filtrů (Kč/rok) | [5 empty] | 0
POZNÁMKY A POKYNY PRO VYPLNĚNÍ:
Pozn. Uvedená roční četnost kontrol je orientační, může se měnit dle potřeby provozu a opotřebení zařízení. V tabulce označená četnost kontrol „0“ (sloupec G) je uvedena u klimatizačních zařízení, u kterých provádí servis pracovníci údržby fakulty. Toto zařízení nebude podléhat pravidelným kontrolám zhotovitele, ale pouze opravám dle požadavku objednatele. Dodavatel však rovněž u těchto položek povinně vyplní jednotkovou cenu za servisní kontrolu (sloupec F) pro případ mimořádného požadavku objednatele na tuto činnost (viz text čl. XIV.8. Smlouvy) a do položky roční náklady (sloupec H) doplní nulu. Pro stanovení ceny za evidenci chladiva je u chladicích zařízení uveden typ chladiva a jeho množství. Cenu za evidenci chladiva dodavatel uvede pod položkou ceny za kontrolu (sloupec F) u příslušného chladicího stroje. Pokud je v poznámce uveden termín „infekční“, budou při servisním zásahu požadovány specifické podmínky, zejm. předem domluvený termín servisního zásahu se zvýšenými požadavky na dodržení hygienických opatření (pracovní oděv, dezinfekce nářadí, použití ochranných pomůcek).
*** u takto ozn. Ústavů nebo části budov (A.2 a L.4.5) je předpokládaný nástup na servisní činnost až po instalaci uvedeného zařízení, nejdříve v r. 2024 (viz čl. XIV.9 Smlouvy)
POKYNY PRO VYPLNĚNÍ: POVINNĚ DOPLŇTE VŠECHNY JEDNOTKOVÉ CENY V KČ BEZ DPH (NA 2 DESETINNÁ MÍSTA) ZA SERVISNÍ KONTROLU A FILTRY (ŽLUTĚ PODBARVENÉ BUŃKY VE SLOUPCI "F" A "N"). OSTATNÍ BUŃKY VČETNĚ CELKOVÉ NABÍDKOVÉ CENY V KČ BEZ DPH (CENA PRO ÚČELY HODNOCENÍ NABÍDEK) NA LISTU "KALKULAČNÍ MODEL - VÝPOČET NC" SE AUTOMATICKY DOPLNÍ DLE PŘEDNASTAVENÝCH VZORCŮ
Systémy MaR pro ovládání klimatizace v budovách 1.LF UK
| budova | systém MaR |  | poznámka
| Studničkova 2 | Siemens |  | posluchárna, seminární místnost a mikrosály
| Albertov 4 | Siemens |  | posluchárna Farmakologie
|  | Amit |  | posluchárny rotundy
|  | Amit |  | velká posluchárna
| Albertov 5 | Amit |  | celá budova
| Kateřinská 32, včetně vchodu Na Bojišti 3 | Kieback Peter |  | podstatná část budovy
| U Nemocnice 4 | Johnson Control |  | celá budova
| U Nemocnice 5 | Micro Pel |  | části budovy
| U Nemocnice 497/4 | Siemens |  | laboratoř bez vizualizace
Poznámka: vyjma v tabulce uvedených systémů MaR jsou pro řízení klimatizace obvykle použity řídicí moduly Micro Pel.

## Součet nákladů - objekty
|  | J | K
Předpokládané náklady za servis klimatizačních zařízení a dodávku VZT filtrů v Kč bez DPH za rok
Pozice | Název ústavu, budova na adrese | Náklady za servisní kontroly (Předpokl. roční náklady za servisní kontroly (Kč/rok) pro uvedené objekty přeneseny z listu Klimatizační zařízení) | Náklady za dodávku VZT filtrů (Předpokl. náklady za dodávku VZT filtrů (Kč/rok) pro jednotlivé objekty přeneseny z listu Klimatizační zařízení)
A.1 | Ústav patologie, Studničkova 2 | 0 | 0
A.2 | * * * Chlazení pracoven a laboratoří, Studničkova 2 | 0 | 0
A.3 | Ústav dědičných metabolických poruch, Studničkova 2 | 0 | 0
B | Ústav soudního lékařství a toxikologie, Studničkova 4 | 0 | 0
C.1 | Ústav imunologie a mikrobiologie, Ústav hygieny a epidemiologie, Studničkova 7 | 0 | 0
C.2 | Společné biomedicínské pracoviště 1.LF UK a ČVUT, Studničkova 7 | 0 | 0
D.1 | Albertov 4 | 0 | 0
D.2 | Laboratoř biochemické neurofarmakologie, Albertov 4 | 0 | 0
D.3 | Ústav všeobecného lékařství, Albertov 4 | 0 | 0
D.4 | Ústav biologie a lékařské genetiky, Albertov 4 | 0 | 0
D.5 | Centrum pro experimentální biomodely, Ústav biologie a lékařské genetiky, Albertov 4 | 0 | 0
D.6 | Farmakologický ústav, Albertov 4 | 0 | 0
D.7 | Centrum pro experimentální biomodely, Farmakologický ústav, Fyziologický ústav, Albertov 4 | 0 | 0
D.8 | Ústav histologie a embryologie, Albertov 4 | 0 | 0
D.9 | Ústav buněčné biologie a patologie, Albertov 4 | 0 | 0
E.1 | Albertov 5 | 0 | 0
E.2 | Albertov 7 | 0 | 0
F | Stomatologie, propedeutika, Kateřinská 32 | 0 | 0
G.1 | Chlazení budovy děkanátu, Kateřinská 32 a Na Bojišti 3 | 0 | 0
G.2 | Klimatizační zařízení v budově děkanátu, Kateřinská 32 | 0 | 0
G.3 | Klimatizační zařízení v budově děkanátu, Na Bojišti 3 | 0 | 0
G.4 | Pracoviště III. interní klinika VFN, U Nemocnice 1 | 0 | 0
H.1 | Chlazení budovy, U Nemocnice 3 | 0 | 0
H.2 | U Nemocnice 3 (včetně vchodu Salmovská 5) | 0 | 0
I.1 | U Nemocnice 4 | 0 | 0
I.2 | Chlazení budovy, U Nemocnice 4 | 0 | 0
J | Výzkumné laboratoře buněčné biologie a metaboliky, U Nemocnice 497/4 | 0 | 0
K | U Nemocnice 4, Kantýna | 0 | 0
L.1 | Ústav biofyziky a informatiky, U Nemocnice 5 | 0 | 0
L.2 | Chlazení budovy, U Nemocnice 5 | 0 | 0
L.3 | Odvětrání skladů v suterénu, U Nemocnice 5 | 0 | 0
L.4 | Ústav biochemie a experimentální onkologie, U Nemocnice 5 | 0 | 0
L4.5 | * * * Půdní vestavba, Ústav bioch. a exper. onkologie a Ústav patol. fyziologie, U Nemocnice 5 | 0 | 0
L.5 | Ústav patologické fyziologie, U Nemocnice 5 | 0 | 0
L.6 | Ústav nukleární medicíny, U Nemocnice 5 | 0 | 0
L.7 | Centrum pro experimentální biomodely, U Nemocnice 5 (CEB) | 0 | 0
L.8 | Centrum pokročilého preklinického zobrazování, U Nemovnice 5 (CAPI) | 0 | 0
M | Klinika dětského a dorostového lékařství, Ke Karlovu 2 | 0 | 0
N | Odvětrání plynových kotelen | 0 | 0
Součet předpokl. nákladů za pravidelné servisní kontroly za rok = celkové modelové roční náklady na zajištění pravidelných servisních činností = NC(SERVIS) - součet cen v excel. sl. J |  | 0
Součet předpokl. nákladů na dodávku VZT filtrů NC(FILTRY) - součet cen v excel. sl. K |  |  | 0
Poznámka: Předepsaná nulová hodnota ve sloupci K označuje, že v uvedeném soupisu klimatizačních zařízení VZT filtry nejsou nebo jejich výměnu zajišťuje údržba objednatele.
*** u takto ozn. Ústavů nebo části budov je předpokládaný nástup na servisní činnost až po instalaci uvedeného zařízení, nejdříve v r. 2024 (viz čl. XIV.9 Smlouvy)
POKYN: Zde nevyplňujte - šedě označené buňky se automaticky doplní při vyplnění jednotkových cen na listu Klimatizační zařízení. Věnujte pozornost správnému vyplnění všech jednotkových cen na listu Klimatiztační zařízení.

## Kalkulační model - výpočet NC
Kalkulační model - výpočet celkové nabídkové ceny pro účely hodnocení
Označení dílčí nabídkové ceny | Nabídková cena v Kč bez DPH
NC(SERVIS) | 0
NC(FILTRY) | 0
NC(OPRAVY) | 0
NC(HAVÁRIE) | 0
NC(POHOTOVOST) | 0
CELKEM - NABÍDKOVÁ CENA PRO ÚČELY HODNOCENÍ (cena bez DPH) - součet všech dílčích nabídkových cen | 0
Sazba DPH: | 21%
Výše DPH: | 0
Cena s DPH: | 0
Hodinové sazby bez DPH (Kč/hod) za provádění běžných oprav - dle čl. III. odst. III.1., písm. b) a c) Smlouvy:
DOPLŇTE nabízenou hodinovou sazbu v Kč bez DPH
a) Jednotky chlazení a výparníky
b) Měření a regulace (MaR)
c) Ostatní klimatizační zařízení (např. vzduchotechnické jednotky, odvětrání digestoří ...)
Hodinové sazby bez DPH (Kč/hod) za provádění havarijních oprav - dle čl. III. odst. III.1., písm. d) Smlouvy:
DOPLŇTE nabízenou hodinovou sazbu v Kč bez DPH
a) Jednotky chlazení a výparníky
b) Měření a regulace (MaR)
c) Ostatní klimatizační zařízení (např. vzduchotechnické jednotky, odvětrání digestoří ...)
DOPLŇTE nabízenou cenu za měsíční pohotovost v Kč bez DPH
Nabídková cena (NCMP) za zajištění pohotovosti ve sledovaných klimatizovaných prostorách dle čl. III. odst. III.1.1 Smlouvy za 1 kalendářní měsíc (měsíční paušál v Kč bez DPH)
POKYN: Doplňte žlutě označené buňky - celková nabídková cena se dopočte dle nastavených vzorců. Tato hodnota bude použita pro hodnocení nabídek.