## Pokyny pro vyplnění
Pokyny pro vyplnění
Ve všech listech tohoto souboru můžete měnit pouze buňky s modrým pozadím. Jedná se o tyto údaje : - údaje o firmě - jednotkové ceny položek zadané na maximálně dvě desetinná místa
- popis typu jednotek v oddílech VZT a CHL

## Rekapitulace
#RTSROZP# | Položkový rozpočet stavby
| Stavba: |  | 23-018 | UK-1.LF - laboratoř proteomiky
| Objednatel: |  | Univerzita Karlova 1.lékařská fakulta |  |  |  | IČO: | 00216208
|  |  | Kateřinská 32 |  |  |  | DIČ: | CZ00216208
|  |  | 12108 | Praha 2
| Projektant: |  | MILOTA Kladno, spol. s r.o. |  |  |  | IČO: | 47550961
|  |  | Huťská 1557 |  |  |  | DIČ: | CZ47550961
|  |  | 27201 | Kladno
| Zhotovitel: | [5 empty] | IČO:
DIČ:
Vypracoval:
| Rozpis ceny | [6 empty] | Celkem
HSV | HSV | [6 empty] | 0
PSV | PSV | [6 empty] | 0
MON | MON | [6 empty] | 0
VN | Vedlejší náklady | [6 empty] | 0
ON | Ostatní náklady | [6 empty] | 0
| Celkem | [6 empty] | 0
Rekapitulace daní
0 | Základ pro sníženou DPH |  |  | 15 | % | 0 |  |  | CZK
0 | Snížená DPH |  |  | 15 | % | 0 |  |  | CZK
0 | Základ pro základní DPH |  |  | 21 | % | 0 |  |  | CZK
0 | Základní DPH |  |  | 21 | % | 0 |  |  | CZK
0 | Zaokrouhlení |  |  |  |  | 0 |  |  | CZK
| Cena celkem bez DPH |  |  |  |  | 0 |  |  | CZK
0 | Cena celkem s DPH |  |  |  |  | 0 |  |  | CZK
|  | v |  |  | dne
|  |  | Za zhotovitele |  |  |  | Za objednatele
Rekapitulace dílčích částí
#CASTI>> | Číslo | Název |  |  | Základ pro sníženou DPH | Základ pro základní DPH | DPH celkem | Cena celkem | %
1 | Stavba |  |  |  | 0 | 0 | 0 | 0
2 | 01 | stavební |  |  | 0 | 0 | 0 | 0
3 | 1 | stavební |  |  | 0 | 0 | 0 | 0
2 | 02 | zdravotně technické instalace |  |  | 0 | 0 | 0 | 0
3 | 1 | ZTI |  |  | 0 | 0 | 0 | 0
2 | 03 | vytápění |  |  | 0 | 0 | 0 | 0
3 | 1 | UT |  |  | 0 | 0 | 0 | 0
2 | 04 | chlazení |  |  | 0 | 0 | 0 | 0
3 | 1 | CHL |  |  | 0 | 0 | 0 | 0
2 | 05 | vzduchotechnika |  |  | 0 | 0 | 0 | 0
3 | 1 | VZT |  |  | 0 | 0 | 0 | 0
2 | 06 | elektroinstalace - silnoproud, slaboproud |  |  | 0 | 0 | 0 | 0
3 | 1 | silnoproud |  |  | 0 | 0 | 0 | 0
3 | 2 | slabouproud |  |  | 0 | 0 | 0 | 0
2 | 07 | vedlejší rozpočtové náklady |  |  | 0 | 0 | 0 | 0
3 | 1 | VRN |  |  | 0 | 0 | 0 | 0
| Celkem za stavbu |  |  |  | 0 | 0 | 0 | 0 | 0
#POPS | Popis stavby: 23-018 - UK-1.LF - laboratoř proteomiky
#POPO | Popis objektu: 01 - stavební
#POPR | Popis rozpočtu: 1 - stavební
#POPO | Popis objektu: 02 - zdravotně technické instalace
#POPR | Popis rozpočtu: 1 - ZTI
#POPO | Popis objektu: 03 - vytápění
#POPR | Popis rozpočtu: 1 - UT
#POPO | Popis objektu: 04 - chlazení
#POPR | Popis rozpočtu: 1 - CHL
#POPO | Popis objektu: 05 - vzduchotechnika
#POPR | Popis rozpočtu: 1 - VZT
#POPO | Popis objektu: 06 - elektroinstalace - silnoproud, slaboproud
#POPR | Popis rozpočtu: 1 - silnoproud
#POPR | Popis rozpočtu: 2 - slabouproud
#POPO | Popis objektu: 07 - vedlejší rozpočtové náklady
#POPR | Popis rozpočtu: 1 - VRN
Rekapitulace dílů
| Číslo | Název |  |  | Typ dílu |  |  | Celkem | %
| 3 | Svislé a kompletní konstrukce |  |  | HSV |  |  | 0
| 61 | Úpravy povrchů vnitřní |  |  | HSV |  |  | 0
| 62 | Úpravy povrchů vnější |  |  | HSV |  |  | 0
| 63 | Podlahy a podlahové konstrukce |  |  | HSV |  |  | 0
| 8 | Trubní vedení |  |  | HSV |  |  | 0
| 94 | Lešení a stavební výtahy |  |  | HSV |  |  | 0
| 95 | Dokončovací konstrukce na pozemních stavbách |  |  | HSV |  |  | 0
| 954 | Opláštění konstrukcí sádrokartonovými deskami |  |  | HSV |  |  | 0
| 96 | Bourání konstrukcí |  |  | HSV |  |  | 0
| 99 | Staveništní přesun hmot |  |  | HSV |  |  | 0
| 711 | Izolace proti vodě |  |  | PSV |  |  | 0
| 720.1 | POTRUBÍ |  |  | PSV |  |  | 0
| 720.2 | TEPELNÉ IZOLACE |  |  | PSV |  |  | 0
| 720.3 | ZAŘIZOVACÍ PŘEDMĚTY |  |  | PSV |  |  | 0
| 720.4 | ARMATURY |  |  | PSV |  |  | 0
| 720.5 | PŘÍSLUŠENSTVÍ |  |  | PSV |  |  | 0
| 720.6 | OSTATNÍ |  |  | PSV |  |  | 0
| 730.1 | POTRUBÍ |  |  | PSV |  |  | 0
| 730.2 | IZOLACE |  |  | PSV |  |  | 0
| 730.3 | OSTATNÍ |  |  | PSV |  |  | 0
| 764 | Konstrukce klempířské |  |  | PSV |  |  | 0
| 766 | Konstrukce truhlářské |  |  | PSV |  |  | 0
| 767 | Konstrukce zámečnické |  |  | PSV |  |  | 0
| 771 | Podlahy z dlaždic a obklady |  |  | PSV |  |  | 0
| 777 | Podlahy ze syntetických hmot |  |  | PSV |  |  | 0
| 781 | Obklady keramické |  |  | PSV |  |  | 0
| 784 | Malby |  |  | PSV |  |  | 0
| M21.1 | Kabely : |  |  | MON |  |  | 0
| M21.2 | Rozváděč RL obsahuje : |  |  | MON |  |  | 0
| M21.3 | Zásuvky, spínače, krabice, elektroinstalační materiál : |  |  | MON |  |  | 0
| M21.4 | Svítidla, stropní vývody, apod… : |  |  | MON |  |  | 0
| M21.5 | Ostatní náklady : |  |  | MON |  |  | 0
| M22.1 | Systém domácího telefonu (DT) : |  |  | MON |  |  | 0
| M22.2 | Datové rozvody + WI-FI : |  |  | MON |  |  | 0
| M22.3 | Další slaboproudé zařízení: |  |  | MON |  |  | 0
| M22.4 | Ostatní náklady : |  |  | MON |  |  | 0
| M24.1 | POTRUBÍ |  |  | MON |  |  | 0
| M24.2 | TEPELNÉ IZOLACE |  |  | MON |  |  | 0
| M24.21 | POTRUBÍ |  |  | MON |  |  | 0
| M24.22 | ZAŘÍZENÍ |  |  | MON |  |  | 0
| M24.23 | PŘÍSLUŠENSTVÍ |  |  | MON |  |  | 0
| M24.24 | OSTATNÍ |  |  | MON |  |  | 0
| M24.3 | ZAŘÍZENÍ |  |  | MON |  |  | 0
| M24.4 | DISTRIBUČNÍ PRVKY |  |  | MON |  |  | 0
| M24.5 | KOMPONENTY |  |  | MON |  |  | 0
| M24.6 | PŘÍSLUŠENSTVÍ |  |  | MON |  |  | 0
| M24.7 | OSTATNÍ |  |  | MON |  |  | 0
| D96 | Přesuny suti a vybouraných hmot |  |  | PSU |  |  | 0
| VN | Vedlejší náklady |  |  | VN |  |  | 0
| ON | Ostatní náklady |  |  | ON |  |  | 0
| Cena celkem | [6 empty] | 0 | 0
Note on D11: Název
Note on D12: Ulice
Note on D13: PSČ
Note on E13: Místo
Note on I11: IČO
Note on I12: DIČ

## VzorPolozky (hidden)
Položkový rozpočet
S:
O:
R:

## 01 stavební
Položkový rozpočet | [27 empty] | #TypZaznamu#
S: | 23-018 | UK-1.LF - laboratoř proteomiky | [25 empty] | STA
O: | 01 | stavební | [22 empty] | STA |  |  | OBJ
R: | 1 | stavební | [25 empty] | ROZ
P.č. | Číslo položky | Název položky | MJ | Množství | Cena / MJ | Celkem | Dodávka | Dodávka celk. | Montáž | Montáž celk. | DPH | Cena s DPH | Hmotnost / MJ | Hmotnost celk.(t) | Dem. hmotnost / MJ | Dem. hmotnost celk.(t) | Ceník | Cen. soustava / platnost | Cenová úroveň | Nhod / MJ | Nhod celk. | Dodavatel | Typ položky | Stav položky
Díl: | 3 | Svislé a kompletní konstrukce |  |  |  | 0 |  | 0 |  | 0 |  | 0 |  | 2.06 |  | 0 |  |  |  |  | 8.2 | [6 empty] | DIL
1 | 311238130R00 | Zdivo keramické 19 AKU P+D na maltu cementovou 10 MPa, tl. 190 mm | m2 | 6.6 |  | 0 |  | 0 |  | 0 | 21 | 0 | 0.21063 | 1.39 | 0 | 0 |  | RTS 23/ II | RTS 23/ I | 0.7172 | 4.73 |  | Práce | Běžná |  |  |  | POL1_
|  | m.č. 0156a-b : 2,85*3,15-(1,2*1,97) |  | 6.6135 | [23 empty] | VV | 0
|  | -0,0135 |  | -0.0135 | [23 empty] | VV | 0
2 | 342248112R00 | Příčky keramické 11,5 P+D na maltu vápenocementovou 5 MPa, tl. 115 mm | m2 | 4.2 |  | 0 |  | 0 |  | 0 | 21 | 0 | 0.11666 | 0.49 | 0 | 0 |  | RTS 23/ II | RTS 23/ I | 0.573 | 2.41 |  | Práce | Běžná |  |  |  | POL1_
|  | m.č. 0155 : 2,4*2,6-(1*2) |  | 4.24 | [23 empty] | VV | 0
|  | -0,04 |  | -0.04 | [23 empty] | VV | 0
3 | 317168132R00 | Překlad keramický vysoký 70 x 238 x 1500 mm pro orientované uložení | kus | 1 |  | 0 |  | 0 |  | 0 | 21 | 0 | 0.05422 | 0.05 | 0 | 0 |  | RTS 23/ II | RTS 23/ I | 0.26 | 0.26 |  | Práce | Běžná |  |  |  | POL1_
|  | nad D02 : 1 |  | 1 | [23 empty] | VV | 0
4 | 317168133R00 | Překlad keramický vysoký 70 x 238 x 1750 mm pro orientované uložení | kus | 2 |  | 0 |  | 0 |  | 0 | 21 | 0 | 0.06314 | 0.13 | 0 | 0 |  | RTS 23/ II | RTS 23/ I | 0.2675 | 0.54 |  | Práce | Běžná |  |  |  | POL1_
|  | nad D01 : 2 |  | 2 | [23 empty] | VV | 0
5 | 317998111R00 | Izolace mezi překlady z polystyrenu tl. 50 mm | m | 1.75 |  | 0 |  | 0 |  | 0 | 21 | 0 | 0.00028 | 0 | 0 | 0 |  | RTS 23/ II | RTS 23/ I | 0.15 | 0.26 |  | Práce | Běžná |  |  |  | POL1_
|  | nad D01 : 1,75 |  | 1.75 | [23 empty] | VV | 0
Díl: | 61 | Úpravy povrchů vnitřní |  |  |  | 0 |  | 0 |  | 0 |  | 0 |  | 1.39 |  | 0 |  |  |  |  | 50.3 | [6 empty] | DIL
6 | 611421231RT2 | Oprava váp.omítek stropů do 10% plochy - štukových s použitím suché maltové směsi | m2 | 51.4 |  | 0 |  | 0 |  | 0 | 21 | 0 | 0.00412 | 0.21 | 0 | 0 |  | RTS 23/ II | RTS 23/ I | 0.19351 | 9.95 |  | Práce | Běžná |  |  |  | POL1_
|  | Včetně pomocného pracovního lešení o výšce podlahy do 1900 mm a pro zatížení do 1,5 kPa. | [25 empty] | POP
|  | m.č. 0155 : 2,9*4,6 |  | 13.34 | [23 empty] | VV | 0
|  | m.č. 0156 : 3*8,85 |  | 26.55 | [23 empty] | VV | 0
|  | m.č. 0157 : 3*3,85 |  | 11.55 | [23 empty] | VV | 0
|  | -0,04 |  | -0.04 | [23 empty] | VV | 0
7 | 612421231RT2 | Oprava vápen.omítek stěn do 10 % pl. - štukových s použitím suché maltové směsi | m2 | 144.1 |  | 0 |  | 0 |  | 0 | 21 | 0 | 0.00355 | 0.51 | 0 | 0 |  | RTS 23/ II | RTS 23/ I | 0.17016 | 24.52 |  | Práce | Běžná |  |  |  | POL1_
|  | m.č. 0155 : 9,2*2,6+5,5*2,7-(2,1*2,6) |  | 33.31 | [23 empty] | VV | 0
|  | m.č. 0156 : 17,7*3+5,7*3,15-(2,8*2) |  | 65.455 | [23 empty] | VV | 0
|  | m.č. 0157 : 7,7*3+5,5*3,15+(1+1,6)*1,9 |  | 45.365 | [23 empty] | VV | 0
|  | -0,03 |  | -0.03 | [23 empty] | VV | 0
8 | 602011118V01 | Omítka jádrová vápenocementová, ručně tloušťka vrstvy 20 mm | m2 | 6.3 |  | 0 |  | 0 |  | 0 | 21 | 0 | 0.0294 | 0.19 | 0 | 0 |  | Vlastní | RTS 23/ I | 0.48 | 3.02 |  | Práce | Běžná |  |  |  | POL1_
|  | skladba PV.03 : (2,575+0,945)*1,8 |  | 6.336 | [23 empty] | VV | 0
|  | -0,036 |  | -0.036 | [23 empty] | VV | 0
9 | 612474611RT2 | Omítka stěn vnitřní, VPC jádro, vápen.štuk, ručně na pálené cihly a tvarovky - nové zdivo | m2 | 17.7 |  | 0 |  | 0 |  | 0 | 21 | 0 | 0.0271 | 0.48 | 0 | 0 |  | RTS 23/ II | RTS 23/ I | 0.724 | 12.81 |  | Práce | Běžná |  |  |  | POL1_
|  | skladba PV.01 : 6,6*2+4,2+0,12*2,6 |  | 17.712 | [23 empty] | VV | 0
|  | -0,012 |  | -0.012 | [23 empty] | VV | 0
Díl: | 62 | Úpravy povrchů vnější |  |  |  | 0 |  | 0 |  | 0 |  | 0 |  | 0.16 |  | 0 |  |  |  |  | 7.8 | [6 empty] | DIL
10 | 622421728R00 | Oprava vněj.om.vápenné štuk. stěn,sl.II,do 80%,SMS | m2 | 6.3 |  | 0 |  | 0 |  | 0 | 21 | 0 | 0.0252 | 0.16 | 0 | 0 |  | RTS 23/ II | RTS 23/ I | 1.0085 | 6.35 |  | Práce | Běžná |  |  |  | POL1_
|  | Včetně barvení vždy celé plochy (100%), s výjimkou položek oprav omítek drásaných. | [25 empty] | POP
|  | PV.06 : 2*1+2*1,5+0,5*(1+0,5+0,5)*2 |  | 7 | [23 empty] | VV | 0
|  | odpočet otvorů : -(1*0,2+1*0,5) |  | -0.7 | [23 empty] | VV | 0
11 | 622471317R00 | Nátěr nebo nástřik stěn vnějších, složitost 1 - 2 | m2 | 6.3 |  | 0 |  | 0 |  | 0 | 21 | 0 | 0.00076 | 0 | 0 | 0 |  | RTS 23/ II | RTS 23/ I | 0.23 | 1.45 |  | Práce | Běžná |  |  |  | POL1_
|  | Penetrace + 2 x krycí nátěr. | [25 empty] | POP
|  | PV.06 : 2*1+2*1,5+0,5*(1+0,5+0,5)*2 |  | 7 | [23 empty] | VV | 0
|  | odpočet otvorů : -(1*0,2+1*0,5) |  | -0.7 | [23 empty] | VV | 0
Díl: | 63 | Podlahy a podlahové konstrukce |  |  |  | 0 |  | 0 |  | 0 |  | 0 |  | 2.9 |  | 0 |  |  |  |  | 4.27 | [6 empty] | DIL
12 | 632443211V01 | Potěr vyrovnávací tl 38mm | m2 | 26 |  | 0 |  | 0 |  | 0 | 21 | 0 | 0.1111 | 2.89 | 0 | 0 |  | Vlastní | RTS 23/ I | 0.153 | 3.98 |  | Práce | Nedokončená |  |  |  | POL1_
|  | skladba P1 : 13,8+12,2 |  | 26 | [23 empty] | VV | 0
13 | 632419102R00 | Samonivelační stěrka ruční zpracování tl. 2 mm | m2 | 0.5 |  | 0 |  | 0 |  | 0 | 21 | 0 | 0.00357 | 0 | 0 | 0 |  | RTS 23/ II | RTS 23/ I | 0.252 | 0.13 |  | Práce | Běžná |  |  |  | POL1_
|  | m.č. 0142 skladba P2 : 1,2*0,4 |  | 0.48 | [23 empty] | VV | 0
|  | 0,02 |  | 0.02 | [23 empty] | VV | 0
14 | 632413110R00 | Potěr ze SMS, ruční zpracování, tl. 10 mm | m2 | 0.5 |  | 0 |  | 0 |  | 0 | 21 | 0 | 0.021 | 0.01 | 0 | 0 |  | RTS 23/ II | RTS 23/ I | 0.326 | 0.16 |  | Práce | Běžná |  |  |  | POL1_
|  | m.č. 0142 skladba P2 : 1,2*0,4 |  | 0.48 | [23 empty] | VV | 0
|  | 0,02 |  | 0.02 | [23 empty] | VV | 0
Díl: | 8 | Trubní vedení |  |  |  | 0 |  | 0 |  | 0 |  | 0 |  | 0 |  | 0 |  |  |  |  | 0.38 | [6 empty] | DIL
15 | 872001001 | Dvojice svařovaného potrubí DN 50/8,3 PP vč. kolen | m | 10 |  | 0 |  | 0 |  | 0 | 21 | 0 | 0 | 0 | 0 | 0 |  | Vlastní | Kalkul | 0.038 | 0.38 |  | Práce | Běžná |  |  |  | POL1_
|  | dle výpisu výrobků - ostatní výrobky : | [25 empty] | VV | 0
|  | OV06 : 10 |  | 10 | [23 empty] | VV | 0
Díl: | 94 | Lešení a stavební výtahy |  |  |  | 0 |  | 0 |  | 0 |  | 0 |  | 0.12 |  | 0 |  |  |  |  | 17.08 | [6 empty] | DIL
16 | 941955001R00 | Lešení lehké pomocné, výška podlahy do 1,2 m | m2 | 96.5 |  | 0 |  | 0 |  | 0 | 21 | 0 | 0.00121 | 0.12 | 0 | 0 |  | RTS 23/ II | RTS 23/ I | 0.177 | 17.08 |  | Práce | Běžná |  |  |  | POL1_
|  | m.č. 0155 : 2,8*4,6 |  | 12.88 | [23 empty] | VV | 0
|  | m.č. 0156 a,b : 13,8+12,2 |  | 26 | [23 empty] | VV | 0
|  | m.č. 0157 : 2,8*3,85 |  | 10.78 | [23 empty] | VV | 0
|  | m.č. 0142 chodba : 18*2,6 |  | 46.8 | [23 empty] | VV | 0
|  | 0,04 |  | 0.04 | [23 empty] | VV | 0
Díl: | 954 | Opláštění konstrukcí sádrokartonovými deskami |  |  |  | 0 |  | 0 |  | 0 |  | 0 |  | 0.04 |  | 0 |  |  |  |  | 4.15 | [6 empty] | DIL
17 | 342267198T01 | SDK plenta - opláštění ÚT, výška 800mm desky protipožární 2x tl. 12,5 mm | m | 0.5 |  | 0 |  | 0 |  | 0 | 21 | 0 | 0.01306 | 0.01 | 0 | 0 |  | Vlastní | Kalkul | 1.658 | 0.83 |  | Práce | Běžná |  |  |  | POL1_
|  | kompletní provedení | [25 empty] | POP
|  | skladba St.03 : 0,265+0,26 |  | 0.525 | [23 empty] | VV | 0
|  | -0,025 |  | -0.025 | [23 empty] | VV | 0
18 | 342267199T01 | SDK plenta - opláštění ÚT, výška 500mm desky protipožární 2x tl. 12,5 mm | m | 2 |  | 0 |  | 0 |  | 0 | 21 | 0 | 0.01306 | 0.03 | 0 | 0 |  | Vlastní | Kalkul | 1.658 | 3.32 |  | Práce | Běžná |  |  |  | POL1_
|  | kompletní provedení | [25 empty] | POP
|  | skladba St.03 : 1,66+0,3 |  | 1.96 | [23 empty] | VV | 0
|  | 0,04 |  | 0.04 | [23 empty] | VV | 0
Díl: | 95 | Dokončovací konstrukce na pozemních stavbách |  |  |  | 0 |  | 0 |  | 0 |  | 0 |  | 0 |  | 0 |  |  |  |  | 32.86 | [6 empty] | DIL
19 | 952901111R00 | Vyčištění budov o výšce podlaží do 4 m | m2 | 106.7 |  | 0 |  | 0 |  | 0 | 21 | 0 | 4e-05 | 0 | 0 | 0 |  | RTS 23/ II | RTS 23/ I | 0.308 | 32.86 |  | Práce | Běžná |  |  |  | POL1_
|  | Odkaz na mn. položky pořadí 16 : 96,50000 |  | 96.5 | [23 empty] | VV | 5
|  | +m.č. 0154a : 3,2*3,2 |  | 10.24 | [23 empty] | VV | 0
|  | -0,04 |  | -0.04 | [23 empty] | VV | 0
Díl: | 96 | Bourání konstrukcí |  |  |  | 0 |  | 0 |  | 0 |  | 0 |  | 0 |  | 4.6 |  |  |  |  | 36.42 | [6 empty] | DIL
20 | 965081813R00 | Bourání dlažeb terac.,čedič. tl.do 30 mm, nad 1 m2 | m2 | 27 |  | 0 |  | 0 |  | 0 | 21 | 0 | 0 | 0 | 0.087 | 2.35 |  | RTS 23/ II | RTS 23/ I | 0.259 | 6.99 |  | Práce | Běžná |  |  |  | POL1_
|  | m.č. 0156 : 8,85*2,85+0,4*1,05+1*0,6+2,4*0,15 |  | 26.6025 | [23 empty] | VV | 0
|  | m.č. 0142 : 1,2*0,4 |  | 0.48 | [23 empty] | VV | 0
|  | -0,0825 |  | -0.0825 | [23 empty] | VV | 0
21 | 965081802R00 | Bourání soklíků z dlažeb teracových, čedičových | m | 12.7 |  | 0 |  | 0 |  | 0 | 21 | 0 | 0 | 0 | 0.00824 | 0.1 |  | RTS 23/ II | RTS 23/ I | 0.09 | 1.14 |  | Práce | Běžná |  |  |  | POL1_
|  | dle foto m.č. 0156 : 0,6*2+0,85+2,85+0,8+7 |  | 12.7 | [23 empty] | VV | 0
22 | 978013191R00 | Otlučení omítek vnitřních stěn v rozsahu do 100 % | m2 | 5.6 |  | 0 |  | 0 |  | 0 | 21 | 0 | 0 | 0 | 0.046 | 0.26 |  | RTS 23/ II | RTS 23/ I | 0.26 | 1.46 |  | Práce | Běžná |  |  |  | POL1_
|  | m.č. 0156 v místě budoucího obkladu : 2,8*2 |  | 5.6 | [23 empty] | VV | 0
23 | 978013121R00 | Otlučení omítek vnitřních stěn v rozsahu do 10 % | m2 | 144.1 |  | 0 |  | 0 |  | 0 | 21 | 0 | 0 | 0 | 0.004 | 0.58 |  | RTS 23/ II | RTS 23/ I | 0.03 | 4.32 |  | Práce | Běžná |  |  |  | POL1_
|  | m.č. 0155 : 9,2*2,6+5,5*2,7-(2,1*2,6) |  | 33.31 | [23 empty] | VV | 0
|  | m.č. 0156 : 17,7*3+5,7*3,15-(2,8*2) |  | 65.455 | [23 empty] | VV | 0
|  | m.č. 0157 : 7,7*3+5,5*3,15+(1+1,6)*1,9 |  | 45.365 | [23 empty] | VV | 0
|  | -0,03 |  | -0.03 | [23 empty] | VV | 0
24 | 978011121R00 | Otlučení omítek vnitřních vápenných stropů do 10 % | m2 | 51.4 |  | 0 |  | 0 |  | 0 | 21 | 0 | 0 | 0 | 0.004 | 0.21 |  | RTS 23/ II | RTS 23/ I | 0.03 | 1.54 |  | Práce | Běžná |  |  |  | POL1_
|  | m.č. 0155 : 2,9*4,6 |  | 13.34 | [23 empty] | VV | 0
|  | m.č. 0156 : 3*8,85 |  | 26.55 | [23 empty] | VV | 0
|  | m.č. 0157 : 3*3,85 |  | 11.55 | [23 empty] | VV | 0
|  | -0,04 |  | -0.04 | [23 empty] | VV | 0
25 | 978015281R00 | Otlučení omítek vnějších MVC v složit.1-4 do 80 % | m2 | 6.3 |  | 0 |  | 0 |  | 0 | 21 | 0 | 0 | 0 | 0.046 | 0.29 |  | RTS 23/ II | RTS 23/ I | 0.24 | 1.51 |  | Práce | Běžná |  |  |  | POL1_
|  | PV.06 : 2*1+2*1,5+0,5*(1+0,5+0,5)*2 |  | 7 | [23 empty] | VV | 0
|  | odpočet otvorů : -(1*0,2+1*0,5) |  | -0.7 | [23 empty] | VV | 0
26 | 973031824R00 | Vysekání kapes pro zavázání zdí do tl. 30 cm | m | 6 |  | 0 |  | 0 |  | 0 | 21 | 0 | 0 | 0 | 0.009 | 0.05 |  | RTS 23/ II | RTS 23/ I | 0.61 | 3.66 |  | Práce | Běžná |  |  |  | POL1_
|  | příčka mezi m.č. 0156a-b : 3*2 |  | 6 | [23 empty] | VV | 0
27 | 973031812R00 | Vysekání kapes pro zavázání příček tl. 10 cm | m | 2.6 |  | 0 |  | 0 |  | 0 | 21 | 0 | 0 | 0 | 0.007 | 0.02 |  | RTS 23/ II | RTS 23/ I | 0.258 | 0.67 |  | Práce | Běžná |  |  |  | POL1_
|  | m.č. 0155 : 2,6 |  | 2.6 | [23 empty] | VV | 0
28 | 971033131R00 | Vybourání otvorů zeď cihel. d=5-6 cm, tl. 15 cm, MVC | kus | 14 |  | 0 |  | 0 |  | 0 | 21 | 0 | 0 | 0 | 0.001 | 0.01 |  | RTS 23/ II | RTS 23/ I | 0.064 | 0.9 |  | Práce | Běžná |  |  |  | POL1_
|  | dle výpisu výrobků - překlady a prostupy : | [25 empty] | VV | 0
|  | P01 : 4 |  | 4 | [23 empty] | VV | 0
|  | P03 : 4+4 |  | 8 | [23 empty] | VV | 0
|  | P11c : 2 |  | 2 | [23 empty] | VV | 0
29 | 971033171R00 | Vybourání otvorů zeď cihel. d=5-6 cm, tl. 75 cm, MVC | kus | 1 |  | 0 |  | 0 |  | 0 | 21 | 0 | 0.00067 | 0 | 0.003 | 0 |  | RTS 23/ II | RTS 23/ I | 0.61 | 0.61 |  | Práce | Běžná |  |  |  | POL1_
|  | Včetně pomocného lešení o výšce podlahy do 1900 mm a pro zatížení do 1,5 kPa (150 kg/m2). | [25 empty] | POP
|  | dle výpisu výrobků - překlady a prostupy : | [25 empty] | VV | 0
|  | P02 : 1 |  | 1 | [23 empty] | VV | 0
30 | 971033371V01 | Vybourání otv. zeď cihel. DN 200 tl.zdiva 650mm, vč. ocelové chráničky DN 200 a aplikace expanzní malty | kus | 2 |  | 0 |  | 0 |  | 0 | 21 | 0 | 0.00133 | 0 | 0.124 | 0.25 |  | Vlastní | Kalkul | 1.611 | 3.22 |  | Práce | Běžná |  |  |  | POL1_
|  | Včetně pomocného lešení o výšce podlahy do 1900 mm a pro zatížení do 1,5 kPa (150 kg/m2). | [25 empty] | POP
|  | dle výpisu výrobků - překlady a prostupy : | [25 empty] | VV | 0
|  | P04 : 2 |  | 2 | [23 empty] | VV | 0
31 | 971033261V01 | Vybourání otv. zeď cihel. DN110 tl. 650mm MVC, vč. ocelové chráničky DN 110 a aplikace expanzní malty | kus | 4 |  | 0 |  | 0 |  | 0 | 21 | 0 | 0.00067 | 0 | 0.016 | 0.06 |  | Vlastní | Kalkul | 0.84 | 3.36 |  | Práce | Běžná |  |  |  | POL1_
|  | Včetně pomocného lešení o výšce podlahy do 1900 mm a pro zatížení do 1,5 kPa (150 kg/m2). | [25 empty] | POP
|  | dle výpisu výrobků - překlady a prostupy : | [25 empty] | VV | 0
|  | P05 : 4 |  | 4 | [23 empty] | VV | 0
32 | 971033261V02 | Vybourání otv. zeď cihel. DN 80 tl. 650mm MVC, vč. ocelové chráničky DN 80 a aplikace expanzní malty | kus | 3 |  | 0 |  | 0 |  | 0 | 21 | 0 | 0.00067 | 0 | 0.016 | 0.05 |  | Vlastní | Kalkul | 0.84 | 2.52 |  | Práce | Běžná |  |  |  | POL1_
|  | Včetně pomocného lešení o výšce podlahy do 1900 mm a pro zatížení do 1,5 kPa (150 kg/m2). | [25 empty] | POP
|  | dle výpisu výrobků - překlady a prostupy : | [25 empty] | VV | 0
|  | P06,P09,P10 : 1+1+1 |  | 3 | [23 empty] | VV | 0
33 | 971033261V03 | Vybourání otv. zeď cihel. DN130 tl. 650mm MVC, vč. ocelové chráničky DN 130 a aplikace expanzní malty | kus | 1 |  | 0 |  | 0 |  | 0 | 21 | 0 | 0.00067 | 0 | 0.016 | 0.02 |  | Vlastní | Kalkul | 0.84 | 0.84 |  | Práce | Běžná |  |  |  | POL1_
|  | Včetně pomocného lešení o výšce podlahy do 1900 mm a pro zatížení do 1,5 kPa (150 kg/m2). | [25 empty] | POP
|  | dle výpisu výrobků - překlady a prostupy : | [25 empty] | VV | 0
|  | P07 : 1 |  | 1 | [23 empty] | VV | 0
34 | 971033261V04 | Vybourání otv. zeď cihel. DN 100mm, tl. 650mm, MVC | kus | 1 |  | 0 |  | 0 |  | 0 | 21 | 0 | 0.00067 | 0 | 0.016 | 0.02 |  | Vlastní | RTS 23/ I | 0.84 | 0.84 |  | Práce | Běžná |  |  |  | POL1_
|  | Včetně pomocného lešení o výšce podlahy do 1900 mm a pro zatížení do 1,5 kPa (150 kg/m2). | [25 empty] | POP
|  | dle výpisu výrobků - překlady a prostupy : | [25 empty] | VV | 0
|  | P08 : 1 |  | 1 | [23 empty] | VV | 0
35 | 971033351V01 | Vybourání otv. zeď cihel. DN 200mm, tl.400mm, MVC, vč. ocelové chráničky DN 200 a aplikace expanzní malty | kus | 1 |  | 0 |  | 0 |  | 0 | 21 | 0 | 0.00133 | 0 | 0.074 | 0.07 |  | Vlastní | Kalkul | 0.796 | 0.8 |  | Práce | Běžná |  |  |  | POL1_
|  | Včetně pomocného lešení o výšce podlahy do 1900 mm a pro zatížení do 1,5 kPa (150 kg/m2). | [25 empty] | POP
|  | dle výpisu výrobků - překlady a prostupy : | [25 empty] | VV | 0
|  | P13 : 1 |  | 1 | [23 empty] | VV | 0
36 | 971033431R00 | Vybourání otv. zeď cihel. pl.0,25 m2, tl.15cm, MVC | kus | 2 |  | 0 |  | 0 |  | 0 | 21 | 0 | 0.00034 | 0 | 0.069 | 0.14 |  | RTS 23/ II | RTS 23/ I | 0.213 | 0.43 |  | Práce | Běžná |  |  |  | POL1_
|  | Včetně pomocného lešení o výšce podlahy do 1900 mm a pro zatížení do 1,5 kPa (150 kg/m2). | [25 empty] | POP
|  | dle výpisu výrobků - překlady a prostupy : | [25 empty] | VV | 0
|  | P11a,b rozšíření stávajících prostupů : 2 |  | 2 | [23 empty] | VV | 0
37 | 971033371R00 | Vybourání otv. zeď cihel.DN300, tl.750mm, MVC, vč. ocelové chráničky DN 300 a aplikace expanzní malty | kus | 1 |  | 0 |  | 0 |  | 0 | 21 | 0 | 0.00133 | 0 | 0.124 | 0.12 |  | RTS 23/ II | Kalkul | 1.611 | 1.61 |  | Práce | Běžná |  |  |  | POL1_
|  | Včetně pomocného lešení o výšce podlahy do 1900 mm a pro zatížení do 1,5 kPa (150 kg/m2). | [25 empty] | POP
|  | vč. ocelové chráničky DN 200 a aplikace expanzní : | [25 empty] | VV | 0
|  | P12 : 1 |  | 1 | [23 empty] | VV | 0
Díl: | 99 | Staveništní přesun hmot |  |  |  | 0 |  | 0 |  | 0 |  | 0 |  | 0 |  | 0 |  |  |  |  | 6.27 | [6 empty] | DIL
38 | 999281105R00 | Přesun hmot pro opravy a údržbu do výšky 6 m | t | 6.6802 |  | 0 |  | 0 |  | 0 | 21 | 0 | 0 | 0 | 0 | 0 |  | RTS 23/ II | RTS 23/ I | 0.9385 | 6.27 |  | Přesun hmot | Běžná |  |  |  | POL7_
Díl: | 711 | Izolace proti vodě |  |  |  | 0 |  | 0 |  | 0 |  | 0 |  | 0.16 |  | 0 |  |  |  |  | 15.82 | [6 empty] | DIL
39 | 711212005V01 | Stěrka hydroizolační, vč. dodávky HI hmoty 2mm dvousložková systémová stěrka na bázi polyuretanu | m2 | 26 |  | 0 |  | 0 |  | 0 | 21 | 0 | 0.00504 | 0.13 | 0 | 0 |  | Vlastní | RTS 23/ I | 0.515 | 13.39 |  | Práce | Nedokončená |  |  |  | POL1_
|  | skladba P1 : 13,8+12,2 |  | 26 | [23 empty] | VV | 0
40 | 711212002RT6 | Stěrka hydroizolační, vč. dodávky HI hmoty | m2 | 6.3 |  | 0 |  | 0 |  | 0 | 21 | 0 | 0.0042 | 0.03 | 0 | 0 |  | RTS 23/ II | RTS 23/ I | 0.385 | 2.43 |  | Práce | Běžná |  |  |  | POL1_
|  | dvouvrstvá | [25 empty] | POP
|  | skladba PV.03 : (2,575+0,945)*1,8 |  | 6.336 | [23 empty] | VV | 0
|  | -0,036 |  | -0.036 | [23 empty] | VV | 0
Díl: | 764 | Konstrukce klempířské |  |  |  | 0 |  | 0 |  | 0 |  | 0 |  | 0.09 |  | 0 |  |  |  |  | 29.08 | [6 empty] | DIL
41 | 764210010RAB | Plechová střecha nepochozí nad jednotkami VZT, vč. konzol | m2 | 3.8 |  | 0 |  | 0 |  | 0 | 21 | 0 | 0.01941 | 0.07 | 0 | 0 |  | RTS 23/ II | Kalkul | 4.7624 | 18.1 |  | Agregovaná položka | Běžná |  |  |  | POL2_
|  | kompletní provedení vč. kotevního a spojovacího materiálu | [25 empty] | POP
|  | skladba dle tabulky skladby konstrukcí S1: | [25 empty] | POP
|  | falcovaný plech měděný, tl. 0,55mm | [25 empty] | POP
|  | separační vrstva | [25 empty] | POP
|  | podkladní hydroizolační modifikovaný asf.pás | [25 empty] | POP
|  | kotevní plechy 150x150mm | [25 empty] | POP
|  | asfaltový nátěr | [25 empty] | POP
|  | dřevěný záklop | [25 empty] | POP
|  | konzoly Z02, Z03 | [25 empty] | POP
|  | přesun hmot | [25 empty] | POP
|  | dle skladeb konstrukcí a výpisu výrobků - zámečnické výrobky : | [25 empty] | VV | 0
|  | S1 + Z03,Z04 : 1,3+2,5 |  | 3.8 | [23 empty] | VV | 0
42 | 764521210V01 | Krycí lišta z Cu plechu, rš 100 mm nalepení klempířským tmelem | m | 5.5 |  | 0 |  | 0 |  | 0 | 21 | 0 | 0.00078 | 0 | 0 | 0 |  | Vlastní | RTS 23/ I | 0.4692 | 2.58 |  | Práce | Běžná |  |  |  | POL1_
|  | kompletní provedení vč. kotevního a spojovacího materiálu | [25 empty] | POP
|  | K01 : 5,5 |  | 5.5 | [23 empty] | VV | 0
43 | 764231220R00 | Lemování z Cu plechu zdí, rš 250 mm | m | 5.5 |  | 0 |  | 0 |  | 0 | 21 | 0 | 0.00159 | 0.01 | 0 | 0 |  | RTS 23/ II | RTS 23/ I | 0.24265 | 1.33 |  | Práce | Běžná |  |  |  | POL1_
|  | kompletní provedení vč. kotevního a spojovacího materiálu | [25 empty] | POP
|  | K02 : 5,5 |  | 5.5 | [23 empty] | VV | 0
44 | 764510295R00 | Okapnice Cu, rš 167mm | m | 4 |  | 0 |  | 0 |  | 0 | 21 | 0 | 0.00013 | 0 | 0 | 0 |  | RTS 23/ II | Kalkul | 1.2627 | 5.05 |  | Práce | Běžná |  |  |  | POL1_
|  | kompletní provedení | [25 empty] | POP
|  | K03 : 4 |  | 4 | [23 empty] | VV | 0
45 | 764291210R00 | Závětrná lišta z Cu plechu, rš 250 mm | m | 3.5 |  | 0 |  | 0 |  | 0 | 21 | 0 | 0.00263 | 0.01 | 0 | 0 |  | RTS 23/ II | RTS 23/ I | 0.57715 | 2.02 |  | Práce | Běžná |  |  |  | POL1_
|  | kompletní provedení včetně spojovacích prostředků a zednické výpomoci. | [25 empty] | POP
|  | K04 : 3,5 |  | 3.5 | [23 empty] | VV | 0
46 | 998764201R00 | Přesun hmot pro klempířské konstr., výšky do 6 m | % |  |  | 0 |  | 0 |  | 0 | 21 | 0 | 0 | 0 | 0 | 0 |  | RTS 23/ II | RTS 23/ I | 0 | 0 |  | Přesun hmot | Běžná |  |  |  | POL7_
Díl: | 766 | Konstrukce truhlářské |  |  |  | 0 |  | 0 |  | 0 |  | 0 |  | 0 |  | 0 |  |  |  |  | 0 | [6 empty] | DIL
47 | 766001001 | Kuchyňská linka D+M vč.dřezu a baterie | sou | 1 |  | 0 |  | 0 |  | 0 | 21 | 0 | 0 | 0 | 0 | 0 |  | Vlastní | Kalkul | 0 | 0 |  | Práce | Běžná |  |  |  | POL1_
|  | kompletní provedení dle tabulky truhlářských prvků | [25 empty] | POP
|  | T1 : 1 |  | 1 | [23 empty] | VV | 0
48 | 766001002 | Plastové okno 800x400 stávající - úprava výplně | kus | 1 |  | 0 |  | 0 |  | 0 | 21 | 0 | 0 | 0 | 0 | 0 |  | Vlastní | Kalkul | 0 | 0 |  | Práce | Běžná |  |  |  | POL1_
|  | kompletní provedení dle výpisu výrobků | [25 empty] | POP
|  | - demontáž skla | [25 empty] | POP
|  | - D+M nové izolační neprůhledné výplně s prostupy pro technologie | [25 empty] | POP
|  | výpis výrobků - vnější výplně otvorů - okna : | [25 empty] | VV | 0
|  | O01 : 1 |  | 1 | [23 empty] | VV | 0
49 | 998766201R00 | Přesun hmot pro truhlářské konstr., výšky do 6 m | % |  |  | 0 |  | 0 |  | 0 | 21 | 0 | 0 | 0 | 0 | 0 |  | RTS 23/ II | RTS 23/ I | 0 | 0 |  | Přesun hmot | Běžná |  |  |  | POL7_
Díl: | 767 | Konstrukce zámečnické |  |  |  | 0 |  | 0 |  | 0 |  | 0 |  | 0.1 |  | 0.16 |  |  |  |  | 29.48 | [6 empty] | DIL
50 | 767001001 | Dveře ocelové 2kř D+M celoprosklené 800+400/1970mm vč. systémové zárubně, kování, samozavírače, příslušenství a povrchové úpravy | sou | 0 | 0 | 0 |  | 0 |  | 0 | 21 | 0 | 0 | 0 | 0 | 0 |  | Vlastní | Kalkul | 0 | 0 |  | Práce | Běžná |  |  |  | POL1_
|  | kompletní provedení dle tabulky výrobků - NEOCEŇOVAT - SAMOSTATNÁ OBJEDNÁVKA | [25 empty] | POP
|  | D01 : 1 |  | 0 | [23 empty] | VV | 0
51 | 767001002 | Dveře ocelové 1kř EI SC 30 D+M plné 1000/1970mm vč. systémové zárubně, kování, samozavírače, příslušenství a povrchové úpravy, | sou | 0 | 0 | 0 |  | 0 |  | 0 | 21 | 0 | 0 | 0 | 0 | 0 |  | Vlastní | Kalkul | 0 | 0 |  | Práce | Nedokončená |  |  |  | POL1_
|  | kompletní provedení dle tabulky výrobků - NEOCEŇOVAT - SAMOSTATNÁ OBJEDNÁVKA | [25 empty] | POP
|  | D02 : 1 |  | 0 | [23 empty] | VV | 0
52 | 767581801R00 | Demontáž podhledů - kazet | m2 | 21.6 |  | 0 |  | 0 |  | 0 | 21 | 0 | 0 | 0 | 0.005 | 0.11 |  | RTS 23/ II | RTS 23/ I | 0.51 | 11.02 |  | Práce | Běžná |  |  |  | POL1_
|  | 18*1,2 |  | 21.6 | [23 empty] | VV | 0
53 | 767582800R00 | Demontáž podhledů - roštů | m2 | 21.6 |  | 0 |  | 0 |  | 0 | 21 | 0 | 0 | 0 | 0.002 | 0.04 |  | RTS 23/ II | RTS 23/ I | 0.1 | 2.16 |  | Práce | Běžná |  |  |  | POL1_
|  | Odkaz na mn. položky pořadí 52 : 21,60000 |  | 21.6 | [23 empty] | VV | 5
54 | 767586101V01 | Nosný rošt kazetového podhledu | m2 | 21.6 |  | 0 |  | 0 |  | 0 | 21 | 0 | 0.0029 | 0.06 | 0 | 0 |  | Vlastní | RTS 23/ I | 0.52 | 11.23 |  | Práce | Běžná |  |  |  | POL1_
|  | Dodávka a montáž hlavního profilu, příčných profilů, obvodového profilu a zavěšovacího prvku. | [25 empty] | POP
|  | Odkaz na mn. položky pořadí 52 : 21,60000 |  | 21.6 | [23 empty] | VV | 5
55 | 767586201V01 | Podhled minerální kazety 600x600mm tl. 15 mm | m2 | 10.8 |  | 0 |  | 0 |  | 0 | 21 | 0 | 0.0041 | 0.04 | 0 | 0 |  | Vlastní | RTS 23/ I | 0.42 | 4.54 |  | Práce | Běžná |  |  |  | POL1_
|  | uvažováno využití stávajících kazet z 50% : 21,6*0,5 |  | 10.8 | [23 empty] | VV | 0
56 | 767722814T01 | Demontáž mříží | m2 | 0.6 |  | 0 |  | 0 |  | 0 | 21 | 0 | 0 | 0 | 0.018 | 0.01 |  | Vlastní | RTS 23/ I | 0.888 | 0.53 |  | Práce | Běžná |  |  |  | POL1_
|  | Z01,Z02 : 0,96*0,17+0,975*0,48 |  | 0.6312 | [23 empty] | VV | 0
|  | -0,0312 |  | -0.0312 | [23 empty] | VV | 0
57 | 767002001 | Mřížka 975x480mm ocel.vč. povrchové úpravy | kus | 1 |  | 0 |  | 0 |  | 0 | 21 | 0 | 0 | 0 | 0 | 0 |  | Vlastní | Kalkul | 0 | 0 |  | Práce | Běžná |  |  |  | POL1_
|  | kompletní provedení vč. spojovacího a kotvícího materiálu | [25 empty] | POP
|  | dle výpisu výrobků - zámečnické výrobky : | [25 empty] | VV | 0
|  | Z01 : 1 |  | 1 | [23 empty] | VV | 0
58 | 767002002 | Mřížka 960x170mm ocel.vč. povrchové úpravy | kus | 1 |  | 0 |  | 0 |  | 0 | 21 | 0 | 0 | 0 | 0 | 0 |  | Vlastní | Kalkul | 0 | 0 |  | Práce | Běžná |  |  |  | POL1_
|  | kompletní provedení vč. spojovacího a kotvícího materiálu | [25 empty] | POP
|  | dle výpisu výrobků - zámečnické výrobky : | [25 empty] | VV | 0
|  | Z02 : 1 |  | 1 | [23 empty] | VV | 0
59 | 767003001 | Ochranný roh lepený D+M 45x45mm nerez, délka 2m | kus | 3 |  | 0 |  | 0 |  | 0 | 21 | 0 | 0 | 0 | 0 | 0 |  | Vlastní | Kalkul | 0 | 0 |  | Práce | Běžná |  |  |  | POL1_
|  | dle výpisu výrobků - ostatní výrobky : | [25 empty] | VV | 0
|  | OV01 : 3 |  | 3 | [23 empty] | VV | 0
60 | 767003002 | Ukončovací lišty D+M kartáčovaná ocel | m | 9 |  | 0 |  | 0 |  | 0 | 21 | 0 | 0 | 0 | 0 | 0 |  | Vlastní | Kalkul | 0 | 0 |  | Práce | Běžná |  |  |  | POL1_
|  | dle výpisu výrobků - ostatní výrobky : | [25 empty] | VV | 0
|  | OV02 : 1,8+7,2 |  | 9 | [23 empty] | VV | 0
61 | 767003003 | Přechodový profil - dlažba - dlažba D+M , kartáčovaná ocel, 1m | kus | 1 |  | 0 |  | 0 |  | 0 | 21 | 0 | 0 | 0 | 0 | 0 |  | Vlastní | Kalkul | 0 | 0 |  | Práce | Běžná |  |  |  | POL1_
|  | dle výpisu výrobků - ostatní výrobky : | [25 empty] | VV | 0
|  | OV03 : 1 |  | 1 | [23 empty] | VV | 0
62 | 767003004 | Orientační systém - tabulka D+M , stříbrný elox | kus | 3 |  | 0 |  | 0 |  | 0 | 21 | 0 | 0 | 0 | 0 | 0 |  | Vlastní | Kalkul | 0 | 0 |  | Práce | Běžná |  |  |  | POL1_
|  | dle výpisu výrobků - ostatní výrobky : | [25 empty] | VV | 0
|  | OV04 : 3 |  | 3 | [23 empty] | VV | 0
63 | 767003005 | Orientační systém - štítek D+M , eloxovaný hliník | kus | 2 |  | 0 |  | 0 |  | 0 | 21 | 0 | 0 | 0 | 0 | 0 |  | Vlastní | Kalkul | 0 | 0 |  | Práce | Běžná |  |  |  | POL1_
|  | dle výpisu výrobků - ostatní výrobky : | [25 empty] | VV | 0
|  | OV05 : 2 |  | 2 | [23 empty] | VV | 0
64 | 998767201R00 | Přesun hmot pro zámečnické konstr., výšky do 6 m | % |  |  | 0 |  | 0 |  | 0 | 21 | 0 | 0 | 0 | 0 | 0 |  | RTS 23/ II | Kalkul | 0 | 0 |  | Přesun hmot | Běžná |  |  |  | POL7_
Díl: | 771 | Podlahy z dlaždic a obklady |  |  |  | 0 |  | 0 |  | 0 |  | 0 |  | 0.02 |  | 0 |  |  |  |  | 0.67 | [6 empty] | DIL
65 | 771101210RT1 | Penetrace podkladu pod dlažby penetrační nátěr | m2 | 0.5 |  | 0 |  | 0 |  | 0 | 21 | 0 | 0.00021 | 0 | 0 | 0 |  | RTS 23/ II | RTS 23/ I | 0.05 | 0.03 |  | Práce | Běžná |  |  |  | POL1_
|  | m.č. 0142 skladba P2 : 1,2*0,4 |  | 0.48 | [23 empty] | VV | 0
|  | 0,02 |  | 0.02 | [23 empty] | VV | 0
66 | 771212112R00 | Kladení dlažby keramické do TM, vel. do 200x200 mm | m2 | 0.5 |  | 0 |  | 0 |  | 0 | 21 | 0 | 0 | 0 | 0 | 0 |  | RTS 23/ II | RTS 23/ I | 0.983 | 0.49 |  | Práce | Běžná |  |  |  | POL1_
|  | skladba P2 : 1,2*0,4 |  | 0.48 | [23 empty] | VV | 0
|  | 0,02 |  | 0.02 | [23 empty] | VV | 0
67 | 771475014R00 | Obklad soklíků keram.rovných, tmel,výška 10 cm | m | 0.4 |  | 0 |  | 0 |  | 0 | 21 | 0 | 0.00032 | 0 | 0 | 0 |  | RTS 23/ II | RTS 23/ I | 0.236 | 0.09 |  | Práce | Běžná |  |  |  | POL1_
|  | m.č. 0142 : 0,4 |  | 0.4 | [23 empty] | VV | 0
68 | 771479001R00 | Řezání dlaždic keramických pro soklíky | m | 0.4 |  | 0 |  | 0 |  | 0 | 21 | 0 | 0 | 0 | 0 | 0 |  | RTS 23/ II | RTS 23/ I | 0.154 | 0.06 |  | Práce | Běžná |  |  |  | POL1_
69 | 597642090 | Dlažba 200x200x10 mm | m2 | 1 |  | 0 |  | 0 |  | 0 | 21 | 0 | 0.0192 | 0.02 | 0 | 0 |  | Vlastní | RTS 23/ I | 0 | 0 |  | Specifikace | Běžná |  |  |  | POL3_
|  | (0,5+0,4*0,1)*1,2 |  | 0.648 | [23 empty] | VV | 0
|  | 0,352 |  | 0.352 | [23 empty] | VV | 0
70 | 998771201R00 | Přesun hmot pro podlahy z dlaždic, výšky do 6 m | % |  |  | 0 |  | 0 |  | 0 | 21 | 0 | 0 | 0 | 0 | 0 |  | RTS 23/ II | RTS 23/ I | 0 | 0 |  | Přesun hmot | Běžná |  |  |  | POL7_
Díl: | 777 | Podlahy ze syntetických hmot |  |  |  | 0 |  | 0 |  | 0 |  | 0 |  | 0.56 |  | 0 |  |  |  |  | 30.86 | [6 empty] | DIL
71 | 777315182V01 | Plastbetonová systémová vyrovnávací vrstva tl.5 mm | m2 | 26 |  | 0 |  | 0 |  | 0 | 21 | 0 | 0.01076 | 0.28 | 0 | 0 |  | Vlastní | RTS 23/ I | 0.56 | 14.56 |  | Práce | Běžná |  |  |  | POL1_
|  | včetně dvousložkové epoxidové penetrace. | [25 empty] | POP
|  | skladba P1 : 13,8+12,2 |  | 26 | [23 empty] | VV | 0
72 | 777511113T01 | Podlahová stěrka epoxidová samonivelační tl 5mm | m2 | 26 |  | 0 |  | 0 |  | 0 | 21 | 0 | 0.01071 | 0.28 | 0 | 0 |  | Vlastní | RTS 23/ I | 0.627 | 16.3 |  | Práce | Nedokončená |  |  |  | POL1_
|  | kompletní provedení dle skladeb konstrukcí - podlaha P1 | [25 empty] | POP
|  | skladba P1 : 13,8+12,2 |  | 26 | [23 empty] | VV | 0
73 | 998777201R00 | Přesun hmot pro podlahy syntetické, výšky do 6 m | % |  |  | 0 |  | 0 |  | 0 | 21 | 0 | 0 | 0 | 0 | 0 |  | RTS 23/ II | RTS 23/ I | 0 | 0 |  | Přesun hmot | Běžná |  |  |  | POL7_
Díl: | 781 | Obklady keramické |  |  |  | 0 |  | 0 |  | 0 |  | 0 |  | 0.12 |  | 0 |  |  |  |  | 7.41 | [6 empty] | DIL
74 | 781101210RT1 | Penetrace podkladu pod obklady penetrační nátěr | m2 | 6.3 |  | 0 |  | 0 |  | 0 | 21 | 0 | 0.00016 | 0 | 0 | 0 |  | RTS 23/ II | RTS 23/ I | 0.05 | 0.32 |  | Práce | Běžná |  |  |  | POL1_
|  | včetně dodávky materiálu. | [25 empty] | POP
|  | skladba PV.03 : (2,575+0,945)*1,8 |  | 6.336 | [23 empty] | VV | 0
|  | -0,036 |  | -0.036 | [23 empty] | VV | 0
75 | 781415015R00 | Montáž obkladů stěn, porovin.,tmel, 20x20,30x15 cm | m2 | 6.3 |  | 0 |  | 0 |  | 0 | 21 | 0 | 0.00487 | 0.03 | 0 | 0 |  | RTS 23/ II | RTS 23/ I | 1.126 | 7.09 |  | Práce | Běžná |  |  |  | POL1_
|  | Odkaz na mn. položky pořadí 74 : 6,30000 |  | 6.3 | [23 empty] | VV | 5
76 | 597813690 | Obkládačka 20x20cm | m2 | 7 |  | 0 |  | 0 |  | 0 | 21 | 0 | 0.0122 | 0.09 | 0 | 0 |  | Vlastní | RTS 23/ I | 0 | 0 |  | Specifikace | Běžná |  |  |  | POL3_
|  | 6,3*1,1 |  | 6.93 | [23 empty] | VV | 0
|  | 0,07 |  | 0.07 | [23 empty] | VV | 0
77 | 998781201R00 | Přesun hmot pro obklady keramické, výšky do 6 m | % |  |  | 0 |  | 0 |  | 0 | 21 | 0 | 0 | 0 | 0 | 0 |  | RTS 23/ II | RTS 23/ I | 0 | 0 |  | Přesun hmot | Běžná |  |  |  | POL7_
Díl: | 784 | Malby |  |  |  | 0 |  | 0 |  | 0 |  | 0 |  | 0.07 |  | 0 |  |  |  |  | 53.39 | [6 empty] | DIL
78 | 784402801R00 | Odstranění malby oškrábáním v místnosti H do 3,8 m | m2 | 245.2 |  | 0 |  | 0 |  | 0 | 21 | 0 | 0 | 0 | 0 | 0 |  | RTS 23/ II | RTS 23/ I | 0.07668 | 18.8 |  | Práce | Běžná |  |  |  | POL1_
|  | stropy : | [25 empty] | VV | 0
|  | m.č. 054a : 3,5*3,2 |  | 11.2 | [23 empty] | VV | 0
|  | m.č. 0155 : 2,9*4,6 |  | 13.34 | [23 empty] | VV | 0
|  | m.č. 0156 : 3*8,85 |  | 26.55 | [23 empty] | VV | 0
|  | m.č. 0157 : 3*3,85 |  | 11.55 | [23 empty] | VV | 0
[28 empty] | VV | 0
|  | stěny : | [25 empty] | VV | 0
|  | m.č. 0154a : 3*3,2*4 |  | 38.4 | [23 empty] | VV | 0
|  | m.č. 0155 : 9,2*2,6+5,5*2,7-(2,1*2,6) |  | 33.31 | [23 empty] | VV | 0
|  | m.č. 0156 : 17,7*3+5,7*3,15-(2,8*2) |  | 65.455 | [23 empty] | VV | 0
|  | m.č. 0157 : 7,7*3+5,5*3,15+(1+1,6)*1,9 |  | 45.365 | [23 empty] | VV | 0
|  | 0,03 |  | 0.03 | [23 empty] | VV | 0
79 | 784191302V01 | Penetrace pod silikát paropropustná 1x | m2 | 217.9 |  | 0 |  | 0 |  | 0 | 21 | 0 | 0.00013 | 0.03 | 0 | 0 |  | Vlastní | Kalkul | 0.03248 | 7.08 |  | Práce | Běžná |  |  |  | POL1_
|  | skladba PV.01 : 6,6*2+4,2+0,12*2,6 |  | 17.712 | [23 empty] | VV | 0
|  | -0,012 |  | -0.012 | [23 empty] | VV | 0
|  | skladba PV.02 : | [25 empty] | VV | 0
|  | Odkaz na mn. položky pořadí 78 : 245,20000 |  | 245.2 | [23 empty] | VV | 5
|  | odpočet antistatické výmalby : -45 |  | -45 | [23 empty] | VV | 0
80 | 784195115V01 | Silikátová výmalba , bílá, bez penetrace, 2 x | m2 | 217.9 |  | 0 |  | 0 |  | 0 | 21 | 0 | 0.00014 | 0.03 | 0 | 0 |  | Vlastní | Kalkul | 0.10191 | 22.21 |  | Práce | Běžná |  |  |  | POL1_
|  | Odkaz na mn. položky pořadí 79 : 217,90000 |  | 217.9 | [23 empty] | VV | 5
81 | 784195122R00 | Antistatická výmalba | m2 | 45 |  | 0 |  | 0 |  | 0 | 21 | 0 | 0.00015 | 0.01 | 0 | 0 |  | RTS 23/ II | Kalkul | 0.10902 | 4.91 |  | Práce | Běžná |  |  |  | POL1_
|  | PV.04 m.č. 0156b : 3*4,27+4,27*2*3+2,85*3,15-(1,2*2) |  | 45.0075 | [23 empty] | VV | 0
|  | -0,0075 |  | -0.0075 | [23 empty] | VV | 0
82 | 784191101R00 | Penetrace podkladu univerzální 1x | m2 | 2.9 |  | 0 |  | 0 |  | 0 | 21 | 0 | 7e-05 | 0 | 0 | 0 |  | RTS 23/ II | RTS 23/ I | 0.03248 | 0.09 |  | Práce | Běžná |  |  |  | POL1_
|  | PV.05 na SDK : 2*1+0,5*0,8+0,5 |  | 2.9 | [23 empty] | VV | 0
83 | 784195212R00 | Malba bílá, bez penetrace, 2 x | m2 | 2.9 |  | 0 |  | 0 |  | 0 | 21 | 0 | 0.00015 | 0 | 0 | 0 |  | RTS 23/ II | RTS 23/ I | 0.10191 | 0.3 |  | Práce | Běžná |  |  |  | POL1_
|  | Odkaz na mn. položky pořadí 82 : 2,90000 |  | 2.9 | [23 empty] | VV | 5
Díl: | D96 | Přesuny suti a vybouraných hmot |  |  |  | 0 |  | 0 |  | 0 |  | 0 |  | 0 |  | 0 |  |  |  |  | 10.49 | [6 empty] | DIL
84 | 979082111R00 | Vnitrostaveništní doprava suti do 10 m | t | 4.7622 |  | 0 |  | 0 |  | 0 | 21 | 0 | 0 | 0 | 0 | 0 |  | RTS 23/ II | RTS 23/ I | 0.942 | 4.49 |  | Přesun suti | Běžná |  |  |  | POL8_
|  | vč. naložení do kontejneru | [25 empty] | POP
85 | 979082121R00 | Příplatek k vnitrost. dopravě suti za dalších 5 m | t | 57.147 |  | 0 |  | 0 |  | 0 | 21 | 0 | 0 | 0 | 0 | 0 |  | RTS 23/ II | RTS 23/ I | 0.105 | 6 |  | Přesun suti | Běžná |  |  |  | POL8_
|  | vč. naložení do kontejneru | [25 empty] | POP
86 | 97998105 | Kontejner suť 6t ( 4m3) | kus | 1 |  | 0 |  | 0 |  | 0 | 21 | 0 | 0 | 0 | 0 | 0 |  | Vlastní | Kalkul | 0 | 0 |  | Práce | Běžná |  |  |  | POL1_
|  | odvoz vč. likvidace | [25 empty] | POP
[26 empty] | 15 | 21 | DPH
| Celkem |  |  |  |  | 0 | [19 empty] | 0 | 0 | SUM
END
Note on S6: Jedná se o informaci, zda se jedná o položku, která je do rozpočtu zadána z cenové soustavy RTS, nebo vlastní.
Note on T6: Jedná se o název CÚ, která je zadána u položky rozpočtu

## 02 ZTI
Položkový rozpočet | [27 empty] | #TypZaznamu#
S: | 23-018 | UK-1.LF - laboratoř proteomiky | [25 empty] | STA
O: | 02 | zdravotně technické instalace | [22 empty] | STA |  |  | OBJ
R: | 1 | ZTI | [25 empty] | ROZ
P.č. | Číslo položky | Název položky | MJ | Množství | Cena / MJ | Celkem | Dodávka | Dodávka celk. | Montáž | Montáž celk. | DPH | Cena s DPH | Hmotnost / MJ | Hmotnost celk.(t) | Dem. hmotnost / MJ | Dem. hmotnost celk.(t) | Ceník | Cen. soustava / platnost | Cenová úroveň | Nhod / MJ | Nhod celk. | Dodavatel | Typ položky | Stav položky
Díl: | 720.1 | POTRUBÍ |  |  |  | 0 |  | 0 |  | 0 |  | 0 |  | 0 |  | 0 |  |  |  |  | 0 | [6 empty] | DIL
1 | 1 | Potrubí PPR PN16 20x2,8 | m | 10.3 |  | 0 |  | 0 |  | 0 | 21 | 0 | 0 | 0 | 0 | 0 |  | Vlastní | Kalkul | 0 | 0 |  | Práce | Běžná |  |  |  | POL1_
2 | 2 | Montáž vodovodního potrubí do 25x3,5 | m | 10.3 |  | 0 |  | 0 |  | 0 | 21 | 0 | 0 | 0 | 0 | 0 |  | Vlastní | Kalkul | 0 | 0 |  | Práce | Běžná |  |  |  | POL1_
|  | - | [25 empty] | POP
3 | 3 | Kanalizační potrubí PP-HT, DN32 | m | 12 |  | 0 |  | 0 |  | 0 | 21 | 0 | 0 | 0 | 0 | 0 |  | Vlastní | Kalkul | 0 | 0 |  | Práce | Běžná |  |  |  | POL1_
4 | 4 | Montáž kanalizačního potrubí DN32 | m | 12 |  | 0 |  | 0 |  | 0 | 21 | 0 | 0 | 0 | 0 | 0 |  | Vlastní | Kalkul | 0 | 0 |  | Práce | Běžná |  |  |  | POL1_
|  | - | [25 empty] | POP
5 | 5 | Kanalizační potrubí PP-HT, DN50 | m | 1.2 |  | 0 |  | 0 |  | 0 | 21 | 0 | 0 | 0 | 0 | 0 |  | Vlastní | Kalkul | 0 | 0 |  | Práce | Běžná |  |  |  | POL1_
6 | 6 | Montáž kanalizačního potrubí DN50 | m | 1.2 |  | 0 |  | 0 |  | 0 | 21 | 0 | 0 | 0 | 0 | 0 |  | Vlastní | Kalkul | 0 | 0 |  | Práce | Běžná |  |  |  | POL1_
|  | - | [25 empty] | POP
Díl: | 720.2 | TEPELNÉ IZOLACE |  |  |  | 0 |  | 0 |  | 0 |  | 0 |  | 0 |  | 0 |  |  |  |  | 0 | [6 empty] | DIL
7 | 7 | Návleková polyethylenová izolace- lambda = 0,046 W/m.k- vnitřní průměr 20mm- tl. 9 mm | m | 5.2 |  | 0 |  | 0 |  | 0 | 21 | 0 | 0 | 0 | 0 | 0 |  | Vlastní | Kalkul | 0 | 0 |  | Práce | Běžná |  |  |  | POL1_
8 | 8 | Návleková polyethylenová izolace- lambda = 0,046 W/m.k- vnitřní průměr 20mm- tl. 20 mm | m | 5.2 |  | 0 |  | 0 |  | 0 | 21 | 0 | 0 | 0 | 0 | 0 |  | Vlastní | Kalkul | 0 | 0 |  | Práce | Běžná |  |  |  | POL1_
9 | 9 | Montáž izolace do průměru potrubí 40mm | m | 10.4 |  | 0 |  | 0 |  | 0 | 21 | 0 | 0 | 0 | 0 | 0 |  | Vlastní | Kalkul | 0 | 0 |  | Práce | Běžná |  |  |  | POL1_
|  | - | [25 empty] | POP
Díl: | 720.3 | ZAŘIZOVACÍ PŘEDMĚTY |  |  |  | 0 |  | 0 |  | 0 |  | 0 |  | 0 |  | 0 |  |  |  |  | 0 | [6 empty] | DIL
10 | 10 | Dřez nerezový- šířka 450mm- hloubka 450mm | ks | 1 |  | 0 |  | 0 |  | 0 | 21 | 0 | 0 | 0 | 0 | 0 |  | Vlastní | Kalkul | 0 | 0 |  | Práce | Běžná |  |  |  | POL1_
|  | - | [25 empty] | POP
11 | 11 | Stojánková baterie mosazná chromovaná, včetně pancéřových hadiček 3/8‘‘, horizontální ramínko | ks | 1 |  | 0 |  | 0 |  | 0 | 21 | 0 | 0 | 0 | 0 | 0 |  | Vlastní | Kalkul | 0 | 0 |  | Práce | Běžná |  |  |  | POL1_
12 | 12 | Sifon dřezový, nerezové sítko s uzavírací funkcí, plastové provedení, s převlečnou maticí, DN50 | ks | 1 |  | 0 |  | 0 |  | 0 | 21 | 0 | 0 | 0 | 0 | 0 |  | Vlastní | Kalkul | 0 | 0 |  | Práce | Běžná |  |  |  | POL1_
13 | 13 | Montáž | soubor | 1 |  | 0 |  | 0 |  | 0 | 21 | 0 | 0 | 0 | 0 | 0 |  | Vlastní | Kalkul | 0 | 0 |  | Práce | Běžná |  |  |  | POL1_
|  | - | [25 empty] | POP
Díl: | 720.4 | ARMATURY |  |  |  | 0 |  | 0 |  | 0 |  | 0 |  | 0 |  | 0 |  |  |  |  | 0 | [6 empty] | DIL
14 | 14 | Kulový kohout rohový 1/2x3/8‘‘ | ks | 2 |  | 0 |  | 0 |  | 0 | 21 | 0 | 0 | 0 | 0 | 0 |  | Vlastní | Kalkul | 0 | 0 |  | Práce | Běžná |  |  |  | POL1_
|  | - | [25 empty] | POP
15 | 15 | Kulový kohout plnoprůtokový 1‘‘ | ks | 2 |  | 0 |  | 0 |  | 0 | 21 | 0 | 0 | 0 | 0 | 0 |  | Vlastní | Kalkul | 0 | 0 |  | Práce | Běžná |  |  |  | POL1_
|  | - | [25 empty] | POP
16 | 16 | Montáž armatur | ks | 4 |  | 0 |  | 0 |  | 0 | 21 | 0 | 0 | 0 | 0 | 0 |  | Vlastní | Kalkul | 0 | 0 |  | Práce | Běžná |  |  |  | POL1_
|  | - | [25 empty] | POP
Díl: | 720.5 | PŘÍSLUŠENSTVÍ |  |  |  | 0 |  | 0 |  | 0 |  | 0 |  | 0 |  | 0 |  |  |  |  | 0 | [6 empty] | DIL
17 | 17 | Podomítková zápachová uzávěrka s mechanickou uzávěrkou, DN32 | ks | 2 |  | 0 |  | 0 |  | 0 | 21 | 0 | 0 | 0 | 0 | 0 |  | Vlastní | Kalkul | 0 | 0 |  | Práce | Běžná |  |  |  | POL1_
18 | 18 | Pozinkovaná potrubní objímka, průměr 20 – 24mm, akustická pryžová izolace, dvoušroubové provedení | ks | 4 |  | 0 |  | 0 |  | 0 | 21 | 0 | 0 | 0 | 0 | 0 |  | Vlastní | Kalkul | 0 | 0 |  | Práce | Běžná |  |  |  | POL1_
19 | 19 | Pozinkovaná potrubní objímka, průměr 38 – 46mm, akustická pryžová izolace, dvoušroubové provedení | ks | 12 |  | 0 |  | 0 |  | 0 | 21 | 0 | 0 | 0 | 0 | 0 |  | Vlastní | Kalkul | 0 | 0 |  | Práce | Běžná |  |  |  | POL1_
20 | 20 | Montáž zápachové uzávěrky | ks | 2 |  | 0 |  | 0 |  | 0 | 21 | 0 | 0 | 0 | 0 | 0 |  | Vlastní | Kalkul | 0 | 0 |  | Práce | Běžná |  |  |  | POL1_
|  | - | [25 empty] | POP
Díl: | 720.6 | OSTATNÍ |  |  |  | 0 |  | 0 |  | 0 |  | 0 |  | 0 |  | 0 |  |  |  |  | 0 | [6 empty] | DIL
21 | 21 | Stavební přípomoce (drážky, prostupy, zapravení) | soubor | 1 |  | 0 |  | 0 |  | 0 | 21 | 0 | 0 | 0 | 0 | 0 |  | Vlastní | Kalkul | 0 | 0 |  | Práce | Běžná |  |  |  | POL1_
|  | - | [25 empty] | POP
22 | 22 | Drobný instalační materiál | soubor | 1 |  | 0 |  | 0 |  | 0 | 21 | 0 | 0 | 0 | 0 | 0 |  | Vlastní | Kalkul | 0 | 0 |  | Práce | Běžná |  |  |  | POL1_
|  | - | [25 empty] | POP
23 | 23 | Čištění kanalizačního potrubí tlakovou vodou | m | 6 |  | 0 |  | 0 |  | 0 | 21 | 0 | 0 | 0 | 0 | 0 |  | Vlastní | Kalkul | 0 | 0 |  | Práce | Běžná |  |  |  | POL1_
|  | - | [25 empty] | POP
24 | 24 | Tlaková zkouška vodovodu | soubor | 1 |  | 0 |  | 0 |  | 0 | 21 | 0 | 0 | 0 | 0 | 0 |  | Vlastní | Kalkul | 0 | 0 |  | Práce | Běžná |  |  |  | POL1_
|  | - | [25 empty] | POP
25 | 25 | Zkouška těsnosti kanalizace | soubor | 1 |  | 0 |  | 0 |  | 0 | 21 | 0 | 0 | 0 | 0 | 0 |  | Vlastní | Kalkul | 0 | 0 |  | Práce | Běžná |  |  |  | POL1_
|  | - | [25 empty] | POP
26 | 26 | Proplach a dezinfekce vodovodního potrubí | soubor | 1 |  | 0 |  | 0 |  | 0 | 21 | 0 | 0 | 0 | 0 | 0 |  | Vlastní | Kalkul | 0 | 0 |  | Práce | Běžná |  |  |  | POL1_
|  | - | [25 empty] | POP
27 | 27 | Ostatní kolaudační zkoušky vč.zpráv a protokolů | soubor | 1 |  | 0 |  | 0 |  | 0 | 21 | 0 | 0 | 0 | 0 | 0 |  | Vlastní | Kalkul | 0 | 0 |  | Práce | Běžná |  |  |  | POL1_
|  | - | [25 empty] | POP
28 | 28 | Dílenská dokumentace | soubor | 1 |  | 0 |  | 0 |  | 0 | 21 | 0 | 0 | 0 | 0 | 0 |  | Vlastní | Kalkul | 0 | 0 |  | Práce | Běžná |  |  |  | POL1_
|  | - | [25 empty] | POP
[26 empty] | 15 | 21 | DPH
| Celkem |  |  |  |  | 0 | [19 empty] | 0 | 0 | SUM
END
Note on S6: Jedná se o informaci, zda se jedná o položku, která je do rozpočtu zadána z cenové soustavy RTS, nebo vlastní.
Note on T6: Jedná se o název CÚ, která je zadána u položky rozpočtu

## 03 ÚT
Položkový rozpočet | [27 empty] | #TypZaznamu#
S: | 23-018 | UK-1.LF - laboratoř proteomiky | [25 empty] | STA
O: | 03 | vytápění | [22 empty] | STA |  |  | OBJ
R: | 1 | UT | [25 empty] | ROZ
P.č. | Číslo položky | Název položky | MJ | Množství | Cena / MJ | Celkem | Dodávka | Dodávka celk. | Montáž | Montáž celk. | DPH | Cena s DPH | Hmotnost / MJ | Hmotnost celk.(t) | Dem. hmotnost / MJ | Dem. hmotnost celk.(t) | Ceník | Cen. soustava / platnost | Cenová úroveň | Nhod / MJ | Nhod celk. | Dodavatel | Typ položky | Stav položky
Díl: | 730.1 | POTRUBÍ |  |  |  | 0 |  | 0 |  | 0 |  | 0 |  | 0 |  | 0 |  |  |  |  | 0 | [6 empty] | DIL
1 | 1 | Odstranění ocelového potrubí, DN15 | m | 3.5 |  | 0 |  | 0 |  | 0 | 21 | 0 | 0 | 0 | 0 | 0 |  | Vlastní | Kalkul | 0 | 0 |  | Práce | Běžná |  |  |  | POL1_
|  | - | [25 empty] | POP
2 | 2 | Odstranění ocelového potrubí, DN25 | m | 6.8 |  | 0 |  | 0 |  | 0 | 21 | 0 | 0 | 0 | 0 | 0 |  | Vlastní | Kalkul | 0 | 0 |  | Práce | Běžná |  |  |  | POL1_
3 | 3 | Ocelové potrubí, dimenze do DN25 | m | 7.5 |  | 0 |  | 0 |  | 0 | 21 | 0 | 0 | 0 | 0 | 0 |  | Vlastní | Kalkul | 0 | 0 |  | Práce | Běžná |  |  |  | POL1_
|  | - | [25 empty] | POP
4 | 4 | Montáž potrubí | m | 7.5 |  | 0 |  | 0 |  | 0 | 21 | 0 | 0 | 0 | 0 | 0 |  | Vlastní | Kalkul | 0 | 0 |  | Práce | Běžná |  |  |  | POL1_
Díl: | 730.2 | IZOLACE |  |  |  | 0 |  | 0 |  | 0 |  | 0 |  | 0 |  | 0 |  |  |  |  | 0 | [6 empty] | DIL
5 | 5 | Potrubní izolační pouzdro z minerální izolace, povrchová úprava z hliníkové folie, vnitřní průměr 28mm, tl. 30 mm | m | 7.5 |  | 0 |  | 0 |  | 0 | 21 | 0 | 0 | 0 | 0 | 0 |  | Vlastní | Kalkul | 0 | 0 |  | Práce | Běžná |  |  |  | POL1_
6 | 6 | Montáž izolace | m | 7.5 |  | 0 |  | 0 |  | 0 | 21 | 0 | 0 | 0 | 0 | 0 |  | Vlastní | Kalkul | 0 | 0 |  | Práce | Běžná |  |  |  | POL1_
|  | - | [25 empty] | POP
Díl: | 730.3 | OSTATNÍ |  |  |  | 0 |  | 0 |  | 0 |  | 0 |  | 0 |  | 0 |  |  |  |  | 0 | [6 empty] | DIL
7 | 7 | Odstranění otopného tělesa | ks | 1 |  | 0 |  | 0 |  | 0 | 21 | 0 | 0 | 0 | 0 | 0 |  | Vlastní | Kalkul | 0 | 0 |  | Práce | Běžná |  |  |  | POL1_
|  | - | [25 empty] | POP
8 | 8 | Drobný instalační materiál | soubor | 1 |  | 0 |  | 0 |  | 0 | 21 | 0 | 0 | 0 | 0 | 0 |  | Vlastní | Kalkul | 0 | 0 |  | Práce | Běžná |  |  |  | POL1_
|  | - | [25 empty] | POP
9 | 9 | Stavební přípomoce (drážky, prostupy, zapravení) | soubor | 1 |  | 0 |  | 0 |  | 0 | 21 | 0 | 0 | 0 | 0 | 0 |  | Vlastní | Kalkul | 0 | 0 |  | Práce | Běžná |  |  |  | POL1_
|  | - | [25 empty] | POP
10 | 10 | Zkouška těsnosti | soubor | 1 |  | 0 |  | 0 |  | 0 | 21 | 0 | 0 | 0 | 0 | 0 |  | Vlastní | Kalkul | 0 | 0 |  | Práce | Běžná |  |  |  | POL1_
|  | - | [25 empty] | POP
11 | 11 | Provozní zkouška | soubor | 1 |  | 0 |  | 0 |  | 0 | 21 | 0 | 0 | 0 | 0 | 0 |  | Vlastní | Kalkul | 0 | 0 |  | Práce | Běžná |  |  |  | POL1_
12 | 12 | Ostatní kolaudační zkoušky vč. Zpráv a protokolů | soubor | 1 |  | 0 |  | 0 |  | 0 | 21 | 0 | 0 | 0 | 0 | 0 |  | Vlastní | Kalkul | 0 | 0 |  | Práce | Běžná |  |  |  | POL1_
|  | - | [25 empty] | POP
13 | 13 | Dílenská dokumentace | soubor | 1 |  | 0 |  | 0 |  | 0 | 21 | 0 | 0 | 0 | 0 | 0 |  | Vlastní | Kalkul | 0 | 0 |  | Práce | Běžná |  |  |  | POL1_
|  | - | [25 empty] | POP
[26 empty] | 15 | 21 | DPH
| Celkem |  |  |  |  | 0 | [19 empty] | 0 | 0 | SUM
END
Note on S6: Jedná se o informaci, zda se jedná o položku, která je do rozpočtu zadána z cenové soustavy RTS, nebo vlastní.
Note on T6: Jedná se o název CÚ, která je zadána u položky rozpočtu

## 04 CHL
UK | [28 empty] | #TypZaznamu#
S: | 23-018 | UK-1.LF - laboratoř proteomiky | [26 empty] | STA
O: | 04 | chlazení | [23 empty] | STA |  |  | OBJ
R: | 1 | CHL | [26 empty] | ROZ
|  |  |  | DOPLNIT |  | DOPLNIT
P.č. | Číslo položky | Název položky | MJ | typové označení výrobku | Množství | Cena / MJ | Celkem | Dodávka | Dodávka celk. | Montáž | Montáž celk. | DPH | Cena s DPH | Hmotnost / MJ | Hmotnost celk.(t) | Dem. hmotnost / MJ | Dem. hmotnost celk.(t) | Ceník | Cen. soustava / platnost | Cenová úroveň | Nhod / MJ | Nhod celk. | Dodavatel | Typ položky | Stav položky
Díl: | M24.21 | POTRUBÍ |  |  |  |  | 0 |  | 0 |  | 0 |  | 0 |  | 0 |  | 0 |  |  |  |  | 0 | [6 empty] | DIL
1 | 2 | Cu předizolované chladivové potrubí- O 9,52/15,88mm - | m |  | 424.1 |  | 0 |  | 0 |  | 0 | 21 | 0 | 0 | 0 | 0 | 0 |  | Vlastní | Kalkul | 0 | 0 |  | Práce | Běžná |  |  |  | POL1_
2 | 3 | Montáž chladivového potrubí - | m |  | 424.1 |  | 0 |  | 0 |  | 0 | 21 | 0 | 0 | 0 | 0 | 0 |  | Vlastní | Kalkul | 0 | 0 |  | Práce | Běžná |  |  |  | POL1_
Díl: | M24.22 | ZAŘÍZENÍ |  |  |  |  | 0 |  | 0 |  | 0 |  | 0 |  | 0 |  | 0 |  |  |  |  | 0 | [6 empty] | DIL
3 | 4 | Venkovní kondenzační jednotka- nom. Chladící výkon 9,5 kW- příkon chlazení 2,3 kW, 400V/50 Hz- chladivo R32- předplněno pro 40m potrubí- 1050x1338x370 (š*v*hl)- hmotnost 111 kg | ks |  | 2 |  | 0 |  | 0 |  | 0 | 21 | 0 | 0 | 0 | 0 | 0 |  | Vlastní | Kalkul | 0 | 0 |  | Práce | Běžná |  |  |  | POL1_
|  | v páru s Vnitřní podstropní jednotkou- chladící výkon 9,5 kW- napájení 0,8 A, 230V/50 Hz- 1600x230x680 (šxvxhl)- filtr H13 ( včetně) | [26 empty] | POP | v páru s Vnitřní podstropní jednotkou- chladící výkon 9,5 kW- napájení 0,8 A, 230V/50 Hz- 1600x230x680 (šxvxhl)- filtr H13 ( včetně)
4 | 6 | Venkovní kondenzační jednotka- nom. Chladící výkon 6,1 kW- příkon chlazení 1,5 kW, 400V/50 Hz- chladivo R32- předplněno pro 30m potrubí- 950x943x355 (š*v*hl)- hmotnost 67 kg | ks |  | 2 |  | 0 |  | 0 |  | 0 | 21 | 0 | 0 | 0 | 0 | 0 |  | Vlastní | Kalkul | 0 | 0 |  | Práce | Běžná |  |  |  | POL1_
|  | v páru s Vnitřní nástěnnou jednotkou- chladící výkon 6,1 kW- napájení 0,76 A, 230V/50 Hz- 1170x365x295 (šxvxhl) ( včetně) | [26 empty] | POP | v páru s Vnitřní nástěnnou jednotkou- chladící výkon 6,1 kW- napájení 0,76 A, 230V/50 Hz- 1170x365x295 (šxvxhl) ( včetně)
5 | 10 | Kabelový dálkový ovladač- skupinové ovládání- podsvícený displej | ks |  | 2 |  | 0 |  | 0 |  | 0 | 21 | 0 | 0 | 0 | 0 | 0 |  | Vlastní | Kalkul | 0 | 0 |  | Práce | Běžná |  |  |  | POL1_
6 | 11 | Konektor pro kabelový ovladač | ks |  | 4 |  | 0 |  | 0 |  | 0 | 21 | 0 | 0 | 0 | 0 | 0 |  | Vlastní | Kalkul | 0 | 0 |  | Práce | Běžná |  |  |  | POL1_
7 | Pol__0012 | Čidlo detekce úniku chladiva- napájení 24V- zvuková signalizace | ks |  | 2 |  | 0 |  | 0 |  | 0 | 21 | 0 | 0 | 0 | 0 | 0 |  | Vlastní | Kalkul | 0 | 0 |  | Práce | Běžná |  |  |  | POL1_
8 | 12 | Montáž zařízení včetně příslušenství - | soubor |  | 1 |  | 0 |  | 0 |  | 0 | 21 | 0 | 0 | 0 | 0 | 0 |  | Vlastní | Kalkul | 0 | 0 |  | Práce | Běžná |  |  |  | POL1_
Díl: | M24.23 | PŘÍSLUŠENSTVÍ |  |  |  |  | 0 |  | 0 |  | 0 |  | 0 |  | 0 |  | 0 |  |  |  |  | 0 | [6 empty] | DIL
9 | 13 | Instalační žlab kabelový drátěný- šířka 150mm- výška 50mm- pozinkovaná ocel | m |  | 6 |  | 0 |  | 0 |  | 0 | 21 | 0 | 0 | 0 | 0 | 0 |  | Vlastní | Kalkul | 0 | 0 |  | Práce | Běžná |  |  |  | POL1_
10 | 14 | Instalační žlab kabelový drátěný- šířka 300mm- výška 50mm- pozinkovaná ocel | m |  | 15.3 |  | 0 |  | 0 |  | 0 | 21 | 0 | 0 | 0 | 0 | 0 |  | Vlastní | Kalkul | 0 | 0 |  | Práce | Běžná |  |  |  | POL1_
11 | 15 | Instalační žlab kabelový drátěný- šířka 500mm- výška 50mm- pozinkovaná ocel | m |  | 40.2 |  | 0 |  | 0 |  | 0 | 21 | 0 | 0 | 0 | 0 | 0 |  | Vlastní | Kalkul | 0 | 0 |  | Práce | Běžná |  |  |  | POL1_
12 | 16 | Podpěra, délka 300mm, tl. Plechu 1,5 mm | ks |  | 4 |  | 0 |  | 0 |  | 0 | 21 | 0 | 0 | 0 | 0 | 0 |  | Vlastní | Kalkul | 0 | 0 |  | Práce | Běžná |  |  |  | POL1_
13 | 17 | Podpěra, délka 400mm, tl. Plechu 1,5 mm | ks |  | 7 |  | 0 |  | 0 |  | 0 | 21 | 0 | 0 | 0 | 0 | 0 |  | Vlastní | Kalkul | 0 | 0 |  | Práce | Běžná |  |  |  | POL1_
14 | 18 | Podpěra, délka 600mm, tl. Plechu 1,5 mm | ks |  | 20 |  | 0 |  | 0 |  | 0 | 21 | 0 | 0 | 0 | 0 | 0 |  | Vlastní | Kalkul | 0 | 0 |  | Práce | Běžná |  |  |  | POL1_
15 | 19 | Bezšroubová spojka žlabu | ks |  | 140 |  | 0 |  | 0 |  | 0 | 21 | 0 | 0 | 0 | 0 | 0 |  | Vlastní | Kalkul | 0 | 0 |  | Práce | Běžná |  |  |  | POL1_
16 | 20 | Závitová tyč ocelová, galvanicky pozinkovaná M8, délka 3000mm | ks |  | 7 |  | 0 |  | 0 |  | 0 | 21 | 0 | 0 | 0 | 0 | 0 |  | Vlastní | Kalkul | 0 | 0 |  | Práce | Běžná |  |  |  | POL1_
17 | 21 | Montáž instalačních žlabů - | soubor |  | 1 |  | 0 |  | 0 |  | 0 | 21 | 0 | 0 | 0 | 0 | 0 |  | Vlastní | Kalkul | 0 | 0 |  | Práce | Běžná |  |  |  | POL1_
18 | 22 | Chladivo R32 - | kg |  | 2.8 |  | 0 |  | 0 |  | 0 | 21 | 0 | 0 | 0 | 0 | 0 |  | Vlastní | Kalkul | 0 | 0 |  | Práce | Běžná |  |  |  | POL1_
19 | 23 | Ocelová konstrukce pro vnější jednotku- pozinkovaná ocel- L profil - | ks |  | 4 |  | 0 |  | 0 |  | 0 | 21 | 0 | 0 | 0 | 0 | 0 |  | Vlastní | Kalkul | 0 | 0 |  | Práce | Běžná |  |  |  | POL1_
20 | 24 | Montáž ocelové konstrukce - | ks |  | 4 |  | 0 |  | 0 |  | 0 | 21 | 0 | 0 | 0 | 0 | 0 |  | Vlastní | Kalkul | 0 | 0 |  | Práce | Běžná |  |  |  | POL1_
21 | 25 | Al folie pro ochranu potrubí v exteriéru- hmotnost 400g/m2 | m2 |  | 10 |  | 0 |  | 0 |  | 0 | 21 | 0 | 0 | 0 | 0 | 0 |  | Vlastní | Kalkul | 0 | 0 |  | Práce | Běžná |  |  |  | POL1_
22 | 26 | Montáž folie - | m2 |  | 10 |  | 0 |  | 0 |  | 0 | 21 | 0 | 0 | 0 | 0 | 0 |  | Vlastní | Kalkul | 0 | 0 |  | Práce | Běžná |  |  |  | POL1_
23 | 27 | Požární ucpávky - | soubor |  | 1 |  | 0 |  | 0 |  | 0 | 21 | 0 | 0 | 0 | 0 | 0 |  | Vlastní | Kalkul | 0 | 0 |  | Práce | Běžná |  |  |  | POL1_
Díl: | M24.24 | OSTATNÍ |  |  |  |  | 0 |  | 0 |  | 0 |  | 0 |  | 0 |  | 0 |  |  |  |  | 0 | [6 empty] | DIL
24 | 28 | Drobný instalační materiál - | soubor |  | 1 |  | 0 |  | 0 |  | 0 | 21 | 0 | 0 | 0 | 0 | 0 |  | Vlastní | Kalkul | 0 | 0 |  | Práce | Běžná |  |  |  | POL1_
25 | 29 | Stavební přípomoce (drážky, prostupy, zapravení) - | soubor |  | 1 |  | 0 |  | 0 |  | 0 | 21 | 0 | 0 | 0 | 0 | 0 |  | Vlastní | Kalkul | 0 | 0 |  | Práce | Běžná |  |  |  | POL1_
26 | 30 | Zkouška těsnosti - | soubor |  | 1 |  | 0 |  | 0 |  | 0 | 21 | 0 | 0 | 0 | 0 | 0 |  | Vlastní | Kalkul | 0 | 0 |  | Práce | Běžná |  |  |  | POL1_
27 | 31 | Ostatní kolaudační zkoušky vč. Zpráv a protokolů - | soubor |  | 1 |  | 0 |  | 0 |  | 0 | 21 | 0 | 0 | 0 | 0 | 0 |  | Vlastní | Kalkul | 0 | 0 |  | Práce | Běžná |  |  |  | POL1_
28 | 32 | Dílenská dokumentace - | soubor |  | 1 |  | 0 |  | 0 |  | 0 | 21 | 0 | 0 | 0 | 0 | 0 |  | Vlastní | Kalkul | 0 | 0 |  | Práce | Běžná |  |  |  | POL1_
[27 empty] | 15 | 21 | DPH
| Celkem | [5 empty] | 0 | [19 empty] | 0 | 0 | SUM
END
Note on T6: Jedná se o informaci, zda se jedná o položku, která je do rozpočtu zadána z cenové soustavy RTS, nebo vlastní.
Note on U6: Jedná se o název CÚ, která je zadána u položky rozpočtu

## 05 VZT
Položkový rozpočet | [28 empty] | #TypZaznamu#
S: | 23-018 | UK-1.LF - laboratoř proteomiky | [26 empty] | STA
O: | 05 | vzduchotechnika | [23 empty] | STA |  |  | OBJ
R: | 1 | VZT | [26 empty] | ROZ
|  |  |  | DOPLNIT |  | DOPLNIT
P.č. | Číslo položky | Název položky | MJ | typové označení výrobku | Množství | Cena / MJ | Celkem | Dodávka | Dodávka celk. | Montáž | Montáž celk. | DPH | Cena s DPH | Hmotnost / MJ | Hmotnost celk.(t) | Dem. hmotnost / MJ | Dem. hmotnost celk.(t) | Ceník | Cen. soustava / platnost | Cenová úroveň | Nhod / MJ | Nhod celk. | Dodavatel | Typ položky | Stav položky
Díl: | M24.1 | POTRUBÍ |  |  |  |  | 0 |  | 0 |  | 0 |  | 0 |  | 0 |  | 0 |  |  |  |  | 0 | [6 empty] | DIL
1 | 1 | Kruhové spirálně vinuté potrubí, skupina I, třída těsnosti C, o80mm (30% tvarovek) - | m |  | 12 |  | 0 |  | 0 |  | 0 | 21 | 0 | 0 | 0 | 0 | 0 |  | Vlastní | Kalkul | 0 | 0 |  | Práce | Běžná |  |  |  | POL1_
2 | 2 | Kruhové spirálně vinuté potrubí, skupina I, třída těsnosti C, o100mm (30% tvarovek) - | m |  | 3.8 |  | 0 |  | 0 |  | 0 | 21 | 0 | 0 | 0 | 0 | 0 |  | Vlastní | Kalkul | 0 | 0 |  | Práce | Běžná |  |  |  | POL1_
3 | 3 | Kruhové spirálně vinuté potrubí, skupina I, třída těsnosti C, o150mm (30% tvarovek) - | m |  | 21 |  | 0 |  | 0 |  | 0 | 21 | 0 | 0 | 0 | 0 | 0 |  | Vlastní | Kalkul | 0 | 0 |  | Práce | Běžná |  |  |  | POL1_
4 | 4 | Montáž potrubí do O200mm - | m |  | 36.8 |  | 0 |  | 0 |  | 0 | 21 | 0 | 0 | 0 | 0 | 0 |  | Vlastní | Kalkul | 0 | 0 |  | Práce | Běžná |  |  |  | POL1_
5 | 5 | Kruhové spirálně vinuté potrubí, skupina I, třída těsnosti C, o315mm (30% tvarovek) - | m |  | 3 |  | 0 |  | 0 |  | 0 | 21 | 0 | 0 | 0 | 0 | 0 |  | Vlastní | Kalkul | 0 | 0 |  | Práce | Běžná |  |  |  | POL1_
6 | 6 | Montáž potrubí do O400mm - | m |  | 3 |  | 0 |  | 0 |  | 0 | 21 | 0 | 0 | 0 | 0 | 0 |  | Vlastní | Kalkul | 0 | 0 |  | Práce | Běžná |  |  |  | POL1_
Díl: | M24.2 | TEPELNÉ IZOLACE |  |  |  |  | 0 |  | 0 |  | 0 |  | 0 |  | 0 |  | 0 |  |  |  |  | 0 | [6 empty] | DIL
7 | 7 | Minerální tepelná izolace z kamenné vlny, rohož, tl. 40 mm, polep hliníkovou fólií, ?=0,044 W/m.K | m2 |  | 3.5 |  | 0 |  | 0 |  | 0 | 21 | 0 | 0 | 0 | 0 | 0 |  | Vlastní | Kalkul | 0 | 0 |  | Práce | Běžná |  |  |  | POL1_
8 | 8 | Montáž tepelné izolace - | m2 |  | 3.5 |  | 0 |  | 0 |  | 0 | 21 | 0 | 0 | 0 | 0 | 0 |  | Vlastní | Kalkul | 0 | 0 |  | Práce | Běžná |  |  |  | POL1_
Díl: | M24.3 | ZAŘÍZENÍ |  |  |  |  | 0 |  | 0 |  | 0 |  | 0 |  | 0 |  | 0 |  |  |  |  | 0 | [6 empty] | DIL
9 | 9 | Přívodní jednotka- potrubní ventilátor s el. ohřívačem, filtrem F9- průtok 170 m3/h- řídící jednotka přívodní a odvodní jednotky větrání- nástěnný dotykový ovladač | ks |  | 1 |  | 0 |  | 0 |  | 0 | 21 | 0 | 0 | 0 | 0 | 0 |  | Vlastní | Kalkul | 0 | 0 |  | Práce | Běžná |  |  |  | POL1_
10 | 10 | Odvodní jednotka- potrubní ventilátor s filtrem F9- průtok 120 m3/h 250/200-G4-H2 | ks |  | 1 |  | 0 |  | 0 |  | 0 | 21 | 0 | 0 | 0 | 0 | 0 |  | Vlastní | Kalkul | 0 | 0 |  | Práce | Běžná |  |  |  | POL1_
11 | 11 | Větrací jednotka- průtok 50m3/h- kontrola odsávání- beznapěťový alarmový kontakt AP12 | ks |  | 1 |  | 0 |  | 0 |  | 0 | 21 | 0 | 0 | 0 | 0 | 0 |  | Vlastní | Kalkul | 0 | 0 |  | Práce | Běžná |  |  |  | POL1_
12 | 12 | Protipožární skříň pro skladování plynových lahví- požární odolnost 90 min- 2x okénko pro sledování manometru- kapacita pro 2x 50 l lahve- 1 křídlé dveře- vnější š. 598, v. 2050, hl. 615 | ks |  | 1 |  | 0 |  | 0 |  | 0 | 21 | 0 | 0 | 0 | 0 | 0 |  | Vlastní | Kalkul | 0 | 0 |  | Práce | Běžná |  |  |  | POL1_
POP
13 | 13 | Montáž zařízení - | soubor |  | 1 |  | 0 |  | 0 |  | 0 | 21 | 0 | 0 | 0 | 0 | 0 |  | Vlastní | Kalkul | 0 | 0 |  | Práce | Běžná |  |  |  | POL1_
Díl: | M24.4 | DISTRIBUČNÍ PRVKY |  |  |  |  | 0 |  | 0 |  | 0 |  | 0 |  | 0 |  | 0 |  |  |  |  | 0 | [6 empty] | DIL
14 | 14 | Talířový ventil kovový přívodní, o100, regulace průtoku středovým diskem, lakování RAL 9010 | ks |  | 1 |  | 0 |  | 0 |  | 0 | 21 | 0 | 0 | 0 | 0 | 0 |  | Vlastní | Kalkul | 0 | 0 |  | Práce | Běžná |  |  |  | POL1_
15 | 15 | Montážní kroužek talířového ventilu s těsněním | ks |  | 1 |  | 0 |  | 0 |  | 0 | 21 | 0 | 0 | 0 | 0 | 0 |  | Vlastní | Kalkul | 0 | 0 |  | Práce | Běžná |  |  |  | POL1_
16 | 16 | Požární talířový ventil odvodní, o100, požární odolnost E120, regulace průtoku středovým diskem, kovový, lakování RAL9010 | ks |  | 2 |  | 0 |  | 0 |  | 0 | 21 | 0 | 0 | 0 | 0 | 0 |  | Vlastní | Kalkul | 0 | 0 |  | Práce | Běžná |  |  |  | POL1_
17 | 17 | Montážní kroužek talířového ventilu s těsněním | ks |  | 2 |  | 0 |  | 0 |  | 0 | 21 | 0 | 0 | 0 | 0 | 0 |  | Vlastní | Kalkul | 0 | 0 |  | Práce | Běžná |  |  |  | POL1_
18 | 18 | Akustická stěnová mřížka, 300x130mm, kovové provedení, bílá barva | ks |  | 1 |  | 0 |  | 0 |  | 0 | 21 | 0 | 0 | 0 | 0 | 0 |  | Vlastní | Kalkul | 0 | 0 |  | Práce | Běžná |  |  |  | POL1_
19 | 19 | Přívodní mřížka na kruhové potrubí, 200x75mm, dvouřadé provedení, čelní vertikální listy, pozinkovaná ocel | ks |  | 4 |  | 0 |  | 0 |  | 0 | 21 | 0 | 0 | 0 | 0 | 0 |  | Vlastní | Kalkul | 0 | 0 |  | Práce | Běžná |  |  |  | POL1_
20 | 20 | Regulace protiběžnými listy, 200x75mm, pozinkovaná ocel | ks |  | 4 |  | 0 |  | 0 |  | 0 | 21 | 0 | 0 | 0 | 0 | 0 |  | Vlastní | Kalkul | 0 | 0 |  | Práce | Běžná |  |  |  | POL1_
21 | 21 | Odvodní mřížka na kruhové potrubí, 200x75mm, jednořadé provedení, čelní vertikální listy, pozinkovaná ocel | ks |  | 2 |  | 0 |  | 0 |  | 0 | 21 | 0 | 0 | 0 | 0 | 0 |  | Vlastní | Kalkul | 0 | 0 |  | Práce | Běžná |  |  |  | POL1_
22 | 22 | Regulace protiběžnými listy, 200x75mm, pozinkovaná ocel | ks |  | 2 |  | 0 |  | 0 |  | 0 | 21 | 0 | 0 | 0 | 0 | 0 |  | Vlastní | Kalkul | 0 | 0 |  | Práce | Běžná |  |  |  | POL1_
23 | 23 | Protidešťová žaluzie se sítí proti hmyzu- 900x280mm- pozinkovaná ocel- včetně upevňovacího rámu- síť proti hmyzu | ks |  | 1 |  | 0 |  | 0 |  | 0 | 21 | 0 | 0 | 0 | 0 | 0 |  | Vlastní | Kalkul | 0 | 0 |  | Práce | Běžná |  |  |  | POL1_
24 | 24 | Protidešťová žaluzie se sítí proti hmyzu- 900x400mm- pozinkovaná ocel- včetně upevňovacího rámu- síť proti hmyzu | ks |  | 1 |  | 0 |  | 0 |  | 0 | 21 | 0 | 0 | 0 | 0 | 0 |  | Vlastní | Kalkul | 0 | 0 |  | Práce | Běžná |  |  |  | POL1_
25 | 25 | Montáž - | soubor |  | 1 |  | 0 |  | 0 |  | 0 | 21 | 0 | 0 | 0 | 0 | 0 |  | Vlastní | Kalkul | 0 | 0 |  | Práce | Běžná |  |  |  | POL1_
Díl: | M24.5 | KOMPONENTY |  |  |  |  | 0 |  | 0 |  | 0 |  | 0 |  | 0 |  | 0 |  |  |  |  | 0 | [6 empty] | DIL
26 | 26 | Zpětná klapka kruhová, motýlová, o100mm | ks |  | 1 |  | 0 |  | 0 |  | 0 | 21 | 0 | 0 | 0 | 0 | 0 |  | Vlastní | Kalkul | 0 | 0 |  | Práce | Běžná |  |  |  | POL1_
27 | 27 | Zpětná klapka kruhová, motýlová, o150mm | ks |  | 1 |  | 0 |  | 0 |  | 0 | 21 | 0 | 0 | 0 | 0 | 0 |  | Vlastní | Kalkul | 0 | 0 |  | Práce | Běžná |  |  |  | POL1_
28 | 28 | Zpětná klapka kruhová, motýlová, o315mm | ks |  | 1 |  | 0 |  | 0 |  | 0 | 21 | 0 | 0 | 0 | 0 | 0 |  | Vlastní | Kalkul | 0 | 0 |  | Práce | Běžná |  |  |  | POL1_
29 | 29 | Mřížka proti hmyzu, o80mm | ks |  | 1 |  | 0 |  | 0 |  | 0 | 21 | 0 | 0 | 0 | 0 | 0 |  | Vlastní | Kalkul | 0 | 0 |  | Práce | Běžná |  |  |  | POL1_
30 | 30 | Mřížka proti hmyzu, o150mm | ks |  | 1 |  | 0 |  | 0 |  | 0 | 21 | 0 | 0 | 0 | 0 | 0 |  | Vlastní | Kalkul | 0 | 0 |  | Práce | Běžná |  |  |  | POL1_
31 | 31 | Mřížka proti hmyzu, o315mm | ks |  | 1 |  | 0 |  | 0 |  | 0 | 21 | 0 | 0 | 0 | 0 | 0 |  | Vlastní | Kalkul | 0 | 0 |  | Práce | Běžná |  |  |  | POL1_
32 | 32 | Filtrační box- 425x495x450mm filtr H13- 305x305mm- tloušťka filtru 149mm | ks |  | 1 |  | 0 |  | 0 |  | 0 | 21 | 0 | 0 | 0 | 0 | 0 |  | Vlastní | Kalkul | 0 | 0 |  | Práce | Běžná |  |  |  | POL1_
33 | 33 | Montáž - | soubor |  | 1 |  | 0 |  | 0 |  | 0 | 21 | 0 | 0 | 0 | 0 | 0 |  | Vlastní | Kalkul | 0 | 0 |  | Práce | Běžná |  |  |  | POL1_
Díl: | M24.6 | PŘÍSLUŠENSTVÍ |  |  |  |  | 0 |  | 0 |  | 0 |  | 0 |  | 0 |  | 0 |  |  |  |  | 0 | [6 empty] | DIL
34 | 34 | Objímka vzduchotechnického potrubí ocelová, galvanicky pozinkovaná s akustickou vložkou, lehké zatížení, O80mm, koncovka M8 | ks |  | 6 |  | 0 |  | 0 |  | 0 | 21 | 0 | 0 | 0 | 0 | 0 |  | Vlastní | Kalkul | 0 | 0 |  | Práce | Běžná |  |  |  | POL1_
35 | 35 | Objímka vzduchotechnického potrubí ocelová, galvanicky pozinkovaná s akustickou vložkou, lehké zatížení, O100mm, koncovka M8 | ks |  | 2 |  | 0 |  | 0 |  | 0 | 21 | 0 | 0 | 0 | 0 | 0 |  | Vlastní | Kalkul | 0 | 0 |  | Práce | Běžná |  |  |  | POL1_
36 | 36 | Objímka vzduchotechnického potrubí ocelová, galvanicky pozinkovaná s akustickou vložkou, lehké zatížení, O150mm, koncovka M8 | ks |  | 14 |  | 0 |  | 0 |  | 0 | 21 | 0 | 0 | 0 | 0 | 0 |  | Vlastní | Kalkul | 0 | 0 |  | Práce | Běžná |  |  |  | POL1_
37 | 37 | Objímka vzduchotechnického potrubí ocelová, galvanicky pozinkovaná s akustickou vložkou, lehké zatížení, O315mm, koncovka M8 | ks |  | 2 |  | 0 |  | 0 |  | 0 | 21 | 0 | 0 | 0 | 0 | 0 |  | Vlastní | Kalkul | 0 | 0 |  | Práce | Běžná |  |  |  | POL1_
38 | 38 | Závitová tyč ocelová, galvanicky pozinkovaná M8, délka 3000mm | ks |  | 4 |  | 0 |  | 0 |  | 0 | 21 | 0 | 0 | 0 | 0 | 0 |  | Vlastní | Kalkul | 0 | 0 |  | Práce | Běžná |  |  |  | POL1_
39 | 39 | Hliníková lepící páska- šířka 50mm- délka 50m - | ks |  | 1 |  | 0 |  | 0 |  | 0 | 21 | 0 | 0 | 0 | 0 | 0 |  | Vlastní | Kalkul | 0 | 0 |  | Práce | Běžná |  |  |  | POL1_
Díl: | M24.7 | OSTATNÍ |  |  |  |  | 0 |  | 0 |  | 0 |  | 0 |  | 0 |  | 0 |  |  |  |  | 0 | [6 empty] | DIL
40 | 40 | Drobný instalační materiál - | soubor |  | 1 |  | 0 |  | 0 |  | 0 | 21 | 0 | 0 | 0 | 0 | 0 |  | Vlastní | Kalkul | 0 | 0 |  | Práce | Běžná |  |  |  | POL1_
41 | 41 | Vrchní barva, odstín odsouhlasen investorem - | l |  | 1.5 |  | 0 |  | 0 |  | 0 | 21 | 0 | 0 | 0 | 0 | 0 |  | Vlastní | Kalkul | 0 | 0 |  | Práce | Běžná |  |  |  | POL1_
42 | 42 | Provedení nátěru - | soubor |  | 1 |  | 0 |  | 0 |  | 0 | 21 | 0 | 0 | 0 | 0 | 0 |  | Vlastní | Kalkul | 0 | 0 |  | Práce | Běžná |  |  |  | POL1_
43 | 43 | Stavební přípomoce- prostupy, drážky ve zdivu - | soubor |  | 1 |  | 0 |  | 0 |  | 0 | 21 | 0 | 0 | 0 | 0 | 0 |  | Vlastní | Kalkul | 0 | 0 |  | Práce | Běžná |  |  |  | POL1_
44 | 44 | Kolaudační zkoušky včetně zpráv a protokolů - | soubor |  | 1 |  | 0 |  | 0 |  | 0 | 21 | 0 | 0 | 0 | 0 | 0 |  | Vlastní | Kalkul | 0 | 0 |  | Práce | Běžná |  |  |  | POL1_
45 | 45 | Dílenská dokumentace - | soubor |  | 1 |  | 0 |  | 0 |  | 0 | 21 | 0 | 0 | 0 | 0 | 0 |  | Vlastní | Kalkul | 0 | 0 |  | Práce | Běžná |  |  |  | POL1_
[27 empty] | 15 | 21 | DPH
| Celkem | [5 empty] | 0 | [19 empty] | 0 | 0 | SUM
END
Note on T6: Jedná se o informaci, zda se jedná o položku, která je do rozpočtu zadána z cenové soustavy RTS, nebo vlastní.
Note on U6: Jedná se o název CÚ, která je zadána u položky rozpočtu

## 06 1 SIL
Položkový rozpočet | [27 empty] | #TypZaznamu#
S: | 23-018 | UK-1.LF - laboratoř proteomiky | [25 empty] | STA
O: | 06 | elektroinstalace - silnoproud, slaboproud | [22 empty] | STA |  |  | OBJ
R: | 1 | silnoproud | [25 empty] | ROZ
P.č. | Číslo položky | Název položky | MJ | Množství | Cena / MJ | Celkem | Dodávka | Dodávka celk. | Montáž | Montáž celk. | DPH | Cena s DPH | Hmotnost / MJ | Hmotnost celk.(t) | Dem. hmotnost / MJ | Dem. hmotnost celk.(t) | Ceník | Cen. soustava / platnost | Cenová úroveň | Nhod / MJ | Nhod celk. | Dodavatel | Typ položky | Stav položky
Díl: | M21.1 | Kabely : |  |  |  | 0 |  | 0 |  | 0 |  | 0 |  | 0 |  | 0 |  |  |  |  | 0 | [6 empty] | DIL
|  | položky zahrnují komletní provedení dle PD dodávku materiálu, montáž a režie | [25 empty] | POP
1 | 1 | Kabel CYKY-J 3x2,5mm2 | m | 200 |  | 0 |  | 0 |  | 0 | 21 | 0 | 0 | 0 | 0 | 0 |  | Vlastní | Kalkul | 0 | 0 |  | Práce | Běžná |  |  |  | POL1_
2 | 2 | Kabel CYKY-J 3x1,5mm2 | m | 100 |  | 0 |  | 0 |  | 0 | 21 | 0 | 0 | 0 | 0 | 0 |  | Vlastní | Kalkul | 0 | 0 |  | Práce | Běžná |  |  |  | POL1_
3 | 3 | Kabel CYKY-O 3x1,5mm2 | m | 60 |  | 0 |  | 0 |  | 0 | 21 | 0 | 0 | 0 | 0 | 0 |  | Vlastní | Kalkul | 0 | 0 |  | Práce | Běžná |  |  |  | POL1_
4 | 4 | Kabel CYA 6 zel./žl. | m | 100 |  | 0 |  | 0 |  | 0 | 21 | 0 | 0 | 0 | 0 | 0 |  | Vlastní | Kalkul | 0 | 0 |  | Práce | Běžná |  |  |  | POL1_
5 | 5 | Skříň hlavního pospojení (HOP) | ks | 1 |  | 0 |  | 0 |  | 0 | 21 | 0 | 0 | 0 | 0 | 0 |  | Vlastní | Kalkul | 0 | 0 |  | Práce | Běžná |  |  |  | POL1_
Díl: | M21.2 | Rozváděč RL obsahuje : |  |  |  | 0 |  | 0 |  | 0 |  | 0 |  | 0 |  | 0 |  |  |  |  | 0 | [6 empty] | DIL
|  | položky zahrnují komletní provedení dle PD dodávku materiálu, montáž a režie | [25 empty] | POP
6 | 6 | Rozvodnice 4x24 modulů | ks | 1 |  | 0 |  | 0 |  | 0 | 21 | 0 | 0 | 0 | 0 | 0 |  | Vlastní | Kalkul | 0 | 0 |  | Práce | Běžná |  |  |  | POL1_
7 | 7 | Přepěťová ochrana třídy B+C – 3xFLP-B+C | ks | 1 |  | 0 |  | 0 |  | 0 | 21 | 0 | 0 | 0 | 0 | 0 |  | Vlastní | Kalkul | 0 | 0 |  | Práce | Běžná |  |  |  | POL1_
8 | 8 | Hlavní vypínač QM 25/3, 25A | ks | 1 |  | 0 |  | 0 |  | 0 | 21 | 0 | 0 | 0 | 0 | 0 |  | Vlastní | Kalkul | 0 | 0 |  | Práce | Běžná |  |  |  | POL1_
9 | 9 | 3f. proudový chránič FI40-4p/0,03, 40A/0,03A | ks | 3 |  | 0 |  | 0 |  | 0 | 21 | 0 | 0 | 0 | 0 | 0 |  | Vlastní | Kalkul | 0 | 0 |  | Práce | Běžná |  |  |  | POL1_
10 | 10 | trafostanice 230/24 | ks | 1 |  | 0 |  | 0 |  | 0 | 21 | 0 | 0 | 0 | 0 | 0 |  | Vlastní | Kalkul | 0 | 0 |  | Práce | Běžná |  |  |  | POL1_
11 | 11 | relé KM Z-SCH, 25A, 4ZAP | ks | 1 |  | 0 |  | 0 |  | 0 | 21 | 0 | 0 | 0 | 0 | 0 |  | Vlastní | Kalkul | 0 | 0 |  | Práce | Běžná |  |  |  | POL1_
12 | 12 | Třífázový jistič B16/3, 16A | ks | 3 |  | 0 |  | 0 |  | 0 | 21 | 0 | 0 | 0 | 0 | 0 |  | Vlastní | Kalkul | 0 | 0 |  | Práce | Běžná |  |  |  | POL1_
13 | 13 | Jednofázový jistič 16/1, 16A | ks | 12 |  | 0 |  | 0 |  | 0 | 21 | 0 | 0 | 0 | 0 | 0 |  | Vlastní | Kalkul | 0 | 0 |  | Práce | Běžná |  |  |  | POL1_
14 | 14 | Jednofázový jistič 6/1, 16A | ks | 1 |  | 0 |  | 0 |  | 0 | 21 | 0 | 0 | 0 | 0 | 0 |  | Vlastní | Kalkul | 0 | 0 |  | Práce | Běžná |  |  |  | POL1_
15 | 15 | Jednofázový jistič B10/1, 10A | ks | 2 |  | 0 |  | 0 |  | 0 | 21 | 0 | 0 | 0 | 0 | 0 |  | Vlastní | Kalkul | 0 | 0 |  | Práce | Běžná |  |  |  | POL1_
16 | 16 | Drobný materiál (svorky, hřeben, atd…) | kpl | 1 |  | 0 |  | 0 |  | 0 | 21 | 0 | 0 | 0 | 0 | 0 |  | Vlastní | Kalkul | 0 | 0 |  | Práce | Běžná |  |  |  | POL1_
Díl: | M21.3 | Zásuvky, spínače, krabice, elektroinstalační materiál : |  |  |  | 0 |  | 0 |  | 0 |  | 0 |  | 0 |  | 0 |  |  |  |  | 0 | [6 empty] | DIL
|  | položky zahrnují komletní provedení dle PD dodávku materiálu, montáž a režie | [25 empty] | POP
17 | 17 | Vypínač jednopólový pod omítku, řaz.1, IP20, komplet | ks | 1 |  | 0 |  | 0 |  | 0 | 21 | 0 | 0 | 0 | 0 | 0 |  | Vlastní | Kalkul | 0 | 0 |  | Práce | Běžná |  |  |  | POL1_
18 | 18 | Vypínač schodišťový pod omítku, řaz.6, IP20, komplet | ks | 2 |  | 0 |  | 0 |  | 0 | 21 | 0 | 0 | 0 | 0 | 0 |  | Vlastní | Kalkul | 0 | 0 |  | Práce | Běžná |  |  |  | POL1_
19 | 19 | Zásuvka třífázová pod omítku, 16A, 400V, IP44 | ks | 3 |  | 0 |  | 0 |  | 0 | 21 | 0 | 0 | 0 | 0 | 0 |  | Vlastní | Kalkul | 0 | 0 |  | Práce | Běžná |  |  |  | POL1_
20 | 20 | Zásuvka jednoduchá pod omítku, 16A, 230V, IP20 | ks | 17 |  | 0 |  | 0 |  | 0 | 21 | 0 | 0 | 0 | 0 | 0 |  | Vlastní | Kalkul | 0 | 0 |  | Práce | Běžná |  |  |  | POL1_
21 | 21 | Dvojzásuvka jednoduchá pod omítku, 230V, IP20 | ks | 10 |  | 0 |  | 0 |  | 0 | 21 | 0 | 0 | 0 | 0 | 0 |  | Vlastní | Kalkul | 0 | 0 |  | Práce | Běžná |  |  |  | POL1_
22 | 22 | APC UPS 2200 VA 1 200 W | kpl | 3 |  | 0 |  | 0 |  | 0 | 21 | 0 | 0 | 0 | 0 | 0 |  | Vlastní | Kalkul | 0 | 0 |  | Práce | Běžná |  |  |  | POL1_
23 | 23 | detekce úniku N2 | kpl | 1 |  | 0 |  | 0 |  | 0 | 21 | 0 | 0 | 0 | 0 | 0 |  | Vlastní | Kalkul | 0 | 0 |  | Práce | Běžná |  |  |  | POL1_
Díl: | M21.4 | Svítidla, stropní vývody, apod… : |  |  |  | 0 |  | 0 |  | 0 |  | 0 |  | 0 |  | 0 |  |  |  |  | 0 | [6 empty] | DIL
|  | položky zahrnují komletní provedení dle PD dodávku materiálu, montáž a režie | [25 empty] | POP
24 | 24 | Zavěšenéúpřisazené, LED svítidlo, leštěná AL mřížka, 19W, IP20 | ks | 4 |  | 0 |  | 0 |  | 0 | 21 | 0 | 0 | 0 | 0 | 0 |  | Vlastní | Kalkul | 0 | 0 |  | Práce | Běžná |  |  |  | POL1_
25 | 25 | Práce za posun stávajících světel: | ks | 2 |  | 0 |  | 0 |  | 0 | 21 | 0 | 0 | 0 | 0 | 0 |  | Vlastní | Kalkul | 0 | 0 |  | Práce | Běžná |  |  |  | POL1_
Díl: | M21.5 | Ostatní náklady : |  |  |  | 0 |  | 0 |  | 0 |  | 0 |  | 0 |  | 0 |  |  |  |  | 0 | [6 empty] | DIL
26 | 26 | Doprava (silnoproud) | kpl | 1 |  | 0 |  | 0 |  | 0 | 21 | 0 | 0 | 0 | 0 | 0 |  | Vlastní | Kalkul | 0 | 0 |  | Práce | Běžná |  |  |  | POL1_
27 | 27 | Stavební přípomoce | kpl | 1 |  | 0 |  | 0 |  | 0 | 21 | 0 | 0 | 0 | 0 | 0 |  | Vlastní | Kalkul | 0 | 0 |  | Práce | Běžná |  |  |  | POL1_
28 | 28 | Drobný materiál (hmoždinky, šrouby, sádra, atd..) | kpl | 1 |  | 0 |  | 0 |  | 0 | 21 | 0 | 0 | 0 | 0 | 0 |  | Vlastní | Kalkul | 0 | 0 |  | Práce | Běžná |  |  |  | POL1_
29 | 29 | Požární ucpávka | kg | 1.5 |  | 0 |  | 0 |  | 0 | 21 | 0 | 0 | 0 | 0 | 0 |  | Vlastní | Kalkul | 0 | 0 |  | Práce | Běžná |  |  |  | POL1_
30 | 30 | Zkoušky, revize | kpl | 1 |  | 0 |  | 0 |  | 0 | 21 | 0 | 0 | 0 | 0 | 0 |  | Vlastní | Kalkul | 0 | 0 |  | Práce | Běžná |  |  |  | POL1_
31 | 31 | Dokumentace skutečného stavu | kpl | 1 |  | 0 |  | 0 |  | 0 | 21 | 0 | 0 | 0 | 0 | 0 |  | Vlastní | Kalkul | 0 | 0 |  | Práce | Běžná |  |  |  | POL1_
[26 empty] | 15 | 21 | DPH
| Celkem |  |  |  |  | 0 | [19 empty] | 0 | 0 | SUM
END
Note on S6: Jedná se o informaci, zda se jedná o položku, která je do rozpočtu zadána z cenové soustavy RTS, nebo vlastní.
Note on T6: Jedná se o název CÚ, která je zadána u položky rozpočtu

## 06 2 SLB
Položkový rozpočet | [27 empty] | #TypZaznamu#
S: | 23-018 | UK-1.LF - laboratoř proteomiky | [25 empty] | STA
O: | 06 | elektroinstalace - silnoproud, slaboproud | [22 empty] | STA |  |  | OBJ
R: | 2 | slabouproud | [25 empty] | ROZ
P.č. | Číslo položky | Název položky | MJ | Množství | Cena / MJ | Celkem | Dodávka | Dodávka celk. | Montáž | Montáž celk. | DPH | Cena s DPH | Hmotnost / MJ | Hmotnost celk.(t) | Dem. hmotnost / MJ | Dem. hmotnost celk.(t) | Ceník | Cen. soustava / platnost | Cenová úroveň | Nhod / MJ | Nhod celk. | Dodavatel | Typ položky | Stav položky
Díl: | M22.1 | Systém domácího telefonu (DT) : |  |  |  | 0 |  | 0 |  | 0 |  | 0 |  | 0 |  | 0 |  |  |  |  | 0 | [6 empty] | DIL
|  | položky zahrnují komletní provedení dle PD dodávku materiálu, montáž a režie | [25 empty] | POP
1 | 1 | Kabel UTP 6 4x2x0,8 | m | 80 |  | 0 |  | 0 |  | 0 | 21 | 0 | 0 | 0 | 0 | 0 |  | Vlastní | Indiv | 0 | 0 |  | Práce | Běžná |  |  |  | POL1_1
2 | 2 | Zvonkové tablo, el. vrátný, přístroj domácího telefonu, apod… | kpl | 1 |  | 0 |  | 0 |  | 0 | 21 | 0 | 0 | 0 | 0 | 0 |  | Vlastní | Indiv | 0 | 0 |  | Práce | Běžná |  |  |  | POL1_1
3 | 3 | Ohebná chránička 50 (100) | m | 60 |  | 0 |  | 0 |  | 0 | 21 | 0 | 0 | 0 | 0 | 0 |  | Vlastní | Indiv | 0 | 0 |  | Práce | Běžná |  |  |  | POL1_1
4 | 4 | Ostatní drobný elektroinstalační materiál | kpl | 1 |  | 0 |  | 0 |  | 0 | 21 | 0 | 0 | 0 | 0 | 0 |  | Vlastní | Indiv | 0 | 0 |  | Práce | Běžná |  |  |  | POL1_1
Díl: | M22.2 | Datové rozvody + WI-FI : |  |  |  | 0 |  | 0 |  | 0 |  | 0 |  | 0 |  | 0 |  |  |  |  | 0 | [6 empty] | DIL
|  | položky zahrnují komletní provedení dle PD dodávku materiálu, montáž a režie | [25 empty] | POP
5 | 5 | Zásuvka strukturované kabeláže pod omítku (2xRJ45), IP20, komplet | ks | 10 |  | 0 |  | 0 |  | 0 | 21 | 0 | 0 | 0 | 0 | 0 |  | Vlastní | Indiv | 0 | 0 |  | Práce | Běžná |  |  |  | POL1_1
6 | 6 | Kabel UTP 4x2x0,5 min. cat.6 | m | 350 |  | 0 |  | 0 |  | 0 | 21 | 0 | 0 | 0 | 0 | 0 |  | Vlastní | Indiv | 0 | 0 |  | Práce | Běžná |  |  |  | POL1_1
7 | 7 | PVC trubka O23 | m | 350 |  | 0 |  | 0 |  | 0 | 21 | 0 | 0 | 0 | 0 | 0 |  | Vlastní | Indiv | 0 | 0 |  | Práce | Běžná |  |  |  | POL1_1
Díl: | M22.3 | Další slaboproudé zařízení: |  |  |  | 0 |  | 0 |  | 0 |  | 0 |  | 0 |  | 0 |  |  |  |  | 0 | [6 empty] | DIL
|  | položky zahrnují komletní provedení dle PD dodávku materiálu, montáž a režie | [25 empty] | POP
8 | 8 | Elektrický vrátný | kpl | 2 |  | 0 |  | 0 |  | 0 | 21 | 0 | 0 | 0 | 0 | 0 |  | Vlastní | Indiv | 0 | 0 |  | Práce | Běžná |  |  |  | POL1_1
9 | 9 | Čtečka karet/čipů | kpl | 2 |  | 0 |  | 0 |  | 0 | 21 | 0 | 0 | 0 | 0 | 0 |  | Vlastní | Indiv | 0 | 0 |  | Práce | Běžná |  |  |  | POL1_1
10 | 10 | Čidlo detekce úniku chladiva | kpl | 3 |  | 0 |  | 0 |  | 0 | 21 | 0 | 0 | 0 | 0 | 0 |  | Vlastní | Indiv | 0 | 0 |  | Práce | Běžná |  |  |  | POL1_1
11 | 11 | Kabelový dálkový ovladač | ks | 3 |  | 0 |  | 0 |  | 0 | 21 | 0 | 0 | 0 | 0 | 0 |  | Vlastní | Indiv | 0 | 0 |  | Práce | Běžná |  |  |  | POL1_1
12 | 12 | Ostatní drobný elektroinstalační materiál | kpl | 1 |  | 0 |  | 0 |  | 0 | 21 | 0 | 0 | 0 | 0 | 0 |  | Vlastní | Indiv | 0 | 0 |  | Práce | Běžná |  |  |  | POL1_1
Díl: | M22.4 | Ostatní náklady : |  |  |  | 0 |  | 0 |  | 0 |  | 0 |  | 0 |  | 0 |  |  |  |  | 0 | [6 empty] | DIL
13 | 13 | Doprava | kpl | 1 |  | 0 |  | 0 |  | 0 | 21 | 0 | 0 | 0 | 0 | 0 |  | Vlastní | Indiv | 0 | 0 |  | Práce | Běžná |  |  |  | POL1_1
14 | 14 | Stavební přípomoce | kpl | 1 |  | 0 |  | 0 |  | 0 | 21 | 0 | 0 | 0 | 0 | 0 |  | Vlastní | Indiv | 0 | 0 |  | Práce | Běžná |  |  |  | POL1_1
15 | 15 | Drobný materiál | kpl | 1 |  | 0 |  | 0 |  | 0 | 21 | 0 | 0 | 0 | 0 | 0 |  | Vlastní | Indiv | 0 | 0 |  | Práce | Běžná |  |  |  | POL1_1
16 | 16 | Revizní zprávy | kpl | 1 |  | 0 |  | 0 |  | 0 | 21 | 0 | 0 | 0 | 0 | 0 |  | Vlastní | Indiv | 0 | 0 |  | Práce | Běžná |  |  |  | POL1_1
17 | 17 | Naprogramování, uvedení do provozu | kpl | 1 |  | 0 |  | 0 |  | 0 | 21 | 0 | 0 | 0 | 0 | 0 |  | Vlastní | Indiv | 0 | 0 |  | Práce | Běžná |  |  |  | POL1_1
18 | 18 | Dokumentace skutečného stavu | kpl | 1 |  | 0 |  | 0 |  | 0 | 21 | 0 | 0 | 0 | 0 | 0 |  | Vlastní | Indiv | 0 | 0 |  | Práce | Běžná |  |  |  | POL1_1
[26 empty] | 15 | 21 | DPH
| Celkem |  |  |  |  | 0 | [19 empty] | 0 | 0 | SUM
END
Note on S6: Jedná se o informaci, zda se jedná o položku, která je do rozpočtu zadána z cenové soustavy RTS, nebo vlastní.
Note on T6: Jedná se o název CÚ, která je zadána u položky rozpočtu

## 07 VRN
Položkový rozpočet | [27 empty] | #TypZaznamu#
S: | 23-018 | UK-1.LF - laboratoř proteomiky | [25 empty] | STA
O: | 07 | vedlejší rozpočtové náklady | [22 empty] | STA |  |  | OBJ
R: | 1 | VRN | [25 empty] | ROZ
P.č. | Číslo položky | Název položky | MJ | Množství | Cena / MJ | Celkem | Dodávka | Dodávka celk. | Montáž | Montáž celk. | DPH | Cena s DPH | Hmotnost / MJ | Hmotnost celk.(t) | Dem. hmotnost / MJ | Dem. hmotnost celk.(t) | Ceník | Cen. soustava / platnost | Cenová úroveň | Nhod / MJ | Nhod celk. | Dodavatel | Typ položky | Stav položky
Díl: | VN | Vedlejší náklady |  |  |  | 0 |  | 0 |  | 0 |  | 0 |  | 0 |  | 0 |  |  |  |  | 0 | [6 empty] | DIL
1 | 005121010R | Zařízení staveniště | Soubor | 1 |  | 0 |  | 0 |  | 0 | 21 | 0 | 0 | 0 | 0 | 0 |  | RTS 23/ II | Kalkul | 0 | 0 |  | VRN | Běžná |  |  |  | POL99_8
2 | 005122010R | Provozní vlivy | Soubor | 1 |  | 0 |  | 0 |  | 0 | 21 | 0 | 0 | 0 | 0 | 0 |  | RTS 23/ II | Kalkul | 0 | 0 |  | VRN | Běžná |  |  |  | POL99_8
|  | Náklady na ztížené provádění stavebních prací v důsledku nepřerušeného provozu na staveništi nebo v případech nepřerušeného provozu v objektech v nichž se stavební práce provádí. | [25 empty] | POP | Náklady na ztížené provádění stavebních prací v důsledku nepřerušeného provozu na staveništi nebo v případech nepřerušeného provozu v objektech v nichž se stavební práce provádí.
Díl: | ON | Ostatní náklady |  |  |  | 0 |  | 0 |  | 0 |  | 0 |  | 0 |  | 0 |  |  |  |  | 0 | [6 empty] | DIL
3 | 004111020R | Vypracování projektové dokumentace - skutečné provedení | Soubor | 1 |  | 0 |  | 0 |  | 0 | 21 | 0 | 0 | 0 | 0 | 0 |  | RTS 23/ II | Kalkul | 0 | 0 |  | VRN | Běžná |  |  |  | POL99_8
[26 empty] | 15 | 21 | DPH
| Celkem |  |  |  |  | 0 | [19 empty] | 0 | 0 | SUM
Note on S6: Jedná se o informaci, zda se jedná o položku, která je do rozpočtu zadána z cenové soustavy RTS, nebo vlastní.
Note on T6: Jedná se o název CÚ, která je zadána u položky rozpočtu