## REKAP CELEK
INV - CELKOVÉ INVESTIČNÍ NÁKLADY NA OPRAVU JEDNOTLIVÝCH BLOKŮ
PROJEKT JE ZPRACOVÁN PRO BLOK C, PRO BLOK A A BLOK B SE NEPŘEDPOKLÁDAJÍ PROJEKČNĚ ODCHYLKY
| BLOK C | BLOK B | BLOK A | CENA CELEKM ZA DANOU PROFESI
A+S ŘEŠENÍ | 0 | 0 | 0 | 0
VZT | 0 | 0 | 0 | 0
EL | 0 | 0 | 0 | 0
CELKOVÁ CENA ZA BLOK | 0 | 0 | 0
INV - CELKOVÁ CENA ZA REALIZACI JEDNOHO BLOKU |  |  |  | 0
INV - CELKOVÁ CENA ZA REALIZACI CELÉHO ZÁMĚRU (BLOK A, BLOK B, BLOK C) |  |  |  | 0
NEI - CELKOVÉ NÁKLADY NA OPRAVU JEDNOTLIVÝCH BLOKŮ
PROJEKT JE ZPRACOVÁN PRO BLOK C, PRO BLOK A A BLOK B SE NEPŘEDPOKLÁDAJÍ PROJEKČNĚ ODCHYLKY
| BLOK C | BLOK B | BLOK A | CENA CELEKM ZA DANOU PROFESI
A+S ŘEŠENÍ | 0 | 0 | 0 | 0
ZTI | 0 | 0 | 0 | 0
CELKOVÁ CENA ZA BLOK | 0 | 0 | 0
NEI - CELKOVÁ CENA ZA REALIZACI JEDNOHO BLOKU |  |  |  | 0
NEI - CELKOVÁ CENA ZA REALIZACI CELÉHO ZÁMĚRU (BLOK A, BLOK B, BLOK C) |  |  |  | 0
CELKOVÉ INVESTIČNÍ NÁKLADY NA OPRAVU JEDNOTLIVÝCH BLOKŮ
PROJEKT JE ZPRACOVÁN PRO BLOK C, PRO BLOK A A BLOK B SE NEPŘEDPOKLÁDAJÍ PROJEKČNĚ ODCHYLKY
| BLOK C | BLOK B | BLOK A | CENA CELEKM ZA DANOU PROFESI
A+S ŘEŠENÍ | 0 | 0 | 0 | 0
VZT | 0 | 0 | 0 | 0
EL | 0 | 0 | 0 | 0
ZTI | 0 | 0 | 0 | 0
CELKOVÁ CENA ZA BLOK | 0 | 0 | 0
CELKOVÁ CENA ZA REALIZACI JEDNOHO BLOKU |  |  |  | 0
CELKOVÁ CENA ZA REALIZACI CELÉHO ZÁMĚRU (BLOK A, BLOK B, BLOK C) |  |  |  | 0

## INV-REKAPITULACE
INV - CELKOVÉ INVESTIČNÍ NÁKLADY NA OPRAVU JEDNOTLIVÝCH BLOKŮ
PROJEKT JE ZPRACOVÁN PRO BLOK C, PRO BLOK A A BLOK B SE NEPŘEDPOKLÁDAJÍ PROJEKČNĚ ODCHYLKY
| BLOK C | BLOK B | BLOK A | CENA CELEKM ZA DANOU PROFESI
A+S ŘEŠENÍ | 0 | 0 | 0 | 0
VZT | 0 | 0 | 0 | 0
EL | 0 | 0 | 0 | 0
CELKOVÁ CENA ZA BLOK | 0 | 0 | 0
INV - CELKOVÁ CENA ZA REALIZACI JEDNOHO BLOKU |  |  |  | 0
INV - CELKOVÁ CENA ZA REALIZACI CELÉHO ZÁMĚRU (BLOK A, BLOK B, BLOK C) |  |  |  | 0

## El-Rozpočet
Věta | Název | Mj | Počet | Materiál | Materiál celkem | Montáž | Montáž celkem | Cena | Cena celkem | 7734.495
| Elektromontáže | [8 empty] | 12976.45
29032.54
| Elektroinstalace 1.PP | [8 empty] | 59589.67
1092-40966 | Rozvaděč R-WC
| Hl. vypínač 125A | ks | 1 | 0 | 0 | 0 | 0 | 0 | 0
| Jistič jednopólový do 16A "B", "C" | ks | 4 | 0 | 0 | 0 | 0 | 0 | 0
| Jistič třípólový do 20A "B", "C" | ks | 1 | 0 | 0 | 0 | 0 | 0 | 0
| Kombinovaný jistič + proud. chr. 1F 10A | ks | 4 | 0 | 0 | 0 | 0 | 0 | 0
| Kombinovaný jistič + proud. chr. 1F 16A | ks | 7 | 0 | 0 | 0 | 0 | 0 | 0
| Stykač 3F 40A | ks | 1 | 0 | 0 | 0 | 0 | 0 | 0
| Spínací hodiny | ks | 1 | 0 | 0 | 0 | 0 | 0 | 0
| Skříň | ks | 1 | 0 | 0 | 0 | 0 | 0 | 0
[8 empty] | 0 | 0
1092-40967 | Celkem rozvaděč R-WC | ks | 1 |  | 0 | 0 | 0 | 0 | 0
[8 empty] | 0 | 0
1002-549 | PŘÍSTROJ SPÍNACÍ
| Spínače a zásuvky budou přesně určeny a schváleny investorem a architektem | [6 empty] | 0 | 0
1002-4448 | Přístroj spínače jednopólového; řazení 1, 1So | ks | 2 |  | 0 |  | 0 | 0 | 0
1002-549 | PŘÍSTROJ OVLÁDAČE
1002-4456 | Přístroj ovládače zapínacího se svorkou N řazení 1/0, 1/0So, 1/0S | ks | 5 |  | 0 |  | 0 | 0 | 0
1002-549 | PŘÍSTROJ OVLÁDAČE IP44
1002-4456 | Přístroj ovládače zapínacího se svorkou N řazení 1/0, 1/0So, 1/0S, IP44, 10A, zapuštěný | ks | 5 |  | 0 |  | 0 | 0 | 0
1002-5163 | ZÁSUVKA NN
1002-4602 | Zásuvka jednonásobná, s ochranným kolíkem, s clonkami; řazení 2P+PE;b. bílá / bílá | ks | 8 |  | 0 |  | 0 | 0 | 0
1002-4620 | Zásuvka jednonásobná IP44, s ochranným kolíkem, s clonkami, s víčkem; zapuštěný, řazení 2P+PE;b. bílá / bílá | ks | 4 |  | 0 |  | 0 | 0 | 0
1265-1054 | Multifukční časové relé do krabice, 230V/16A | ks | 8 |  | 0 |  | 0 | 0 | 0
[8 empty] | 0 | 0
7002-810 | KABEL PLOCHÝ
7002-814 | CYKYLo-J 3x1,5 | m | 45 |  | 0 |  | 0 | 0 | 0
7002-287 | KABEL SILOVÝ,IZOLACE PVC
7002-300 | CYKY-J 4x35 , pevně | m | 55 |  | 0 |  | 0 | 0 | 0
7002-17 | KABEL SILOVÝ,IZOLACE PVC
7002-33 | CYKY-J 5x2.5 , pevně | m | 18 |  | 0 |  | 0 | 0 | 0
7002-23 | CYKY-J 3x2.5 , pevně | m | 124 |  | 0 |  | 0 | 0 | 0
7002-22 | CYKY-J 3x1.5 , pevně | m | 110 |  | 0 |  | 0 | 0 | 0
7002-492 | KABEL SILOVÝ,IZOLACE PVC
7002-497 | CYKY-O 3x1.5 , pevně | m | 120 |  | 0 |  | 0 | 0 | 0
7002-1 | VODIČ JEDNOŽILOVÝ (CY)
7002-6 | CY 4 mm2 , pevně | m | 90 |  | 0 |  | 0 | 0 | 0
7002-211 | CY 25 , pevně | m | 55 |  | 0 |  | 0 | 0 | 0
[8 empty] | 0 | 0
1047-1 | SVÍTIDLO ZÁŘIVKOVÉ BYTOVÉ
1047-2 | STROPNÍ
| Před objednáním svítidel budou svítidla přesně určena a schválena investorem a architektem | [6 empty] | 0 | 0
| Svítidla budou doložena výpočtem osvětlení. | [6 empty] | 0 | 0
1047-3 | A - LED SVÍTIDLO PŘISAZENÉ IP20, čtvercové 24W, 2160lm, RA80, 4000K + pohybové čidlo | ks | 2 |  | 0 |  | 0 | 0 | 0
1047-4 | B - LED SVÍTIDLO PŘISAZENÉ min. IP44, čtvercové 19W, 2000lm, RA80, 4000K , rozměry cca 200x200mm | ks | 16 |  | 0 |  | 0 | 0 | 0
1047-5 | C - LED SVÍTIDLO PŘISAZENÉ min. IP44, bodové svítidlo 15W, 1500lm, RA80, 4000K , rozměry cca 110x pr.90mm | ks | 6 |  | 0 |  | 0 | 0 | 0
1047-6 | D - LED SVÍTIDLO PŘISAZENÉ min. IP44, čtvercové 24W, 2730lm, RA80, 4000K , rozměry cca 260x 260mm | ks | 3 |  | 0 |  | 0 | 0 | 0
[8 empty] | 0 | 0
1123-743 | krabice univezální hluboká do dutých příček 70mm | ks | 24 |  | 0 |  | 0 | 0 | 0
1123-53 | krabice univezální hluboká do zdi 70mm | ks | 2 |  | 0 |  | 0 | 0 | 0
1123-744 | krabice rozbočná do dutých příček | ks | 16 |  | 0 |  | 0 | 0 | 0
1123-535 | krabice rozbočná hluboká do zdi | ks | 2 |  | 0 |  | 0 | 0 | 0
1123-6302 | Ohebná trubka bezhalegonová se střední mechanickou odolností pr.25mm | m | 180 |  | 0 |  | 0 | 0 | 0
1123-6302 | Pomocné kovové konstrukce | kg | 8 |  | 0 |  | 0 | 0 | 0
1123-4271 | Vkládací lišta 60X60 | m | 50 |  | 0 |  | 0 | 0 | 0
[8 empty] | 0 | 0
9999-360 | Varná deska
1260-363 | varná deska, sklokeramika, 4 plotny, 6,5kW/230V/400V | ks | 1 |  | 0 |  | 0 | 0 | 0
[8 empty] | 0 | 0
9999-1296 | PROVEDENI REVIZNICH ZKOUSEK
9999-1297 | DLE CSN 331500 (Zadavatel umožňuje nabídnout rovnocenné řešení. (§ 90 odst. 3 ZZVZ)
9999-1298 | Revizni technik | hod | 8 |  | 0 |  | 0 | 0 | 0
9999-1299 | Spoluprace s reviz.technikem | hod | 1 | 0 | 0 |  | 0 | 0 | 0
9999-1294 | KOORDINACE POSTUPU PRACI
9999-1295 | S ostatnimi profesemi | hod | 2 | 0 | 0 |  | 0 | 0 | 0
9999-1280 | HODINOVE ZUCTOVACI SAZBY
9999-1290 | Zabezpeceni pracoviste | hod | 4 | 0 | 0 |  | 0 | 0 | 0
[8 empty] | 0 | 0
| Elektroinstalace 1.PP - celkem |  |  |  | 0 |  | 0 |  | 0
[8 empty] | 0 | 0
Elektroinstalace 1.NP
[8 empty] | 0 | 0
1092-40966 | Rozvaděč R-WC
| Hl. vypínač 125A | ks | 1 | 0 | 0 | 0 | 0 | 0 | 0
| Jistič jednopólový do 16A "B", "C" | ks | 4 | 0 | 0 | 0 | 0 | 0 | 0
| Jistič třípólový do 20A "B", "C" | ks | 1 | 0 | 0 | 0 | 0 | 0 | 0
| Kombinovaný jistič + proud. chr. 1F 10A | ks | 4 | 0 | 0 | 0 | 0 | 0 | 0
| Kombinovaný jistič + proud. chr. 1F 16A | ks | 7 | 0 | 0 | 0 | 0 | 0 | 0
| Stykač 3F 40A | ks | 1 | 0 | 0 | 0 | 0 | 0 | 0
| Spínací hodiny | ks | 1 | 0 | 0 | 0 | 0 | 0 | 0
| Skříň | ks | 1 | 0 | 0 | 0 | 0 | 0 | 0
[8 empty] | 0 | 0
1092-40967 | Celkem rozvaděč R-WC | ks | 1 |  | 0 | 0 | 0 | 0 | 0
[8 empty] | 0 | 0
1002-549 | PŘÍSTROJ SPÍNACÍ
| Spínače a zásuvky budou přesně určeny a schváleny investorem a architektem | [6 empty] | 0 | 0
1002-4448 | Přístroj spínače jednopólového; řazení 1, 1So | ks | 2 |  | 0 |  | 0 | 0 | 0
1002-549 | PŘÍSTROJ OVLÁDAČE
1002-4456 | Přístroj ovládače zapínacího se svorkou N řazení 1/0, 1/0So, 1/0S | ks | 4 |  | 0 |  | 0 | 0 | 0
1002-549 | PŘÍSTROJ OVLÁDAČE IP44
1002-4456 | Přístroj ovládače zapínacího se svorkou N řazení 1/0, 1/0So, 1/0S, IP44, 10A, zapuštěný | ks | 6 |  | 0 |  | 0 | 0 | 0
1002-5163 | ZÁSUVKA NN
1002-4602 | Zásuvka jednonásobná, s ochranným kolíkem, s clonkami; řazení 2P+PE;b. bílá / bílá | ks | 7 |  | 0 |  | 0 | 0 | 0
1002-4620 | Zásuvka jednonásobná IP44, s ochranným kolíkem, s clonkami, s víčkem; zapuštěný, řazení 2P+PE;b. bílá / bílá | ks | 4 |  | 0 |  | 0 | 0 | 0
1265-1054 | Multifukční časové relé do krabice, 230V/16A | ks | 8 |  | 0 |  | 0 | 0 | 0
1007-47380 | Sada pro nouzovou signalizaci: transformator, kontrolní modul, signalní tlačítko se šňůrou a resetovací tlačítko. | ks | 3 |  | 0 |  | 0 | 0 | 0
[8 empty] | 0 | 0
[8 empty] | 0 | 0
7002-810 | KABEL PLOCHÝ
7002-814 | CYKYLo-J 3x1,5 | m | 45 |  | 0 |  | 0 | 0 | 0
7002-287 | KABEL SILOVÝ,IZOLACE PVC
7002-300 | CYKY-J 4x35 , pevně | m | 8 |  | 0 |  | 0 | 0 | 0
7002-17 | KABEL SILOVÝ,IZOLACE PVC
7002-33 | CYKY-J 5x2.5 , pevně | m | 18 |  | 0 |  | 0 | 0 | 0
7002-32 | CYKY-J 5x1.5 , pevně | m | 40 |  | 0 |  | 0 | 0 | 0
7002-23 | CYKY-J 3x2.5 , pevně | m | 124 |  | 0 |  | 0 | 0 | 0
7002-22 | CYKY-J 3x1.5 , pevně | m | 160 |  | 0 |  | 0 | 0 | 0
7002-492 | KABEL SILOVÝ,IZOLACE PVC
7002-497 | CYKY-O 3x1.5 , pevně | m | 120 |  | 0 |  | 0 | 0 | 0
7002-1 | VODIČ JEDNOŽILOVÝ (CY)
7002-6 | CY 4 mm2 , pevně | m | 90 |  | 0 |  | 0 | 0 | 0
7002-211 | CY 25 , pevně | m | 8 |  | 0 |  | 0 | 0 | 0
[8 empty] | 0 | 0
1047-1 | SVÍTIDLO ZÁŘIVKOVÉ BYTOVÉ
1047-2 | STROPNÍ
| Před objednáním svítidel budou svítidla přesně určena a schválena investorem a architektem | [6 empty] | 0 | 0
| Svítidla budou doložena výpočtem osvětlení. | [6 empty] | 0 | 0
1047-3 | A - LED SVÍTIDLO PŘISAZENÉ IP20, čtvercové 24W, 2160lm, RA80, 4000K + pohybové čidlo | ks | 2 |  | 0 |  | 0 | 0 | 0
1047-4 | B - LED SVÍTIDLO PŘISAZENÉ min. IP44, čtvercové 19W, 2000lm, RA80, 4000K , rozměry cca 200x200mm | ks | 18 |  | 0 |  | 0 | 0 | 0
1047-5 | C - LED SVÍTIDLO PŘISAZENÉ min. IP44, bodové svítidlo 15W, 1500lm, RA80, 4000K , rozměry cca 110x pr.90mm | ks | 6 |  | 0 |  | 0 | 0 | 0
1047-6 | D - LED SVÍTIDLO PŘISAZENÉ min. IP44, čtvercové 24W, 2730lm, RA80, 4000K , rozměry cca 260x 260mm | ks | 5 |  | 0 |  | 0 | 0 | 0
[8 empty] | 0 | 0
1123-743 | krabice univezální hluboká do dutých příček 70mm | ks | 30 |  | 0 |  | 0 | 0 | 0
1123-53 | krabice univezální hluboká do zdi 70mm | ks | 8 |  | 0 |  | 0 | 0 | 0
1123-744 | krabice rozbočná do dutých příček | ks | 18 |  | 0 |  | 0 | 0 | 0
1123-535 | krabice rozbočná hluboká do zdi | ks | 2 |  | 0 |  | 0 | 0 | 0
1123-6302 | Ohebná trubka bezhalegonová se střední mechanickou odolností pr.25mm | m | 180 |  | 0 |  | 0 | 0 | 0
1123-6302 | Pomocné kovové konstrukce | kg | 10 |  | 0 |  | 0 | 0 | 0
[8 empty] | 0 | 0
9999-360 | Varná deska
1260-363 | varná deska, sklokeramika, 4 plotny, 6,5kW/230V/400V | ks | 1 |  | 0 |  | 0 | 0 | 0
[8 empty] | 0 | 0
9999-1296 | PROVEDENI REVIZNICH ZKOUSEK
9999-1297 | DLE CSN 331500
9999-1298 | Revizni technik | hod | 8 |  | 0 |  | 0 | 0 | 0
9999-1299 | Spoluprace s reviz.technikem | hod | 1 | 0 | 0 |  | 0 | 0 | 0
9999-1294 | KOORDINACE POSTUPU PRACI
9999-1295 | S ostatnimi profesemi | hod | 2 | 0 | 0 |  | 0 | 0 | 0
9999-1280 | HODINOVE ZUCTOVACI SAZBY
9999-1290 | Zabezpeceni pracoviste | hod | 4 | 0 | 0 |  | 0 | 0 | 0
[8 empty] | 0 | 0
| Elektroinstalace 1.NP - celkem |  |  |  | 0 |  | 0 |  | 0
[8 empty] | 0 | 0
Elektroinstalace 2.NP - 7.NP
[8 empty] | 0 | 0
1092-40966 | Rozvaděč R-WC
| Hl. vypínač 125A | ks | 1 | 0 | 0 | 0 | 0 | 0 | 0
| Jistič jednopólový do 16A "B", "C" | ks | 4 | 0 | 0 | 0 | 0 | 0 | 0
| Jistič třípólový do 20A "B", "C" | ks | 1 | 0 | 0 | 0 | 0 | 0 | 0
| Kombinovaný jistič + proud. chr. 1F 10A | ks | 4 | 0 | 0 | 0 | 0 | 0 | 0
| Kombinovaný jistič + proud. chr. 1F 16A | ks | 7 | 0 | 0 | 0 | 0 | 0 | 0
| Stykač 3F 40A | ks | 1 | 0 | 0 | 0 | 0 | 0 | 0
| Spínací hodiny | ks | 1 | 0 | 0 | 0 | 0 | 0 | 0
| Skříň | ks | 1 | 0 | 0 | 0 | 0 | 0 | 0
[8 empty] | 0 | 0
1092-40967 | Celkem rozvaděč R-WC | ks | 6 |  | 0 | 0 | 0 | 0 | 0
[8 empty] | 0 | 0
1002-549 | PŘÍSTROJ SPÍNACÍ
| Spínače a zásuvky budou přesně určeny a schváleny investorem a architektem | [6 empty] | 0 | 0
1002-4448 | Přístroj spínače jednopólového; řazení 1, 1So | ks | 12 |  | 0 |  | 0 | 0 | 0
1002-549 | PŘÍSTROJ OVLÁDAČE
1002-4456 | Přístroj ovládače zapínacího se svorkou N řazení 1/0, 1/0So, 1/0S | ks | 30 |  | 0 |  | 0 | 0 | 0
1002-549 | PŘÍSTROJ OVLÁDAČE IP44
1002-4456 | Přístroj ovládače zapínacího se svorkou N řazení 1/0, 1/0So, 1/0S, IP44, 10A, zapuštěný | ks | 30 |  | 0 |  | 0 | 0 | 0
1002-5163 | ZÁSUVKA NN
1002-4602 | Zásuvka jednonásobná, s ochranným kolíkem, s clonkami; řazení 2P+PE;b. bílá / bílá | ks | 48 |  | 0 |  | 0 | 0 | 0
1002-4620 | Zásuvka jednonásobná IP44, s ochranným kolíkem, s clonkami, s víčkem; zapuštěný, řazení 2P+PE;b. bílá / bílá | ks | 24 |  | 0 |  | 0 | 0 | 0
1265-1054 | Multifukční časové relé do krabice, 230V/16A | ks | 18 |  | 0 |  | 0 | 0 | 0
[8 empty] | 0 | 0
7002-810 | KABEL PLOCHÝ
7002-814 | CYKYLo-J 3x1,5 | m | 270 |  | 0 |  | 0 | 0 | 0
7002-287 | KABEL SILOVÝ,IZOLACE PVC
7002-300 | CYKY-J 4x35 , pevně | m | 48 |  | 0 |  | 0 | 0 | 0
7002-17 | KABEL SILOVÝ,IZOLACE PVC
7002-33 | CYKY-J 5x2.5 , pevně | m | 108 |  | 0 |  | 0 | 0 | 0
7002-23 | CYKY-J 3x2.5 , pevně | m | 744 |  | 0 |  | 0 | 0 | 0
7002-22 | CYKY-J 3x1.5 , pevně | m | 660 |  | 0 |  | 0 | 0 | 0
7002-492 | KABEL SILOVÝ,IZOLACE PVC
7002-497 | CYKY-O 3x1.5 , pevně | m | 720 |  | 0 |  | 0 | 0 | 0
7002-1 | VODIČ JEDNOŽILOVÝ (CY)
7002-6 | CY 4 mm2 , pevně | m | 540 |  | 0 |  | 0 | 0 | 0
7002-211 | CY 25 , pevně | m | 48 |  | 0 |  | 0 | 0 | 0
[8 empty] | 0 | 0
1047-1 | SVÍTIDLO ZÁŘIVKOVÉ BYTOVÉ
1047-2 | STROPNÍ
Před objednáním svítidel budou svítidla přesně určena a schválena investorem a architektem
Svítidla budou doložena výpočtem osvětlení.
1047-3 | A - LED SVÍTIDLO PŘISAZENÉ IP20, čtvercové 24W, 2160lm, RA80, 4000K + pohybové čidlo | ks | 12 |  | 0 |  | 0 | 0 | 0
1047-4 | B - LED SVÍTIDLO PŘISAZENÉ min. IP44, čtvercové 19W, 2000lm, RA80, 4000K , rozměry cca 200x200mm | ks | 96 |  | 0 |  | 0 | 0 | 0
1047-5 | C - LED SVÍTIDLO PŘISAZENÉ min. IP44, bodové svítidlo 15W, 1500lm, RA80, 4000K , rozměry cca 110x pr.90mm | ks | 36 |  | 0 |  | 0 | 0 | 0
1047-6 | D - LED SVÍTIDLO PŘISAZENÉ min. IP44, čtvercové 24W, 2730lm, RA80, 4000K , rozměry cca 260x 260mm | ks | 18 |  | 0 |  | 0 | 0 | 0
1123-743 | krabice univezální hluboká do dutých příček 70mm | ks | 144 |  | 0 |  | 0 | 0 | 0
1123-53 | krabice univezální hluboká do zdi 70mm | ks | 12 |  | 0 |  | 0 | 0 | 0
1123-744 | krabice rozbočná do dutých příček | ks | 96 |  | 0 |  | 0 | 0 | 0
1123-535 | krabice rozbočná hluboká do zdi | ks | 12 |  | 0 |  | 0 | 0 | 0
1123-6302 | Ohebná trubka bezhalegonová se střední mechanickou odolností pr.25mm | m | 1080 |  | 0 |  | 0 | 0 | 0
1123-6302 | Pomocné kovové konstrukce | kg | 48 |  | 0 |  | 0 | 0 | 0
[8 empty] | 0 | 0
9999-360 | Varná deska
1260-363 | varná deska, sklokeramika, 4 plotny, 6,5kW/230V/400V | ks | 6 |  | 0 |  | 0 | 0 | 0
9999-1296 | PROVEDENI REVIZNICH ZKOUSEK
9999-1297 | DLE CSN 331500
9999-1298 | Revizni technik | hod | 48 |  | 0 |  | 0 | 0 | 0
9999-1299 | Spoluprace s reviz.technikem | hod | 6 | 0 | 0 |  | 0 | 0 | 0
9999-1294 | KOORDINACE POSTUPU PRACI
9999-1295 | S ostatnimi profesemi | hod | 12 | 0 | 0 |  | 0 | 0 | 0
9999-1280 | HODINOVE ZUCTOVACI SAZBY
9999-1290 | Zabezpeceni pracoviste | hod | 24 | 0 | 0 |  | 0 | 0 | 0
| Elektroinstalace 2.NP-7.NP - celkem |  |  |  | 0 |  | 0 |  | 0
| Podružný materiál | [6 empty] | 0 | 0
| Elektromontáže - celkem |  |  |  | 0 |  | 0 |  | 0

## VZT-výkaz výměr
zakázka: UK Kam - Reko sdílených sociálek a kuchyní na 3 blocích, kolej Na Kotli, HK
uchazeč:
Vyplňují se pouze modrá pole
VZT 1.PP, 2.NP – 7.NP - položky na 1. patro
název | cena MT | cena práce | počet | cena MT | cena práce | poznámka
Větrací jednotka dle bodu 9.1 |  |  | 1 | 0 | 0
Spojovací pružná manžeta D200 |  |  | 1 | 0 | 0
Tlumič hluku D200 / 500 mm |  |  | 1 | 0 | 0
Mřížka s vlhkostní reuglací B21 5-45m3/h Ø125 |  |  | 2 | 0 | 0
Mřížka s vlhkostní reuglací B33 10-50m3/h Ø125 |  |  | 4 | 0 | 0
Mřížka s regulací dle pohybu osob 5/30m3/h Ø80 |  |  | 6 | 0 | 0
DC-DC měnič do mřížky mřížky |  |  | 6 | 0 | 0
redukce pro mřížku D80/125 |  |  | 6 | 0 | 0
Regulátor potrubní s možností el. zvýšení průtoku 15m3/h |  |  | 1 | 0 | 0
Fasádní mřížka nerez D200 |  |  | 1 | 0 | 0
Digestoř nástěnná komínová bez motoru. š 60cm |  |  | 1 | 0 | 0
pozinkované potrubí 125 mm x 3 m |  |  | 4 | 0 | 0
pozinkované potrubí 160 mm x 3 m |  |  | 1.5 | 0 | 0
pozinkované potrubí 200 mm x 3 m |  |  | 1.5 | 0 | 0
tep. a hluk . izol. hadice, D127, 1m |  |  | 5 | 0 | 0
tep. a hluk . izol. hadice, D203, 1m |  |  | 2 | 0 | 0
oblouk lisovaný s těsněním 125 / 90st |  |  | 8 | 0 | 0
oblouk lisovaný s těsněním 160 / 90st |  |  | 1 | 0 | 0
oblouk lisovaný s těsněním 200 / 90st |  |  | 4 | 0 | 0
odbočka jednoduchá s těsněním 90° 125 / 125 |  |  | 12 | 0 | 0
odbočka jednoduchá s těsněním 90° 160 / 125 |  |  | 2 | 0 | 0
odbočka jednoduchá s těsněním 90° 160 / 160 |  |  | 1 | 0 | 0
odbočka jednoduchá s těsněním 90° 200 / 125 |  |  | 1 | 0 | 0
odbočka jednoduchá s těsněním 90° 200 / 200 |  |  | 1 | 0 | 0
přechod osový 160/125 mm, s těsněním |  |  | 2 | 0 | 0
přechod osový 200/125 mm, s těsněním |  |  | 1 | 0 | 0
přechod osový 200/160 mm, s těsněním |  |  | 1 | 0 | 0
vsuvka 125 mm, s těsněním |  |  | 2 | 0 | 0
nátrubek 125 |  |  | 13 | 0 | 0
nátrubek 160 |  |  | 2 | 0 | 0
nátrubek 200 |  |  | 4 | 0 | 0
koncový kryt, nátrubek, 125 mm |  |  | 2 | 0 | 0
kovová objímka bez gumy pr. 125 mm |  |  | 15 | 0 | 0
kovová objímka bez gumy pr. 160 mm |  |  | 4 | 0 | 0
kovová objímka bez gumy pr. 200 mm |  |  | 6 | 0 | 0
kabel 2x0,5 pro mřížky |  |  | 35 | 0 | 0
zákryt stavebního otvoru bílý D125 mm |  |  | 8 | 0 | 0
zákryt stavebního otvoru bílý D160 mm |  |  | 3 | 0 | 0
zákryt stavebního otvoru bílý D200 mm |  |  | 3 | 0 | 0
PIR výplň do okna bílá/bílá do rozměnu 0,5 m2 |  |  | 1 | 0 | 0
spojovací a ostatní materiál |  |  | 1 | 0 | 0
stavební přípomoce |  |  | 1 |  | 0
materiálová rezerva |  |  | 5% | 0
celková cena za 1. patro |  |  |  | 0 | 0
VZT 1.NP - položky na 1. patro
název | cena MT | cena práce | počet | cena MT | cena práce | poznámka
Větrací jednotka dle bodu 9.1 |  |  | 1 | 0 | 0
Spojovací pružná manžeta D200 |  |  | 1 | 0 | 0
Tlumič hluku D200 / 500 mm |  |  | 1 | 0 | 0
Mřížka s vlhkostní reuglací B21 5-45m3/h Ø125 |  |  | 1 | 0 | 0
Mřížka s vlhkostní reuglací B33 10-50m3/h Ø125 |  |  | 4 | 0 | 0
Mřížka s regulací dle pohybu osob 5/30m3/h Ø80 |  |  | 7 | 0 | 0
DC-DC měnič do mřížky mřížky |  |  | 7 | 0 | 0
redukce pro mřížku D80/125 |  |  | 7 | 0 | 0
Regulátor potrubní s možností el. zvýšení průtoku 15m3/h |  |  | 1 | 0 | 0
Fasádní mřížka nerez D200 |  |  | 1 | 0 | 0
Digestoř nástěnná komínová bez motoru. š 60cm |  |  | 1 | 0 | 0
pozinkované potrubí 125 mm x 3 m |  |  | 4 | 0 | 0
pozinkované potrubí 160 mm x 3 m |  |  | 1.5 | 0 | 0
pozinkované potrubí 200 mm x 3 m |  |  | 1.5 | 0 | 0
tep. a hluk . izol. hadice, D127, 1m |  |  | 5 | 0 | 0
tep. a hluk . izol. hadice, D203, 1m |  |  | 2 | 0 | 0
oblouk lisovaný s těsněním 125 / 45st |  |  | 4 | 0 | 0
oblouk lisovaný s těsněním 125 / 90st |  |  | 6 | 0 | 0
oblouk lisovaný s těsněním 160 / 90st |  |  | 1 | 0 | 0
oblouk lisovaný s těsněním 200 / 90st |  |  | 4 | 0 | 0
odbočka jednoduchá s těsněním 90° 125 / 125 |  |  | 12 | 0 | 0
odbočka jednoduchá s těsněním 90° 160 / 125 |  |  | 2 | 0 | 0
odbočka jednoduchá s těsněním 90° 160 / 160 |  |  | 1 | 0 | 0
odbočka jednoduchá s těsněním 90° 200 / 125 |  |  | 1 | 0 | 0
odbočka jednoduchá s těsněním 90° 200 / 200 |  |  | 1 | 0 | 0
přechod osový 160/125 mm, s těsněním |  |  | 2 | 0 | 0
přechod osový 200/125 mm, s těsněním |  |  | 1 | 0 | 0
přechod osový 200/160 mm, s těsněním |  |  | 1 | 0 | 0
vsuvka 125 mm, s těsněním |  |  | 2 | 0 | 0
nátrubek 125 |  |  | 15 | 0 | 0
nátrubek 160 |  |  | 2 | 0 | 0
nátrubek 200 |  |  | 4 | 0 | 0
koncový kryt, nátrubek, 125 mm |  |  | 2 | 0 | 0
kovová objímka bez gumy pr. 125 mm |  |  | 15 | 0 | 0
kovová objímka bez gumy pr. 160 mm |  |  | 4 | 0 | 0
kovová objímka bez gumy pr. 200 mm |  |  | 6 | 0 | 0
kabel 2x0,5 pro mřížky |  |  | 35 | 0 | 0
zákryt stavebního otvoru bílý D125 mm |  |  | 8 | 0 | 0
zákryt stavebního otvoru bílý D160 mm |  |  | 3 | 0 | 0
zákryt stavebního otvoru bílý D200 mm |  |  | 3 | 0 | 0
PIR výplň do okna bílá/bílá do rozměnu 0,5 m2 |  |  | 1 | 0 | 0
spojovací a ostatní materiál |  |  | 1 | 0 | 0
stavební přípomoce |  |  | 1 |  | 0
materiálová rezerva |  |  | 5% | 0
celková cena za 1. patro |  |  |  | 0 | 0
Souhrn
název | cena MT | cena práce | počet | cena MT | cena práce | poznámka
VZT 1.PP, 2.NP – 7.NP - položky na 1. patro | 0 | 0 | 7 | 0 | 0
VZT 1.NP - položky na 1. patro | 0 | 0 | 1 | 0 | 0
Dopravné |  |  | 1 | 0 | 0
Přesuny hmot |  |  | 1 | 0 | 0
Náklady spojené s předáním díla |  |  | 1 | 0 | 0
Dokumentace skutečného provedení |  |  | 1 | 0 | 0
Souhrn |  |  |  | 0 | 0
Celková cena bez DPH |  |  |  | 0
DPH |  |  |  | 0
Celková cena s DPH |  |  |  | 0

## Rekapitulace stavby I
Export Komplet | [28 empty] | 2.0 | [5 empty] | False | False | {47048459-c3da-4bc5-887d-4b7f39b34d53}
[20 empty] | >> skryté sloupce << | [13 empty] | 0,01 | 21
[34 empty] | 0,01 | 15
|  | REKAPITULACE STAVBY | [18 empty] | v --- níže se nacházejí doplnkové a pomocné údaje k sestavám --- v | [11 empty] | Návod na vyplnění | 0,001
|  | Kód: | [30 empty] | Měnit lze pouze buňky se žlutým podbarvením! 1) na prvním listu Rekapitulace stavby vyplňte v sestavě a) Souhrnný list - údaje o Uchazeči (přenesou se do ostatních sestav i v jiných listech) b) Rekapitulace objektů - potřebné Ostatní náklady 2) na vybraných listech vyplňte v sestavě a) Krycí list - údaje o Uchazeči, pokud se liší od údajů o Uchazeči na Souhrnném listu (údaje se přenesou do ostatních sestav v daném listu) b) Rekapitulace rozpočtu - potřebné Ostatní náklady c) Celkové náklady za stavbu - ceny u položek - množství, pokud má žluté podbarvení - a v případě potřeby poznámku (ta je ve skrytém sloupci) | 0,01
|  | Stavba: |  |  |  |  | UK Kam - Reko sdílených sociálek a kuchyní na 3 blocích, kolej Na Kotli, Hradec Králové | [26 empty] | 0,01
|  | KSO: | [13 empty] | CC-CZ: | [17 empty] | 0,01
|  | Místo: | [13 empty] | Datum: | [17 empty] | 0,01
0,01
|  | Zadavatel: | [13 empty] | IČ: | [17 empty] | 0,01
[16 empty] | DIČ: | [17 empty] | 0,01
0,01
|  | Uchazeč: | [13 empty] | IČ: |  | Vyplň údaj | [15 empty] | 0,01
|  |  | Vyplň údaj | [12 empty] | DIČ: |  | Vyplň údaj | [15 empty] | 0,01
False
|  | Projektant: | [13 empty] | IČ: | [17 empty] | False
[16 empty] | DIČ: | [17 empty] | True
0,01
|  | Zpracovatel: | [13 empty] | IČ: | [17 empty] | 0,01
[16 empty] | DIČ: | [17 empty] | True
Poznámka:
|  | Cena bez DPH | [13 empty] | 0
[8 empty] | Sazba daně |  |  | Základ daně |  |  |  |  | Výše daně
|  | DPH |  | základní |  |  |  | 21% |  |  | 0 |  |  |  |  | 0
|  |  |  | snížená |  |  |  | 15% |  |  | 0 |  |  |  |  | 0
|  |  |  | zákl. přenesená |  |  |  | 21% |  |  | 0 |  |  |  |  | 0
|  |  |  | sníž. přenesená |  |  |  | 15% |  |  | 0 |  |  |  |  | 0
|  |  |  | nulová |  |  |  | 0% |  |  | 0 |  |  |  |  | 0
|  | Cena s DPH | [6 empty] | v |  |  | CZK |  |  |  | 0
|  | Projektant | [11 empty] | Zpracovatel
|  | Datum a podpis: | [7 empty] | Razítko |  |  |  | Datum a podpis: |  |  | Razítko
|  | Objednavatel | [11 empty] | Uchazeč
|  | Datum a podpis: | [7 empty] | Razítko |  |  |  | Datum a podpis: |  |  | Razítko
REKAPITULACE OBJEKTŮ STAVBY A SOUPISŮ PRACÍ
Kód:
| Stavba: | [6 empty] | UK Kam - Reko sdílených sociálek a kuchyní na 3 blocích, kolej Na Kotli, Hradec Králové
| Místo: | [13 empty] | Datum:
| Zadavatel: | [13 empty] | Projektant: | [5 empty] | Informatívní údaje z listů zakázek
| Uchazeč: | [13 empty] | Zpracovatel:
| Kód |  |  |  | Popis | [7 empty] | Cena bez DPH [CZK] |  |  |  |  | Cena s DPH [CZK] | Typ |  | z toho Ostat. náklady [CZK] | DPH [CZK] | Normohodiny [h] | DPH základní [CZK] | DPH snížená [CZK] | DPH základní přenesená [CZK] | DPH snížená přenesená [CZK] | Základna DPH základní | Základna DPH snížená | Základna DPH zákl. přenesená | Základna DPH sníž. přenesená | Základna DPH nulová
| Náklady z rozpočtů | [11 empty] | 0 |  |  |  |  | 0 |  |  | 0 | 0 | 0 | 0 | 0 | 0 | 0 | 0 | 0 | 0 | 0 | 0 |  | D | 0 | ###NOIMPORT### | IMPORT | {47048459-c3da-4bc5-887d-4b7f39b34d53} | {00000000-0000-0000-0000-000000000000}
/ |  | 001b |  |  |  | 1 PP - typ A a B INV | [6 empty] | 0 |  |  |  |  | 0 | STA |  | 0 | 0 | 0 | 0 | 0 | 0 | 0 | 0 | 0 | 0 | 0 | 0 |  |  | 1 |  | IMPORT | {a74e644a-1fbb-4c5e-9b9c-4f5d3cdd83d3} | {47048459-c3da-4bc5-887d-4b7f39b34d53} | 2
/ |  | 01b |  |  |  | 1 NP - typ C a D INV | [6 empty] | 0 |  |  |  |  | 0 | STA |  | 0 | 0 | 0 | 0 | 0 | 0 | 0 | 0 | 0 | 0 | 0 | 0 |  |  | 1 |  | IMPORT | {e4c1a66d-0df0-4058-92ab-3df3329edfd8} | {47048459-c3da-4bc5-887d-4b7f39b34d53} | 2
/ |  | 02b |  |  |  | 2 NP - typ A a B INV | [6 empty] | 0 |  |  |  |  | 0 | STA |  | 0 | 0 | 0 | 0 | 0 | 0 | 0 | 0 | 0 | 0 | 0 | 0 |  |  | 1 |  | IMPORT | {cbdb5c1e-94e2-42bd-b751-0b6064b9bd4b} | {47048459-c3da-4bc5-887d-4b7f39b34d53} | 2
/ |  | 03b |  |  |  | 3 NP - typ A a B INV | [6 empty] | 0 |  |  |  |  | 0 | STA |  | 0 | 0 | 0 | 0 | 0 | 0 | 0 | 0 | 0 | 0 | 0 | 0 |  |  | 1 |  | IMPORT | {49a40042-45f9-457b-971a-3ae09de860fe} | {47048459-c3da-4bc5-887d-4b7f39b34d53} | 2
/ |  | 04b |  |  |  | 4 NP - typ A a B INV | [6 empty] | 0 |  |  |  |  | 0 | STA |  | 0 | 0 | 0 | 0 | 0 | 0 | 0 | 0 | 0 | 0 | 0 | 0 |  |  | 1 |  | IMPORT | {fbf3c6d6-bb8f-4006-886e-33de9415d85b} | {47048459-c3da-4bc5-887d-4b7f39b34d53} | 2
/ |  | 05b |  |  |  | 5 NP - typ A a B INV | [6 empty] | 0 |  |  |  |  | 0 | STA |  | 0 | 0 | 0 | 0 | 0 | 0 | 0 | 0 | 0 | 0 | 0 | 0 |  |  | 1 |  | IMPORT | {3bf5b1bf-cf33-4506-9f45-d15f4da29b28} | {47048459-c3da-4bc5-887d-4b7f39b34d53} | 2
/ |  | 06b |  |  |  | 6 NP - typ A a B INV | [6 empty] | 0 |  |  |  |  | 0 | STA |  | 0 | 0 | 0 | 0 | 0 | 0 | 0 | 0 | 0 | 0 | 0 | 0 |  |  | 1 |  | IMPORT | {fd510d7f-d566-4874-9ffa-2fdd5d4e3ca0} | {47048459-c3da-4bc5-887d-4b7f39b34d53} | 2
/ |  | 07b |  |  |  | 7 NP - typ A a B INV | [6 empty] | 0 |  |  |  |  | 0 | STA |  | 0 | 0 | 0 | 0 | 0 | 0 | 0 | 0 | 0 | 0 | 0 | 0 |  |  | 1 |  | IMPORT | {9ab86814-82d8-406f-b1c3-b6e5c9a9fad2} | {47048459-c3da-4bc5-887d-4b7f39b34d53} | 2
/ |  | VRNb |  |  |  | Vedlejší náklady | [6 empty] | 0 |  |  |  |  | 0 | STA |  | 0 | 0 | 0 | 0 | 0 | 0 | 0 | 0 | 0 | 0 | 0 | 0 |  |  | 1 |  | IMPORT | {2c23bbc0-3b53-41bc-9988-12c61bd2c356} | {47048459-c3da-4bc5-887d-4b7f39b34d53} | 2

## 001b - 1 PP - typ A a B INV
[9 empty] | >> skryté sloupce << | [9 empty] | {a74e644a-1fbb-4c5e-9b9c-4f5d3cdd83d3}
2
| KRYCÍ LIST SOUPISU PRACÍ | [8 empty] | v --- níže se nacházejí doplnkové a pomocné údaje k sestavám --- v | [8 empty] | False
Stavba:
UK Kam - Reko sdílených sociálek a kuchyní na 3 blocích, kolej Na Kotli, Hradec Králové
Objekt:
001b - 1 PP - typ A a B INV
| KSO: |  |  |  |  | CC-CZ:
| Místo: |  |  |  |  | Datum:
| Zadavatel: |  |  |  |  | IČ:
DIČ:
| Uchazeč: |  |  |  |  | IČ: | Vyplň údaj
|  | Vyplň údaj |  |  |  | DIČ: | Vyplň údaj
| Projektant: |  |  |  |  | IČ:
DIČ:
| Zpracovatel: |  |  |  |  | IČ:
DIČ:
Poznámka:
| Cena bez DPH | [5 empty] | 0
|  |  | Základ daně |  |  | Sazba daně | Výše daně
| DPH | základní | 0 |  |  | 21% | 0
|  | snížená | 0 |  |  | 15% | 0
|  | zákl. přenesená | 0 |  |  | 21% | 0
|  | sníž. přenesená | 0 |  |  | 15% | 0
|  | nulová | 0 |  |  | 0% | 0
| Cena s DPH |  |  | v | CZK |  | 0
| Projektant |  |  | Zpracovatel
| Datum a podpis: |  | Razítko | Datum a podpis: |  |  | Razítko
| Objednavatel |  |  | Uchazeč
| Datum a podpis: |  | Razítko | Datum a podpis: |  |  | Razítko
REKAPITULACE ČLENĚNÍ SOUPISU PRACÍ
Stavba:
UK Kam - Reko sdílených sociálek a kuchyní na 3 blocích, kolej Na Kotli, Hradec Králové
Objekt:
001b - 1 PP - typ A a B INV
Místo: | [5 empty] | Datum:
Zadavatel: | [5 empty] | Projektant:
Uchazeč: |  |  | Vyplň údaj |  |  | Zpracovatel:
Kód dílu - Popis | [6 empty] | Cena celkem [CZK]
Náklady ze soupisu prací | [6 empty] | 0 | [12 empty] | -1
| HSV - Práce a dodávky HSV | [5 empty] | 0
| 3 - Svislé a kompletní konstrukce | [5 empty] | 0
| 4 - Vodorovné konstrukce | [5 empty] | 0
| 6 - Úpravy povrchů, podlahy a osazování výplní | [5 empty] | 0
| 9 - Ostatní konstrukce a práce, bourání | [5 empty] | 0
| 997 - Přesun sutě | [5 empty] | 0
| 998 - Přesun hmot | [5 empty] | 0
| PSV - Práce a dodávky PSV | [5 empty] | 0
| 735 - Ústřední vytápění - otopná tělesa | [5 empty] | 0
| 751 - Vzduchotechnika | [5 empty] | 0
| 763 - Konstrukce suché výstavby | [5 empty] | 0
| 766 - Konstrukce truhlářské | [5 empty] | 0
| 771 - Podlahy z dlaždic | [5 empty] | 0
| 781 - Dokončovací práce - obklady | [5 empty] | 0
| 784 - Dokončovací práce - malby a tapety | [5 empty] | 0
SOUPIS PRACÍ
Stavba:
UK Kam - Reko sdílených sociálek a kuchyní na 3 blocích, kolej Na Kotli, Hradec Králové
Objekt:
001b - 1 PP - typ A a B INV
Místo: | [5 empty] | Datum:
Zadavatel: | [5 empty] | Projektant:
Uchazeč: |  |  | Vyplň údaj |  |  | Zpracovatel:
PČ | Typ | Kód | Popis | MJ | Množství | J.cena [CZK] | Cena celkem [CZK] | Cenová soustava |  |  | DPH | J. Nh [h] | Nh celkem [h] | J. hmotnost [t] | Hmotnost celkem [t] | J. suť [t] | Suť Celkem [t]
Náklady soupisu celkem | [6 empty] | 0 | [5 empty] | 0 |  | 8.536 |  | 25.2671 |  | D | -1 | [10 empty] | 0
| D | HSV | Práce a dodávky HSV |  |  |  | 0 | [5 empty] | 0 |  | 8.536 |  | 11.0474 | 1 | D | 0 |  |  |  | ROZPOCET | [6 empty] | 0
| D | 3 | Svislé a kompletní konstrukce |  |  |  | 0 | [5 empty] | 0 |  | 0.97127 |  | 0 | 1 | D | 1 |  |  |  | ROZPOCET | [6 empty] | 0
1 | K | 310238211 | Zazdívka otvorů pl přes 0,25 do 1 m2 ve zdivu nadzákladovém cihlami pálenými na MVC | m3 | 0.308 |  | 0 |  |  |  | základní |  | 0 | 1.8775 | 0.57827 | 0 | 0 | 4 | K | 2 |  |  |  | ROZPOCET | 0 | 0 | 0 | 0 | 0 | 1 | 0 | 4 | 2007172830
| VV |  | u vstupních dveří - odhad | [15 empty] | VV | 2 | 1 | True | 0 | ROZPOCET
| VV |  | 0,5*2,05*0,3 |  | 0.308 | [13 empty] | VV | 2 | 2 | True | 1 | ROZPOCET
2 | K | 317941123 | Osazování ocelových válcovaných nosníků na zdivu I, IE, U, UE nebo L přes č. 14 do č. 22 nebo výšky do 220 mm | t | 0.072 |  | 0 |  |  |  | základní |  | 0 | 0.01709 | 0.0012305 | 0 | 0 | 4 | K | 2 |  |  |  | ROZPOCET | 0 | 0 | 0 | 0 | 0 | 1 | 0 | 4 | 669735518
| VV |  | revizní otvor | [15 empty] | VV | 2 | 1 | True | 0 | ROZPOCET
| VV |  | I160 | [15 empty] | VV | 2 | 1 | True | 0 | ROZPOCET
| VV |  | 1*4*17,9/1000 |  | 0.072 | [13 empty] | VV | 2 | 2 | True | 1 | ROZPOCET
3 | M | 13010718 | ocel profilová jakost S235JR (11 375) průřez I (IPN) 160 | t | 0.086 |  | 0 |  |  |  | základní |  | 0 | 1 | 0.086 | 0 | 0 | 8 | M | 2 |  |  |  | ROZPOCET | 0 | 0 | 0 | 0 | 0 | 1 | 0 | 4 | 207374367
| VV |  | 0,072*1,2 'Přepočtené koeficientem množství |  | 0.086 | [13 empty] | VV | 2 | 2 | False | 1 | ROZPOCET
4 | K | 342272205 | Příčka z pórobetonových hladkých tvárnic na tenkovrstvou maltu tl 50 mm | m2 | 6.896 |  | 0 |  |  |  | základní |  | 0 | 0.04434 | 0.30577 | 0 | 0 | 4 | K | 2 |  |  |  | ROZPOCET | 0 | 0 | 0 | 0 | 0 | 1 | 0 | 4 | -582768281
| VV |  | sprchové kouty | [15 empty] | VV | 2 | 1 | True | 0 | ROZPOCET
| VV |  | typ A | [15 empty] | VV | 2 | 1 | True | 0 | ROZPOCET
| VV |  | 0,875*0,9*2 |  | 1.575 | [13 empty] | VV | 2 | 2 | True | 0 | ROZPOCET
| VV |  | 0,855*0,92+0,85*0,92 |  | 1.569 | [13 empty] | VV | 2 | 2 | True | 0 | ROZPOCET
| VV |  | (0,9*2+0,855+0,85)*0,25 |  | 0.876 | [13 empty] | VV | 2 | 2 | True | 0 | ROZPOCET
| VV |  | Mezisoučet |  | 4.02 | [13 empty] | VV | 2 | 3 | True | 0 | ROZPOCET
| VV |  | typ B | [15 empty] | VV | 2 | 1 | True | 0 | ROZPOCET
| VV |  | 0,815*0,9*3 |  | 2.201 | [13 empty] | VV | 2 | 2 | True | 0 | ROZPOCET
| VV |  | 0,9*3*0,25 |  | 0.675 | [13 empty] | VV | 2 | 2 | True | 0 | ROZPOCET
| VV |  | Mezisoučet |  | 2.876 | [13 empty] | VV | 2 | 3 | True | 0 | ROZPOCET
| VV |  | Součet |  | 6.896 | [13 empty] | VV | 2 | 4 | True | 1 | ROZPOCET
| D | 4 | Vodorovné konstrukce |  |  |  | 0 | [5 empty] | 0 |  | 0.93105 |  | 0 | 1 | D | 1 |  |  |  | ROZPOCET | [6 empty] | 0
5 | K | 411388531 | Zabetonování otvorů pl do 1 m2 ve stropech | m3 | 0.313 |  | 0 |  |  |  | základní |  | 0 | 2.4098 | 0.75426 | 0 | 0 | 4 | K | 2 |  |  |  | ROZPOCET | 0 | 0 | 0 | 0 | 0 | 1 | 0 | 4 | -1916582552
| VV |  | Přebetonování stropní konstrukce po prostupech v jádrech - odhad | [15 empty] | VV | 2 | 1 | True | 0 | ROZPOCET
| VV |  | 2,5/8 |  | 0.313 | [13 empty] | VV | 2 | 2 | True | 1 | ROZPOCET
6 | K | 413321313 | Nosníky ze ŽB tř. C 16/20 | m3 | 0.075 |  | 0 |  |  |  | základní |  | 0 | 2.3011 | 0.17258 | 0 | 0 | 4 | K | 2 |  |  |  | ROZPOCET | 0 | 0 | 0 | 0 | 0 | 1 | 0 | 4 | -194783535
| VV |  | revizní otvor | [15 empty] | VV | 2 | 1 | True | 0 | ROZPOCET
| VV |  | 1*0,25*0,3 |  | 0.075 | [13 empty] | VV | 2 | 2 | True | 1 | ROZPOCET
7 | K | 413351121 | Zřízení bednění nosníků a průvlaků bez podpěrné kce výšky přes 100 cm | m2 | 0.8 |  | 0 |  |  |  | základní |  | 0 | 0.00465 | 0.00372 | 0 | 0 | 4 | K | 2 |  |  |  | ROZPOCET | 0 | 0 | 0 | 0 | 0 | 1 | 0 | 4 | -332172121
| VV |  | 1*(0,25*2+0,3) |  | 0.8 | [13 empty] | VV | 2 | 2 | True | 1 | ROZPOCET
8 | K | 413351122 | Odstranění bednění nosníků a průvlaků bez podpěrné kce výšky přes 100 cm | m2 | 0.8 |  | 0 |  |  |  | základní |  | 0 | 0 | 0 | 0 | 0 | 4 | K | 2 |  |  |  | ROZPOCET | 0 | 0 | 0 | 0 | 0 | 1 | 0 | 4 | 1244036851
9 | K | 413352115 | Zřízení podpěrné konstrukce nosníků výšky podepření do 4 m pro nosník výšky přes 100 cm | m2 | 0.3 |  | 0 |  |  |  | základní |  | 0 | 0.00161 | 0.000483 | 0 | 0 | 4 | K | 2 |  |  |  | ROZPOCET | 0 | 0 | 0 | 0 | 0 | 1 | 0 | 4 | -1182808093
| VV |  | u revizních dvířek | [15 empty] | VV | 2 | 1 | True | 0 | ROZPOCET
| VV |  | 0,6*0,5 |  | 0.3 | [13 empty] | VV | 2 | 2 | True | 1 | ROZPOCET
10 | K | 413352116 | Odstranění podpěrné konstrukce nosníků výšky podepření do 4 m pro nosník výšky přes 100 cm | m2 | 0.3 |  | 0 |  |  |  | základní |  | 0 | 0 | 0 | 0 | 0 | 4 | K | 2 |  |  |  | ROZPOCET | 0 | 0 | 0 | 0 | 0 | 1 | 0 | 4 | -411182306
| D | 6 | Úpravy povrchů, podlahy a osazování výplní |  |  |  | 0 | [5 empty] | 0 |  | 6.6213 |  | 0 | 1 | D | 1 |  |  |  | ROZPOCET | [6 empty] | 0
11 | K | 600600100 | Příplatek za pancéřovou perlinku | m2 | 6.896 |  | 0 |  |  |  | základní |  | 0 | 0 | 0 | 0 | 0 | 4 | K | 2 |  |  |  | ROZPOCET | 0 | 0 | 0 | 0 | 0 | 1 | 0 | 4 | -934257668
| VV |  | 6,896 |  | 6.896 | [13 empty] | VV | 2 | 2 | True | 1 | ROZPOCET
12 | K | 611142001 | Potažení vnitřních stropů sklovláknitým pletivem vtlačeným do tenkovrstvé hmoty | m2 | 43.51 |  | 0 |  |  |  | základní |  | 0 | 0.00438 | 0.19057 | 0 | 0 | 4 | K | 2 |  |  |  | ROZPOCET | 0 | 0 | 0 | 0 | 0 | 1 | 0 | 4 | -2010092112
| VV |  | 43,51 |  | 43.51 | [13 empty] | VV | 2 | 2 | True | 1 | ROZPOCET
13 | K | 611321141 | Vápenocementová omítka štuková dvouvrstvá vnitřních stropů rovných nanášená ručně | m2 | 43.51 |  | 0 |  |  |  | základní |  | 0 | 0.01838 | 0.79971 | 0 | 0 | 4 | K | 2 |  |  |  | ROZPOCET | 0 | 0 | 0 | 0 | 0 | 1 | 0 | 4 | -1879911106
| VV |  | typ A | [15 empty] | VV | 2 | 1 | True | 0 | ROZPOCET
| VV |  | m. 006 | [15 empty] | VV | 2 | 1 | True | 0 | ROZPOCET
| VV |  | 4,16 |  | 4.16 | [13 empty] | VV | 2 | 2 | True | 0 | ROZPOCET
| VV |  | m. 008 | [15 empty] | VV | 2 | 1 | True | 0 | ROZPOCET
| VV |  | 8,39 |  | 8.39 | [13 empty] | VV | 2 | 2 | True | 0 | ROZPOCET
| VV |  | m. 009 | [15 empty] | VV | 2 | 1 | True | 0 | ROZPOCET
| VV |  | 9,53 |  | 9.53 | [13 empty] | VV | 2 | 2 | True | 0 | ROZPOCET
| VV |  | Mezisoučet |  | 22.08 | [13 empty] | VV | 2 | 3 | True | 0 | ROZPOCET
| VV |  | typ B | [15 empty] | VV | 2 | 1 | True | 0 | ROZPOCET
| VV |  | m. 002 | [15 empty] | VV | 2 | 1 | True | 0 | ROZPOCET
| VV |  | 1,71 |  | 1.71 | [13 empty] | VV | 2 | 2 | True | 0 | ROZPOCET
| VV |  | m. 003 | [15 empty] | VV | 2 | 1 | True | 0 | ROZPOCET
| VV |  | 8,99 |  | 8.99 | [13 empty] | VV | 2 | 2 | True | 0 | ROZPOCET
| VV |  | m. 004 | [15 empty] | VV | 2 | 1 | True | 0 | ROZPOCET
| VV |  | 9,07 |  | 9.07 | [13 empty] | VV | 2 | 2 | True | 0 | ROZPOCET
| VV |  | m. 005 | [15 empty] | VV | 2 | 1 | True | 0 | ROZPOCET
| VV |  | 1,66 |  | 1.66 | [13 empty] | VV | 2 | 2 | True | 0 | ROZPOCET
| VV |  | Mezisoučet |  | 21.43 | [13 empty] | VV | 2 | 3 | True | 0 | ROZPOCET
| VV |  | Součet |  | 43.51 | [13 empty] | VV | 2 | 4 | True | 1 | ROZPOCET
14 | K | 612142001 | Potažení vnitřních stěn sklovláknitým pletivem vtlačeným do tenkovrstvé hmoty | m2 | 217.653 |  | 0 |  |  |  | základní |  | 0 | 0.00438 | 0.95332 | 0 | 0 | 4 | K | 2 |  |  |  | ROZPOCET | 0 | 0 | 0 | 0 | 0 | 1 | 0 | 4 | -1845601762
| VV |  | sprchové kouty - 2 vrstvy | [15 empty] | VV | 2 | 1 | True | 0 | ROZPOCET
| VV |  | typ A | [15 empty] | VV | 2 | 1 | True | 0 | ROZPOCET
| VV |  | 0,875*0,9*2*2 |  | 3.15 | [13 empty] | VV | 2 | 2 | True | 0 | ROZPOCET
| VV |  | (0,855*0,92+0,85*0,92)*2 |  | 3.137 | [13 empty] | VV | 2 | 2 | True | 0 | ROZPOCET
| VV |  | (0,9*2+0,855+0,85)*(0,25*2+0,1) |  | 2.103 | [13 empty] | VV | 2 | 2 | True | 0 | ROZPOCET
| VV |  | Mezisoučet |  | 8.39 | [13 empty] | VV | 2 | 3 | True | 0 | ROZPOCET
| VV |  | typ B | [15 empty] | VV | 2 | 1 | True | 0 | ROZPOCET
| VV |  | 0,815*0,9*3*2 |  | 4.401 | [13 empty] | VV | 2 | 2 | True | 0 | ROZPOCET
| VV |  | 0,9*3*(0,25*2+0,1) |  | 1.62 | [13 empty] | VV | 2 | 2 | True | 0 | ROZPOCET
| VV |  | u všech hydroizolací - 1 vrstva | [15 empty] | VV | 2 | 1 | True | 0 | ROZPOCET
| VV |  | 37,69+106,274 |  | 143.964 | [13 empty] | VV | 2 | 2 | True | 0 | ROZPOCET
| VV |  | Mezisoučet |  | 149.985 | [13 empty] | VV | 2 | 3 | True | 0 | ROZPOCET
| VV |  | stěny - omítka | [15 empty] | VV | 2 | 1 | True | 0 | ROZPOCET
| VV |  | 45,742+13,536 |  | 59.278 | [13 empty] | VV | 2 | 2 | True | 0 | ROZPOCET
| VV |  | Mezisoučet |  | 59.278 | [13 empty] | VV | 2 | 3 | True | 0 | ROZPOCET
| VV |  | Součet |  | 217.653 | [13 empty] | VV | 2 | 4 | True | 1 | ROZPOCET
15 | K | 612321121 | Vápenocementová omítka hladká jednovrstvá vnitřních stěn nanášená ručně | m2 | 45.742 |  | 0 |  |  |  | základní |  | 0 | 0.0154 | 0.70443 | 0 | 0 | 4 | K | 2 |  |  |  | ROZPOCET | 0 | 0 | 0 | 0 | 0 | 1 | 0 | 4 | 1547415658
| VV |  | typ A | [15 empty] | VV | 2 | 1 | True | 0 | ROZPOCET
| VV |  | m. 006 | [15 empty] | VV | 2 | 1 | True | 0 | ROZPOCET
| VV |  | (2,855+1,149)*1,6-0,8*1,6+1,6*2*0,3 |  | 6.086 | [13 empty] | VV | 2 | 2 | True | 0 | ROZPOCET
| VV |  | m. 008 | [15 empty] | VV | 2 | 1 | True | 0 | ROZPOCET
| VV |  | (3,05+2,885)*2,5-2,8*1,3-2,04*1,4+(2,04*2+1,4*2)*0,2 |  | 9.718 | [13 empty] | VV | 2 | 2 | True | 0 | ROZPOCET
| VV |  | m. 009 | [15 empty] | VV | 2 | 1 | True | 0 | ROZPOCET
| VV |  | (3,5+2)*2,5-2,04*1,4-3*1,3+(2,04+1,4)*2*0,2 |  | 8.37 | [13 empty] | VV | 2 | 2 | True | 0 | ROZPOCET
| VV |  | Mezisoučet |  | 24.174 | [13 empty] | VV | 2 | 3 | True | 0 | ROZPOCET
| VV |  | typ B | [15 empty] | VV | 2 | 1 | True | 0 | ROZPOCET
| VV |  | m. 002 | [15 empty] | VV | 2 | 1 | True | 0 | ROZPOCET
| VV |  | (1,2+0,6)*1,6-0,6*1,3 |  | 2.1 | [13 empty] | VV | 2 | 2 | True | 0 | ROZPOCET
| VV |  | m. 003 | [15 empty] | VV | 2 | 1 | True | 0 | ROZPOCET
| VV |  | (2,575+3,2)*2,5-2,04*1,4-2,8*1,3+(2,04*2+1,4*2)*0,2 |  | 9.318 | [13 empty] | VV | 2 | 2 | True | 0 | ROZPOCET
| VV |  | m. 004 | [15 empty] | VV | 2 | 1 | True | 0 | ROZPOCET
| VV |  | (2,9+3)*2,5-2,04*1,4-2,4*1,3+(2,04+1,4)*2*0,2 |  | 10.15 | [13 empty] | VV | 2 | 2 | True | 0 | ROZPOCET
| VV |  | Mezisoučet |  | 21.568 | [13 empty] | VV | 2 | 3 | True | 0 | ROZPOCET
| VV |  | Součet |  | 45.742 | [13 empty] | VV | 2 | 4 | True | 1 | ROZPOCET
16 | K | 612321141 | Vápenocementová omítka štuková dvouvrstvá vnitřních stěn nanášená ručně | m2 | 13.536 |  | 0 |  |  |  | základní |  | 0 | 0.01838 | 0.24879 | 0 | 0 | 4 | K | 2 |  |  |  | ROZPOCET | 0 | 0 | 0 | 0 | 0 | 1 | 0 | 4 | -145738543
| VV |  | typ A | [15 empty] | VV | 2 | 1 | True | 0 | ROZPOCET
| VV |  | m. 006 | [15 empty] | VV | 2 | 1 | True | 0 | ROZPOCET
| VV |  | (2,855+1,149)*(2,5-1,6)-0,8*(1,97-1,6)+((1,97-1,6)*2+0,8)*0,3 |  | 3.77 | [13 empty] | VV | 2 | 2 | True | 0 | ROZPOCET
| VV |  | m. 007 | [15 empty] | VV | 2 | 1 | True | 0 | ROZPOCET
| VV |  | 1,17*(2,15+0,1)-0,9*2,05+(0,9+2,05*2)*0,3 |  | 2.288 | [13 empty] | VV | 2 | 2 | True | 0 | ROZPOCET
| VV |  | Mezisoučet |  | 6.058 | [13 empty] | VV | 2 | 3 | True | 0 | ROZPOCET
| VV |  | typ B | [15 empty] | VV | 2 | 1 | True | 0 | ROZPOCET
| VV |  | m. 001 | [15 empty] | VV | 2 | 1 | True | 0 | ROZPOCET
| VV |  | 2,4*(2,25+0,1)-0,9*2,05-(0,9+2,05*2)*0,3 |  | 2.295 | [13 empty] | VV | 2 | 2 | True | 0 | ROZPOCET
| VV |  | m. 002 | [15 empty] | VV | 2 | 1 | True | 0 | ROZPOCET
| VV |  | (1,2+0,6)*(2,5-1,6) |  | 1.62 | [13 empty] | VV | 2 | 2 | True | 0 | ROZPOCET
| VV |  | m. 005 | [15 empty] | VV | 2 | 1 | True | 0 | ROZPOCET
| VV |  | 1,425*2,5 |  | 3.563 | [13 empty] | VV | 2 | 2 | True | 0 | ROZPOCET
| VV |  | Mezisoučet |  | 7.478 | [13 empty] | VV | 2 | 3 | True | 0 | ROZPOCET
| VV |  | Součet |  | 13.536 | [13 empty] | VV | 2 | 4 | True | 1 | ROZPOCET
17 | K | 619995001 | Začištění omítek kolem oken, dveří, podlah nebo obkladů | m | 18.2 |  | 0 |  |  |  | základní |  | 0 | 0.0015 | 0.0273 | 0 | 0 | 4 | K | 2 |  |  |  | ROZPOCET | 0 | 0 | 0 | 0 | 0 | 1 | 0 | 4 | 1948307450
| VV |  | vstupní dveře | [15 empty] | VV | 2 | 1 | True | 0 | ROZPOCET
| VV |  | (0,9+2*2,05)*3 |  | 15 | [13 empty] | VV | 2 | 2 | True | 0 | ROZPOCET
| VV |  | 0,6*4 |  | 2.4 | [13 empty] | VV | 2 | 2 | True | 0 | ROZPOCET
| VV |  | po vrtání | [15 empty] | VV | 2 | 1 | True | 0 | ROZPOCET
| VV |  | 0,1*4*2 |  | 0.8 | [13 empty] | VV | 2 | 2 | True | 0 | ROZPOCET
| VV |  | Mezisoučet |  | 18.2 | [13 empty] | VV | 2 | 3 | True | 1 | ROZPOCET
18 | K | 629991011 | Zakrytí výplní otvorů a svislých ploch fólií přilepenou lepící páskou | m2 | 103.424 |  | 0 |  |  |  | základní |  | 0 | 0 | 0 | 0 | 0 | 4 | K | 2 |  |  |  | ROZPOCET | 0 | 0 | 0 | 0 | 0 | 1 | 0 | 4 | 64276876
| VV |  | 2,04*1,4*4 |  | 11.424 | [13 empty] | VV | 2 | 2 | True | 0 | ROZPOCET
| VV |  | Mezisoučet |  | 11.424 | [13 empty] | VV | 2 | 3 | True | 0 | ROZPOCET
| VV |  | chodby+schodiště | [15 empty] | VV | 2 | 1 | True | 0 | ROZPOCET
| VV |  | 62+30 |  | 92 | [13 empty] | VV | 2 | 2 | True | 0 | ROZPOCET
| VV |  | Mezisoučet |  | 92 | [13 empty] | VV | 2 | 3 | True | 0 | ROZPOCET
| VV |  | Součet |  | 103.424 | [13 empty] | VV | 2 | 4 | True | 1 | ROZPOCET
19 | K | 6313192111 | Příplatek za přidání PP mikrovláken pro objemové vyztužení 0,9 kg/m3 | m3 | 1.116 |  | 0 |  |  |  | základní |  | 0 | 0.00091 | 0.0010156 | 0 | 0 | 4 | K | 2 |  |  |  | ROZPOCET | 0 | 0 | 0 | 0 | 0 | 1 | 0 | 4 | -1319666072
| VV |  | 55,8*0,02 |  | 1.116 | [13 empty] | VV | 2 | 2 | True | 1 | ROZPOCET
20 | K | 632450124 | Vyrovnávací cementový potěr tl přes 40 do 50 mm ze suchých směsí provedený v pásu | m2 | 0.18 |  | 0 |  |  |  | základní |  | 0 | 0.105 | 0.0189 | 0 | 0 | 4 | K | 2 |  |  |  | ROZPOCET | 0 | 0 | 0 | 0 | 0 | 1 | 0 | 4 | 1578224005
| VV |  | u revizního otvoru | [15 empty] | VV | 2 | 1 | True | 0 | ROZPOCET
| VV |  | 0,3*0,3*2 |  | 0.18 | [13 empty] | VV | 2 | 2 | True | 1 | ROZPOCET
21 | K | 632451107 | Cementový samonivelační potěr ze suchých směsí tl do 20 mm | m2 | 55.8 |  | 0 |  |  |  | základní |  | 0 | 0.0408 | 2.2766 | 0 | 0 | 4 | K | 2 |  |  |  | ROZPOCET | 0 | 0 | 0 | 0 | 0 | 1 | 0 | 4 | 1114936207
| VV |  | typ A | [15 empty] | VV | 2 | 1 | True | 0 | ROZPOCET
| VV |  | 4,65*6 |  | 27.9 | [13 empty] | VV | 2 | 2 | True | 0 | ROZPOCET
| VV |  | typ B | [15 empty] | VV | 2 | 1 | True | 0 | ROZPOCET
| VV |  | 4,65*6 |  | 27.9 | [13 empty] | VV | 2 | 2 | True | 0 | ROZPOCET
| VV |  | Součet |  | 55.8 | [13 empty] | VV | 2 | 4 | True | 1 | ROZPOCET
22 | K | 634111114 | Obvodová dilatace pružnou těsnicí páskou mezi stěnou a mazaninou nebo potěrem v 100 mm | m | 67.08 |  | 0 |  |  |  | základní |  | 0 | 8e-05 | 0.0053664 | 0 | 0 | 4 | K | 2 |  |  |  | ROZPOCET | 0 | 0 | 0 | 0 | 0 | 1 | 0 | 4 | -1889303165
| VV |  | sprchové kouty | [15 empty] | VV | 2 | 1 | True | 0 | ROZPOCET
| VV |  | typ A | [15 empty] | VV | 2 | 1 | True | 0 | ROZPOCET
| VV |  | ((0,875+0,9)*2*2+(0,855+0,92)*2+(0,85+0,92)*2) |  | 14.19 | [13 empty] | VV | 2 | 2 | True | 0 | ROZPOCET
| VV |  | Mezisoučet |  | 14.19 | [13 empty] | VV | 2 | 3 | True | 0 | ROZPOCET
| VV |  | typ B | [15 empty] | VV | 2 | 1 | True | 0 | ROZPOCET
| VV |  | (0,9+0,815)*2*3 |  | 10.29 | [13 empty] | VV | 2 | 2 | True | 0 | ROZPOCET
| VV |  | Mezisoučet |  | 10.29 | [13 empty] | VV | 2 | 3 | True | 0 | ROZPOCET
| VV |  | (4,65*2+6*2)*2 |  | 42.6 | [13 empty] | VV | 2 | 2 | True | 0 | ROZPOCET
| VV |  | Mezisoučet |  | 42.6 | [13 empty] | VV | 2 | 3 | True | 0 | ROZPOCET
| VV |  | Součet |  | 67.08 | [13 empty] | VV | 2 | 4 | True | 1 | ROZPOCET
23 | K | 642945111 | Osazování protipožárních nebo protiplynových zárubní dveří jednokřídlových do 2,5 m2 | kus | 3 |  | 0 |  |  |  | základní |  | 0 | 0.4417 | 1.3251 | 0 | 0 | 4 | K | 2 |  |  |  | ROZPOCET | 0 | 0 | 0 | 0 | 0 | 1 | 0 | 4 | 1620941250
| VV |  | ozn. D01 | [15 empty] | VV | 2 | 1 | True | 0 | ROZPOCET
| VV |  | 3 |  | 3 | [13 empty] | VV | 2 | 2 | True | 0 | ROZPOCET
| VV |  | Součet |  | 3 | [13 empty] | VV | 2 | 4 | True | 1 | ROZPOCET
24 | M | 55331577 | zárubeň jednokřídlá ocelová pro zdění s protipožární úpravou tl stěny 260-300mm rozměru 800/1970, 2100mm | kus | 3 |  | 0 |  |  |  | základní |  | 0 | 0.02337 | 0.07011 | 0 | 0 | 8 | M | 2 |  |  |  | ROZPOCET | 0 | 0 | 0 | 0 | 0 | 1 | 0 | 4 | -1470529185
| D | 9 | Ostatní konstrukce a práce, bourání |  |  |  | 0 | [5 empty] | 0 |  | 0.012466 |  | 11.0474 | 1 | D | 1 |  |  |  | ROZPOCET | [6 empty] | 0
25 | K | 900100501 | D+M PHP s hasicí schopností 21 A/113 B 6 kg vč. nástěnného držáku | kus | 2 |  | 0 |  |  |  | základní |  | 0 | 0 | 0 | 0 | 0 | 4 | K | 2 |  |  |  | ROZPOCET | 0 | 0 | 0 | 0 | 0 | 1 | 0 | 4 | 1387110261
26 | K | 900100502 | D+M autonomní čidlo detekce kouře | kus | 2 |  | 0 |  |  |  | základní |  | 0 | 0 | 0 | 0 | 0 | 4 | K | 2 |  |  |  | ROZPOCET | 0 | 0 | 0 | 0 | 0 | 1 | 0 | 4 | -327494035
27 | K | 900100503 | D+M zrcadla 2800x1200 mm lepené na obklad | kus | 1 |  | 0 |  |  |  | základní |  | 0 | 0 | 0 | 0 | 0 | 4 | K | 2 |  |  |  | ROZPOCET | 0 | 0 | 0 | 0 | 0 | 1 | 0 | 4 | 1149266878
28 | K | 900100504 | D+M zrcadla 2200x1200 mm lepené na obklad | kus | 1 |  | 0 |  |  |  | základní |  | 0 | 0 | 0 | 0 | 0 | 4 | K | 2 |  |  |  | ROZPOCET | 0 | 0 | 0 | 0 | 0 | 1 | 0 | 4 | -2059638021
29 | K | 900100505 | D+M zrcadla 600x1200 mm lepené na obklad | kus | 1 |  | 0 |  |  |  | základní |  | 0 | 0 | 0 | 0 | 0 | 4 | K | 2 |  |  |  | ROZPOCET | 0 | 0 | 0 | 0 | 0 | 1 | 0 | 4 | -243962852
30 | K | 900100700 | D+M gastro nerezový stůl se zabudovaným dřezem, 6 nohou, výška hrany u stěn o pracovní roviny bude 20-40 mm - odhad | kpl | 1 |  | 0 |  |  |  | základní |  | 0 | 0 | 0 | 0 | 0 | 4 | K | 2 |  |  |  | ROZPOCET | 0 | 0 | 0 | 0 | 0 | 1 | 0 | 4 | -1717785213
| VV |  | 1 |  | 1 | [13 empty] | VV | 2 | 2 | True | 1 | ROZPOCET
31 | K | 949101111 | Lešení pomocné pro objekty pozemních staveb s lešeňovou podlahou v do 1,9 m zatížení do 150 kg/m2 | m2 | 49.4 |  | 0 |  |  |  | základní |  | 0 | 0.00013 | 0.006422 | 0 | 0 | 4 | K | 2 |  |  |  | ROZPOCET | 0 | 0 | 0 | 0 | 0 | 1 | 0 | 4 | 385626835
32 | K | 952901111 | Vyčištění budov bytové a občanské výstavby při výšce podlaží do 4 m | m2 | 141.4 |  | 0 |  |  |  | základní |  | 0 | 4e-05 | 0.005656 | 0 | 0 | 4 | K | 2 |  |  |  | ROZPOCET | 0 | 0 | 0 | 0 | 0 | 1 | 0 | 4 | -1390117469
| VV |  | 49,4 |  | 49.4 | [13 empty] | VV | 2 | 2 | True | 0 | ROZPOCET
| VV |  | Mezisoučet |  | 49.4 | [13 empty] | VV | 2 | 3 | True | 0 | ROZPOCET
| VV |  | chodby+schodiště | [15 empty] | VV | 2 | 1 | True | 0 | ROZPOCET
| VV |  | 62+30 |  | 92 | [13 empty] | VV | 2 | 2 | True | 0 | ROZPOCET
| VV |  | Mezisoučet |  | 92 | [13 empty] | VV | 2 | 3 | True | 0 | ROZPOCET
| VV |  | Součet |  | 141.4 | [13 empty] | VV | 2 | 4 | True | 1 | ROZPOCET
33 | K | 962032230 | Bourání zdiva z cihel pálených nebo vápenopískových na MV nebo MVC do 1 m3 | m3 | 0.308 |  | 0 |  |  |  | základní |  | 0 | 0 | 0 | 1.8 | 0.5544 | 4 | K | 2 |  |  |  | ROZPOCET | 0 | 0 | 0 | 0 | 0 | 1 | 0 | 4 | 697856964
| VV |  | u vstupních dveří - odhad | [15 empty] | VV | 2 | 1 | True | 0 | ROZPOCET
| VV |  | 0,5*2,05*0,3 |  | 0.308 | [13 empty] | VV | 2 | 2 | True | 0 | ROZPOCET
| VV |  | Mezisoučet |  | 0.308 | [13 empty] | VV | 2 | 3 | True | 0 | ROZPOCET
| VV |  | Součet |  | 0.308 | [13 empty] | VV | 2 | 4 | True | 1 | ROZPOCET
34 | K | 965043431 | Bourání podkladů pod dlažby betonových s potěrem nebo teracem tl do 150 mm pl do 4 m2 | m3 | 1.022 |  | 0 |  |  |  | základní |  | 0 | 0 | 0 | 2.2 | 2.2484 | 4 | K | 2 |  |  |  | ROZPOCET | 0 | 0 | 0 | 0 | 0 | 1 | 0 | 4 | -2048914784
| VV |  | betonek u sprchových koutů | [15 empty] | VV | 2 | 1 | True | 0 | ROZPOCET
| VV |  | typ A | [15 empty] | VV | 2 | 1 | True | 0 | ROZPOCET
| VV |  | 1,625*0,95*0,2 |  | 0.309 | [13 empty] | VV | 2 | 2 | True | 0 | ROZPOCET
| VV |  | 1,65*0,85*0,2 |  | 0.281 | [13 empty] | VV | 2 | 2 | True | 0 | ROZPOCET
| VV |  | typ B | [15 empty] | VV | 2 | 1 | True | 0 | ROZPOCET
| VV |  | 2,4*0,9*0,2 |  | 0.432 | [13 empty] | VV | 2 | 2 | True | 0 | ROZPOCET
| VV |  | Součet |  | 1.022 | [13 empty] | VV | 2 | 4 | True | 1 | ROZPOCET
35 | K | 965046111 | Broušení stávajících betonových podlah úběr do 3 mm | m2 | 55.8 |  | 0 |  |  |  | základní |  | 0 | 0 | 0 | 0 | 0 | 4 | K | 2 |  |  |  | ROZPOCET | 0 | 0 | 0 | 0 | 0 | 1 | 0 | 4 | -1764246396
| VV |  | 55,8 |  | 55.8 | [13 empty] | VV | 2 | 2 | True | 1 | ROZPOCET
36 | K | 968072455 | Vybourání kovových dveřních zárubní pl do 2 m2 | m2 | 12.608 |  | 0 |  |  |  | základní |  | 0 | 0 | 0 | 0.076 | 0.95821 | 4 | K | 2 |  |  |  | ROZPOCET | 0 | 0 | 0 | 0 | 0 | 1 | 0 | 4 | -986523627
| VV |  | typ A+B | [15 empty] | VV | 2 | 1 | True | 0 | ROZPOCET
| VV |  | 0,8*1,97*3 |  | 4.728 | [13 empty] | VV | 2 | 2 | True | 0 | ROZPOCET
| VV |  | typ A | [15 empty] | VV | 2 | 1 | True | 0 | ROZPOCET
| VV |  | 0,7*1,97*2 |  | 2.758 | [13 empty] | VV | 2 | 2 | True | 0 | ROZPOCET
| VV |  | typ B | [15 empty] | VV | 2 | 1 | True | 0 | ROZPOCET
| VV |  | 0,7*1,97*2+0,6*1,97*2 |  | 5.122 | [13 empty] | VV | 2 | 2 | True | 0 | ROZPOCET
| VV |  | Součet |  | 12.608 | [13 empty] | VV | 2 | 4 | True | 1 | ROZPOCET
37 | K | 968082015 | Vybourání plastových rámů oken včetně křídel plochy do 1 m2 | m2 | 0.72 |  | 0 |  |  |  | základní |  | 0 | 0 | 0 | 0.073 | 0.05256 | 4 | K | 2 |  |  |  | ROZPOCET | 0 | 0 | 0 | 0 | 0 | 1 | 0 | 4 | 1051801866
| VV |  | stávající okna | [15 empty] | VV | 2 | 1 | True | 0 | ROZPOCET
| VV |  | 0,6*0,4*3 |  | 0.72 | [13 empty] | VV | 2 | 2 | True | 1 | ROZPOCET
38 | K | 971033341 | Vybourání otvorů ve zdivu cihelném pl do 0,09 m2 na MVC nebo MV tl do 300 mm | kus | 1 |  | 0 |  |  |  | základní |  | 0 | 0 | 0 | 0.054 | 0.054 | 4 | K | 2 |  |  |  | ROZPOCET | 0 | 0 | 0 | 0 | 0 | 1 | 0 | 4 | 949798326
39 | K | 973031345 | Vysekání kapes ve zdivu cihelném na MV nebo MVC pl do 0,25 m2 hl do 300 mm | kus | 2 |  | 0 |  |  |  | základní |  | 0 | 0 | 0 | 0.097 | 0.194 | 4 | K | 2 |  |  |  | ROZPOCET | 0 | 0 | 0 | 0 | 0 | 1 | 0 | 4 | 239527617
| VV |  | revizní otvor | [15 empty] | VV | 2 | 1 | True | 0 | ROZPOCET
| VV |  | 2 |  | 2 | [13 empty] | VV | 2 | 2 | True | 1 | ROZPOCET
40 | K | 977151113 | Jádrové vrty diamantovými korunkami do stavebních materiálů D přes 40 do 50 mm | m | 0.4 |  | 0 |  |  |  | základní |  | 0 | 0.00097 | 0.000388 | 0.0043 | 0.00172 | 4 | K | 2 |  |  |  | ROZPOCET | 0 | 0 | 0 | 0 | 0 | 1 | 0 | 4 | 2073665325
| VV |  | kuchyně | [15 empty] | VV | 2 | 1 | True | 0 | ROZPOCET
| VV |  | 2*0,2 |  | 0.4 | [13 empty] | VV | 2 | 2 | True | 1 | ROZPOCET
41 | K | 978011191 | Otlučení (osekání) vnitřní vápenné nebo vápenocementové omítky stropů v rozsahu přes 50 do 100 % | m2 | 47.9 |  | 0 |  |  |  | základní |  | 0 | 0 | 0 | 0.05 | 2.395 | 4 | K | 2 |  |  |  | ROZPOCET | 0 | 0 | 0 | 0 | 0 | 1 | 0 | 4 | 12144461
| VV |  | typ A | [15 empty] | VV | 2 | 1 | True | 0 | ROZPOCET
| VV |  | 4,65*6 |  | 27.9 | [13 empty] | VV | 2 | 2 | True | 0 | ROZPOCET
| VV |  | odečíst SDK | [15 empty] | VV | 2 | 1 | True | 0 | ROZPOCET
| VV |  | typ A | [15 empty] | VV | 2 | 1 | True | 0 | ROZPOCET
| VV |  | m. 008 | [15 empty] | VV | 2 | 1 | True | 0 | ROZPOCET
| VV |  | -2*0,5 |  | -1 | [13 empty] | VV | 2 | 2 | True | 0 | ROZPOCET
| VV |  | m. 007 | [15 empty] | VV | 2 | 1 | True | 0 | ROZPOCET
| VV |  | -1,38 |  | -1.38 | [13 empty] | VV | 2 | 2 | True | 0 | ROZPOCET
| VV |  | Mezisoučet |  | 25.52 | [13 empty] | VV | 2 | 3 | True | 0 | ROZPOCET
| VV |  | typ B | [15 empty] | VV | 2 | 1 | True | 0 | ROZPOCET
| VV |  | 4,65*6 |  | 27.9 | [13 empty] | VV | 2 | 2 | True | 0 | ROZPOCET
| VV |  | odečíst SDK | [15 empty] | VV | 2 | 1 | True | 0 | ROZPOCET
| VV |  | m. 003 | [15 empty] | VV | 2 | 1 | True | 0 | ROZPOCET
| VV |  | -2*0,5 |  | -1 | [13 empty] | VV | 2 | 2 | True | 0 | ROZPOCET
| VV |  | m. 001 | [15 empty] | VV | 2 | 1 | True | 0 | ROZPOCET
| VV |  | -2,81 |  | -2.81 | [13 empty] | VV | 2 | 2 | True | 0 | ROZPOCET
| VV |  | m. 002 | [15 empty] | VV | 2 | 1 | True | 0 | ROZPOCET
| VV |  | -1,71 |  | -1.71 | [13 empty] | VV | 2 | 2 | True | 0 | ROZPOCET
| VV |  | Mezisoučet |  | 22.38 | [13 empty] | VV | 2 | 3 | True | 0 | ROZPOCET
| VV |  | Součet |  | 47.9 | [13 empty] | VV | 2 | 4 | True | 1 | ROZPOCET
42 | K | 978013191 | Otlučení (osekání) vnitřní vápenné nebo vápenocementové omítky stěn v rozsahu přes 50 do 100 % | m2 | 99.764 |  | 0 |  |  |  | základní |  | 0 | 0 | 0 | 0.046 | 4.5891 | 4 | K | 2 |  |  |  | ROZPOCET | 0 | 0 | 0 | 0 | 0 | 1 | 0 | 4 | 1964465355
| VV |  | stávající omítky | [15 empty] | VV | 2 | 1 | True | 0 | ROZPOCET
| VV |  | typ A | [15 empty] | VV | 2 | 1 | True | 0 | ROZPOCET
| VV |  | (4,65+6)*2*2,53-2,04*1,4*2-0,8*1,97*2+(0,8+1,97*2)*2*0,3+(2,04+1,4*2)*2*0,2 |  | 49.805 | [13 empty] | VV | 2 | 2 | True | 0 | ROZPOCET
| VV |  | Mezisoučet |  | 49.805 | [13 empty] | VV | 2 | 3 | True | 0 | ROZPOCET
| VV |  | typ B | [15 empty] | VV | 2 | 1 | True | 0 | ROZPOCET
| VV |  | (4,65+6)*2*2,53-2,04*1,4*2-0,8*1,97+(0,8+1,97*2)*0,3+(2,04+1,4*2)*2*0,2 |  | 49.959 | [13 empty] | VV | 2 | 2 | True | 0 | ROZPOCET
| VV |  | Mezisoučet |  | 49.959 | [13 empty] | VV | 2 | 3 | True | 0 | ROZPOCET
| VV |  | Součet |  | 99.764 | [13 empty] | VV | 2 | 4 | True | 1 | ROZPOCET
| D | 997 | Přesun sutě |  |  |  | 0 | [5 empty] | 0 |  | 0 |  | 0 | 1 | D | 1 |  |  |  | ROZPOCET | [6 empty] | 0
43 | K | 997002611 | Nakládání suti a vybouraných hmot | t | 26.166 |  | 0 |  |  |  | základní |  | 0 | 0 | 0 | 0 | 0 | 4 | K | 2 |  |  |  | ROZPOCET | 0 | 0 | 0 | 0 | 0 | 1 | 0 | 4 | 1331920471
| VV |  | demontáže | [15 empty] | VV | 2 | 1 | True | 0 | ROZPOCET
| VV |  | 25,295 |  | 25.295 | [13 empty] | VV | 2 | 2 | True | 0 | ROZPOCET
| VV |  | demontáže EL | [15 empty] | VV | 2 | 1 | True | 0 | ROZPOCET
| VV |  | 0,12/8 |  | 0.015 | [13 empty] | VV | 2 | 2 | True | 0 | ROZPOCET
| VV |  | demontáže kanalizace | [15 empty] | VV | 2 | 1 | True | 0 | ROZPOCET
| VV |  | 2,17/8 |  | 0.271 | [13 empty] | VV | 2 | 2 | True | 0 | ROZPOCET
| VV |  | demontáže vodovodu | [15 empty] | VV | 2 | 1 | True | 0 | ROZPOCET
| VV |  | 0,357/8 |  | 0.045 | [13 empty] | VV | 2 | 2 | True | 0 | ROZPOCET
| VV |  | demontáže zařizovacích předmětů | [15 empty] | VV | 2 | 1 | True | 0 | ROZPOCET
| VV |  | 4,32/8 |  | 0.54 | [13 empty] | VV | 2 | 2 | True | 0 | ROZPOCET
| VV |  | Součet |  | 26.166 | [13 empty] | VV | 2 | 4 | True | 1 | ROZPOCET
44 | K | 997013156 | Vnitrostaveništní doprava suti a vybouraných hmot pro budovy v přes 18 do 21 m s omezením mechanizace | t | 26.166 |  | 0 |  |  |  | základní |  | 0 | 0 | 0 | 0 | 0 | 4 | K | 2 |  |  |  | ROZPOCET | 0 | 0 | 0 | 0 | 0 | 1 | 0 | 4 | 880911745
45 | K | 997013501 | Odvoz suti a vybouraných hmot na skládku nebo meziskládku do 1 km se složením | t | 26.166 |  | 0 |  |  |  | základní |  | 0 | 0 | 0 | 0 | 0 | 4 | K | 2 |  |  |  | ROZPOCET | 0 | 0 | 0 | 0 | 0 | 1 | 0 | 4 | -373447985
46 | K | 997013509 | Příplatek k odvozu suti a vybouraných hmot na skládku ZKD 1 km přes 1 km | t | 235.494 |  | 0 |  |  |  | základní |  | 0 | 0 | 0 | 0 | 0 | 4 | K | 2 |  |  |  | ROZPOCET | 0 | 0 | 0 | 0 | 0 | 1 | 0 | 4 | 1699944454
| VV |  | 26,166 |  | 26.166 | [13 empty] | VV | 2 | 2 | True | 1 | ROZPOCET
| VV |  | 26,166*9 'Přepočtené koeficientem množství |  | 235.494 | [13 empty] | VV | 2 | 2 | False | 1 | ROZPOCET
47 | K | 997013602 | Poplatek za uložení na skládce (skládkovné) stavebního odpadu železobetonového kód odpadu 17 01 01 | t | 2.248 |  | 0 |  |  |  | základní |  | 0 | 0 | 0 | 0 | 0 | 4 | K | 2 |  |  |  | ROZPOCET | 0 | 0 | 0 | 0 | 0 | 1 | 0 | 4 | 139368297
| VV |  | 2,248 |  | 2.248 | [13 empty] | VV | 2 | 2 | True | 1 | ROZPOCET
48 | K | 997013603 | Poplatek za uložení na skládce (skládkovné) stavebního odpadu cihelného kód odpadu 17 01 02 | t | 0.804 |  | 0 |  |  |  | základní |  | 0 | 0 | 0 | 0 | 0 | 4 | K | 2 |  |  |  | ROZPOCET | 0 | 0 | 0 | 0 | 0 | 1 | 0 | 4 | 2080370188
| VV |  | 0,554+0,054+0,194+0,002 |  | 0.804 | [13 empty] | VV | 2 | 2 | True | 1 | ROZPOCET
49 | K | 997013609 | Poplatek za uložení na skládce (skládkovné) stavebního odpadu ze směsí nebo oddělených frakcí betonu, cihel a keramických výrobků kód odpadu 17 01 07 | t | 23.114 |  | 0 |  |  |  | základní |  | 0 | 0 | 0 | 0 | 0 | 4 | K | 2 |  |  |  | ROZPOCET | 0 | 0 | 0 | 0 | 0 | 1 | 0 | 4 | -183334223
| VV |  | 26,166-2,248-0,804 |  | 23.114 | [13 empty] | VV | 2 | 2 | True | 1 | ROZPOCET
| D | 998 | Přesun hmot |  |  |  | 0 | [5 empty] | 0 |  | 0 |  | 0 | 1 | D | 1 |  |  |  | ROZPOCET | [6 empty] | 0
50 | K | 998018003 | Přesun hmot ruční pro budovy v přes 12 do 24 m | t | 8.536 |  | 0 |  |  |  | základní |  | 0 | 0 | 0 | 0 | 0 | 4 | K | 2 |  |  |  | ROZPOCET | 0 | 0 | 0 | 0 | 0 | 1 | 0 | 4 | -2050845904
| D | PSV | Práce a dodávky PSV |  |  |  | 0 | [5 empty] | 0 |  | 0 |  | 14.2196 | 2 | D | 0 |  |  |  | ROZPOCET | [6 empty] | 0
| D | 735 | Ústřední vytápění - otopná tělesa |  |  |  | 0 | [5 empty] | 0 |  | 0 |  | 0.0952 | 2 | D | 1 |  |  |  | ROZPOCET | [6 empty] | 0
51 | K | 735111810 | Demontáž otopného tělesa litinového článkového | m2 | 4 |  | 0 |  |  |  | základní |  | 0 | 0 | 0 | 0.0238 | 0.0952 | 16 | K | 2 |  |  |  | ROZPOCET | 0 | 0 | 0 | 0 | 0 | 1 | 0 | 16 | 838476358
| VV |  | odhad | [15 empty] | VV | 2 | 1 | True | 0 | ROZPOCET
| VV |  | 2*0,5*2*2 |  | 4 | [13 empty] | VV | 2 | 2 | True | 1 | ROZPOCET
| D | 751 | Vzduchotechnika |  |  |  | 0 | [5 empty] | 0 |  | 0 |  | 0.004 | 2 | D | 1 |  |  |  | ROZPOCET | [6 empty] | 0
52 | K | 751111811 | Demontáž ventilátoru axiálního nízkotlakého kruhové potrubí D do 200 mm | kus | 2 |  | 0 |  |  |  | základní |  | 0 | 0 | 0 | 0.002 | 0.004 | 16 | K | 2 |  |  |  | ROZPOCET | 0 | 0 | 0 | 0 | 0 | 1 | 0 | 16 | 1694693687
53 | K | 998751312 | Přesun hmot procentní pro vzduchotechniku ruční v objektech v přes 12 do 24 m | % |  |  | 0 |  |  |  | základní |  | 0 | 0 | 0 | 0 | 0 | 16 | K | 2 |  |  |  | ROZPOCET | 0 | 0 | 0 | 0 | 0 | 1 | 0 | 16 | 743759332
| D | 763 | Konstrukce suché výstavby |  |  |  | 0 | [5 empty] | 0 |  | 0 |  | 5.6401 | 2 | D | 1 |  |  |  | ROZPOCET | [6 empty] | 0
54 | K | 763111812 | Demontáž SDK příčky s jednoduchou ocelovou nosnou konstrukcí opláštění dvojité | m2 | 79.093 |  | 0 |  |  |  | základní |  | 0 | 0 | 0 | 0.05638 | 4.4593 | 16 | K | 2 |  |  |  | ROZPOCET | 0 | 0 | 0 | 0 | 0 | 1 | 0 | 16 | -2115225243
| VV |  | včetně stávajících EL kabelů | [15 empty] | VV | 2 | 1 | True | 0 | ROZPOCET
| VV |  | typ A | [15 empty] | VV | 2 | 1 | True | 0 | ROZPOCET
| VV |  | tl. 100 mm | [15 empty] | VV | 2 | 1 | True | 0 | ROZPOCET
| VV |  | (4,65+0,95+1+0,6+1,3+0,685+0,465)*2,53-0,7*1,97*2 |  | 21.657 | [13 empty] | VV | 2 | 2 | True | 0 | ROZPOCET
| VV |  | předstěny | [15 empty] | VV | 2 | 1 | True | 0 | ROZPOCET
| VV |  | 3*1,2 |  | 3.6 | [13 empty] | VV | 2 | 2 | True | 0 | ROZPOCET
| VV |  | tl. 50 mm | [15 empty] | VV | 2 | 1 | True | 0 | ROZPOCET
| VV |  | 1,65*2,53+(0,35+0,3)*2,53 |  | 5.819 | [13 empty] | VV | 2 | 2 | True | 0 | ROZPOCET
| VV |  | typ B | [15 empty] | VV | 2 | 1 | True | 0 | ROZPOCET
| VV |  | tl. 100 mm | [15 empty] | VV | 2 | 1 | True | 0 | ROZPOCET
| VV |  | (4,65+2,25+0,9+0,6+0,86)*2,53-0,7*1,97*2-0,6*1,97*2 |  | 18.306 | [13 empty] | VV | 2 | 2 | True | 0 | ROZPOCET
| VV |  | tl. 50 mm | [15 empty] | VV | 2 | 1 | True | 0 | ROZPOCET
| VV |  | (0,3*2+0,3*2+0,35*2+0,3+0,35+0,86+0,25+0,195)*2,53 |  | 9.753 | [13 empty] | VV | 2 | 2 | True | 0 | ROZPOCET
| VV |  | Mezisoučet |  | 59.135 | [13 empty] | VV | 2 | 3 | True | 0 | ROZPOCET
| VV |  | typ B | [15 empty] | VV | 2 | 1 | True | 0 | ROZPOCET
| VV |  | předstěna tl. 185 mm | [15 empty] | VV | 2 | 1 | True | 0 | ROZPOCET
| VV |  | 3*1,2 |  | 3.6 | [13 empty] | VV | 2 | 2 | True | 0 | ROZPOCET
| VV |  | typ A | [15 empty] | VV | 2 | 1 | True | 0 | ROZPOCET
| VV |  | tl. 175 mm | [15 empty] | VV | 2 | 1 | True | 0 | ROZPOCET
| VV |  | (3*2,53-0,6*0,4*3) |  | 6.87 | [13 empty] | VV | 2 | 2 | True | 0 | ROZPOCET
| VV |  | Mezisoučet |  | 10.47 | [13 empty] | VV | 2 | 3 | True | 0 | ROZPOCET
| VV |  | typ B | [15 empty] | VV | 2 | 1 | True | 0 | ROZPOCET
| VV |  | tl. 490 mm | [15 empty] | VV | 2 | 1 | True | 0 | ROZPOCET
| VV |  | (1,45+0,1+0,05)*2,53 |  | 4.048 | [13 empty] | VV | 2 | 2 | True | 0 | ROZPOCET
| VV |  | tl. 250 mm | [15 empty] | VV | 2 | 1 | True | 0 | ROZPOCET
| VV |  | ((1,55+0,1)*2,53+0,5*2,53) |  | 5.44 | [13 empty] | VV | 2 | 2 | True | 0 | ROZPOCET
| VV |  | Mezisoučet |  | 9.488 | [13 empty] | VV | 2 | 3 | True | 0 | ROZPOCET
| VV |  | Součet |  | 79.093 | [13 empty] | VV | 2 | 4 | True | 1 | ROZPOCET
55 | K | 763131831 | Demontáž SDK podhledu s jednovrstvou nosnou kcí z ocelových profilů opláštění jednoduché | m2 | 7.9 |  | 0 |  |  |  | základní |  | 0 | 0 | 0 | 0.01725 | 0.13628 | 16 | K | 2 |  |  |  | ROZPOCET | 0 | 0 | 0 | 0 | 0 | 1 | 0 | 16 | 1493956773
| VV |  | typ A | [15 empty] | VV | 2 | 1 | True | 0 | ROZPOCET
| VV |  | m. 008 | [15 empty] | VV | 2 | 1 | True | 0 | ROZPOCET
| VV |  | 2*0,5 |  | 1 | [13 empty] | VV | 2 | 2 | True | 0 | ROZPOCET
| VV |  | m. 007 | [15 empty] | VV | 2 | 1 | True | 0 | ROZPOCET
| VV |  | 1,38 |  | 1.38 | [13 empty] | VV | 2 | 2 | True | 0 | ROZPOCET
| VV |  | Mezisoučet |  | 2.38 | [13 empty] | VV | 2 | 3 | True | 0 | ROZPOCET
| VV |  | typ B | [15 empty] | VV | 2 | 1 | True | 0 | ROZPOCET
| VV |  | m. 003 | [15 empty] | VV | 2 | 1 | True | 0 | ROZPOCET
| VV |  | 2*0,5 |  | 1 | [13 empty] | VV | 2 | 2 | True | 0 | ROZPOCET
| VV |  | m. 001 | [15 empty] | VV | 2 | 1 | True | 0 | ROZPOCET
| VV |  | 2,81 |  | 2.81 | [13 empty] | VV | 2 | 2 | True | 0 | ROZPOCET
| VV |  | m. 002 | [15 empty] | VV | 2 | 1 | True | 0 | ROZPOCET
| VV |  | 1,71 |  | 1.71 | [13 empty] | VV | 2 | 2 | True | 0 | ROZPOCET
| VV |  | Mezisoučet |  | 5.52 | [13 empty] | VV | 2 | 3 | True | 0 | ROZPOCET
| VV |  | Součet |  | 7.9 | [13 empty] | VV | 2 | 4 | True | 1 | ROZPOCET
56 | K | 763411811 | Demontáž sanitárních příček z desek | m2 | 28.8 |  | 0 |  |  |  | základní |  | 0 | 0 | 0 | 0.0275 | 0.792 | 16 | K | 2 |  |  |  | ROZPOCET | 0 | 0 | 0 | 0 | 0 | 1 | 0 | 16 | -1412320808
| VV |  | typ A | [15 empty] | VV | 2 | 1 | True | 0 | ROZPOCET
| VV |  | (1,5*3+0,9*3)*2 |  | 14.4 | [13 empty] | VV | 2 | 2 | True | 0 | ROZPOCET
| VV |  | typ B | [15 empty] | VV | 2 | 1 | True | 0 | ROZPOCET
| VV |  | (1,5*3+0,9*3)*2 |  | 14.4 | [13 empty] | VV | 2 | 2 | True | 0 | ROZPOCET
| VV |  | Součet |  | 28.8 | [13 empty] | VV | 2 | 4 | True | 1 | ROZPOCET
57 | K | 763411821 | Demontáž dveří sanitárních příček | kus | 6 |  | 0 |  |  |  | základní |  | 0 | 0 | 0 | 0.0421 | 0.2526 | 16 | K | 2 |  |  |  | ROZPOCET | 0 | 0 | 0 | 0 | 0 | 1 | 0 | 16 | 377292120
| VV |  | typ A | [15 empty] | VV | 2 | 1 | True | 0 | ROZPOCET
| VV |  | 3 |  | 3 | [13 empty] | VV | 2 | 2 | True | 0 | ROZPOCET
| VV |  | typ B | [15 empty] | VV | 2 | 1 | True | 0 | ROZPOCET
| VV |  | 3 |  | 3 | [13 empty] | VV | 2 | 2 | True | 0 | ROZPOCET
| VV |  | Součet |  | 6 | [13 empty] | VV | 2 | 4 | True | 1 | ROZPOCET
58 | K | 998763403 | Přesun hmot procentní pro sádrokartonové konstrukce v objektech v přes 12 do 24 m | % |  |  | 0 |  |  |  | základní |  | 0 | 0 | 0 | 0 | 0 | 16 | K | 2 |  |  |  | ROZPOCET | 0 | 0 | 0 | 0 | 0 | 1 | 0 | 16 | 245715087
| D | 766 | Konstrukce truhlářské |  |  |  | 0 | [5 empty] | 0 |  | 0 |  | 0.216 | 2 | D | 1 |  |  |  | ROZPOCET | [6 empty] | 0
59 | K | 766691914 | Vyvěšení nebo zavěšení dřevěných křídel dveří pl do 2 m2 | kus | 9 |  | 0 |  |  |  | základní |  | 0 | 0 | 0 | 0.024 | 0.216 | 16 | K | 2 |  |  |  | ROZPOCET | 0 | 0 | 0 | 0 | 0 | 1 | 0 | 16 | 1545591497
| VV |  | typ A+B | [15 empty] | VV | 2 | 1 | True | 0 | ROZPOCET
| VV |  | 3 |  | 3 | [13 empty] | VV | 2 | 2 | True | 0 | ROZPOCET
| VV |  | typ A | [15 empty] | VV | 2 | 1 | True | 0 | ROZPOCET
| VV |  | 2 |  | 2 | [13 empty] | VV | 2 | 2 | True | 0 | ROZPOCET
| VV |  | typ B | [15 empty] | VV | 2 | 1 | True | 0 | ROZPOCET
| VV |  | 4 |  | 4 | [13 empty] | VV | 2 | 2 | True | 0 | ROZPOCET
| VV |  | Součet |  | 9 | [13 empty] | VV | 2 | 4 | True | 1 | ROZPOCET
60 | K | 998766203 | Přesun hmot procentní pro kce truhlářské v objektech v přes 12 do 24 m | % |  |  | 0 |  |  |  | základní |  | 0 | 0 | 0 | 0 | 0 | 16 | K | 2 |  |  |  | ROZPOCET | 0 | 0 | 0 | 0 | 0 | 1 | 0 | 16 | -1816044741
| D | 771 | Podlahy z dlaždic |  |  |  | 0 | [5 empty] | 0 |  | 0 |  | 4.1934 | 2 | D | 1 |  |  |  | ROZPOCET | [6 empty] | 0
61 | K | 771471810 | Demontáž soklíků z dlaždic keramických kladených do malty rovných | m | 6.8 |  | 0 |  |  |  | základní |  | 0 | 0 | 0 | 0.01174 | 0.079832 | 16 | K | 2 |  |  |  | ROZPOCET | 0 | 0 | 0 | 0 | 0 | 1 | 0 | 16 | 1757709957
| VV |  | typ A | [15 empty] | VV | 2 | 1 | True | 0 | ROZPOCET
| VV |  | m. 007 | [15 empty] | VV | 2 | 1 | True | 0 | ROZPOCET
| VV |  | (1,2+0,685+0,465)*2-0,7-0,8 |  | 3.2 | [13 empty] | VV | 2 | 2 | True | 0 | ROZPOCET
| VV |  | typ B | [15 empty] | VV | 2 | 1 | True | 0 | ROZPOCET
| VV |  | m. 001 | [15 empty] | VV | 2 | 1 | True | 0 | ROZPOCET
| VV |  | (2,25+0,625*2)*2-0,7*2-0,6*2-0,8 |  | 3.6 | [13 empty] | VV | 2 | 2 | True | 0 | ROZPOCET
| VV |  | Součet |  | 6.8 | [13 empty] | VV | 2 | 4 | True | 1 | ROZPOCET
62 | K | 771571810 | Demontáž podlah z dlaždic keramických kladených do malty | m2 | 49.46 |  | 0 |  |  |  | základní |  | 0 | 0 | 0 | 0.08317 | 4.1136 | 16 | K | 2 |  |  |  | ROZPOCET | 0 | 0 | 0 | 0 | 0 | 1 | 0 | 16 | 2026770884
| VV |  | typ A | [15 empty] | VV | 2 | 1 | True | 0 | ROZPOCET
| VV |  | 4,25+1,38+9,08+10,61 |  | 25.32 | [13 empty] | VV | 2 | 2 | True | 0 | ROZPOCET
| VV |  | typ B | [15 empty] | VV | 2 | 1 | True | 0 | ROZPOCET
| VV |  | 9,52+8,85+1,25+2,81+1,71 |  | 24.14 | [13 empty] | VV | 2 | 2 | True | 0 | ROZPOCET
| VV |  | Součet |  | 49.46 | [13 empty] | VV | 2 | 4 | True | 1 | ROZPOCET
63 | K | 998771203 | Přesun hmot procentní pro podlahy z dlaždic v objektech v přes 12 do 24 m | % |  |  | 0 |  |  |  | základní |  | 0 | 0 | 0 | 0 | 0 | 16 | K | 2 |  |  |  | ROZPOCET | 0 | 0 | 0 | 0 | 0 | 1 | 0 | 16 | 650657865
| D | 781 | Dokončovací práce - obklady |  |  |  | 0 | [5 empty] | 0 |  | 0 |  | 4.0563 | 2 | D | 1 |  |  |  | ROZPOCET | [6 empty] | 0
64 | K | 781471810 | Demontáž obkladů z obkladaček keramických kladených do malty | m2 | 49.77 |  | 0 |  |  |  | základní |  | 0 | 0 | 0 | 0.0815 | 4.0563 | 16 | K | 2 |  |  |  | ROZPOCET | 0 | 0 | 0 | 0 | 0 | 1 | 0 | 16 | 691996555
| VV |  | typ A | [15 empty] | VV | 2 | 1 | True | 0 | ROZPOCET
| VV |  | m. 008 | [15 empty] | VV | 2 | 1 | True | 0 | ROZPOCET
| VV |  | (3,025+3)*2-2,04*(2-0,89) |  | 9.786 | [13 empty] | VV | 2 | 2 | True | 0 | ROZPOCET
| VV |  | 2,04*0,2+(2-0,89)*2*0,2 |  | 0.852 | [13 empty] | VV | 2 | 2 | True | 0 | ROZPOCET
| VV |  | Mezisoučet |  | 10.638 | [13 empty] | VV | 2 | 3 | True | 0 | ROZPOCET
| VV |  | m. 009 | [15 empty] | VV | 2 | 1 | True | 0 | ROZPOCET
| VV |  | 2*0,89+0,2*2+0,85*2,25 |  | 4.093 | [13 empty] | VV | 2 | 2 | True | 0 | ROZPOCET
| VV |  | 3,5*2,25-3*1,2+3*0,1 |  | 4.575 | [13 empty] | VV | 2 | 2 | True | 0 | ROZPOCET
| VV |  | Mezisoučet |  | 8.668 | [13 empty] | VV | 2 | 3 | True | 0 | ROZPOCET
| VV |  | m. 006 | [15 empty] | VV | 2 | 1 | True | 0 | ROZPOCET
| VV |  | (1,15+3)*1,77-0,8*1,77 |  | 5.93 | [13 empty] | VV | 2 | 2 | True | 0 | ROZPOCET
| VV |  | Mezisoučet |  | 5.93 | [13 empty] | VV | 2 | 3 | True | 0 | ROZPOCET
| VV |  | typ B | [15 empty] | VV | 2 | 1 | True | 0 | ROZPOCET
| VV |  | m. 003 | [15 empty] | VV | 2 | 1 | True | 0 | ROZPOCET
| VV |  | (2,7+3,3)*2-2,04*(2-0,89)+2,04*0,2+(2-0,89)*2*0,2 |  | 10.588 | [13 empty] | VV | 2 | 2 | True | 0 | ROZPOCET
| VV |  | Mezisoučet |  | 10.588 | [13 empty] | VV | 2 | 3 | True | 0 | ROZPOCET
| VV |  | m. 004 | [15 empty] | VV | 2 | 1 | True | 0 | ROZPOCET
| VV |  | 2*0,89+2*0,2 |  | 2.18 | [13 empty] | VV | 2 | 2 | True | 0 | ROZPOCET
| VV |  | 3,3*2,25-3*1,2+3*0,185+0,9*2,25 |  | 6.405 | [13 empty] | VV | 2 | 2 | True | 0 | ROZPOCET
| VV |  | Mezisoučet |  | 8.585 | [13 empty] | VV | 2 | 3 | True | 0 | ROZPOCET
| VV |  | m. 005 | [15 empty] | VV | 2 | 1 | True | 0 | ROZPOCET
| VV |  | 1,45*1,5 |  | 2.175 | [13 empty] | VV | 2 | 2 | True | 0 | ROZPOCET
| VV |  | Mezisoučet |  | 2.175 | [13 empty] | VV | 2 | 3 | True | 0 | ROZPOCET
| VV |  | m. 002 | [15 empty] | VV | 2 | 1 | True | 0 | ROZPOCET
| VV |  | (1,2+0,6)*1,77 |  | 3.186 | [13 empty] | VV | 2 | 2 | True | 0 | ROZPOCET
| VV |  | Mezisoučet |  | 3.186 | [13 empty] | VV | 2 | 3 | True | 0 | ROZPOCET
| VV |  | Součet |  | 49.77 | [13 empty] | VV | 2 | 4 | True | 1 | ROZPOCET
65 | K | 998781203 | Přesun hmot procentní pro obklady keramické v objektech v přes 12 do 24 m | % |  |  | 0 |  |  |  | základní |  | 0 | 0 | 0 | 0 | 0 | 16 | K | 2 |  |  |  | ROZPOCET | 0 | 0 | 0 | 0 | 0 | 1 | 0 | 16 | 1857596510
| D | 784 | Dokončovací práce - malby a tapety |  |  |  | 0 | [5 empty] | 0 |  | 0 |  | 0.014608 | 2 | D | 1 |  |  |  | ROZPOCET | [6 empty] | 0
66 | K | 784111011 | Obroušení podkladu omítnutého v místnostech v do 3,80 m | m2 | 97.387 |  | 0 |  |  |  | základní |  | 0 | 0 | 0 | 0.00015 | 0.014608 | 16 | K | 2 |  |  |  | ROZPOCET | 0 | 0 | 0 | 0 | 0 | 1 | 0 | 16 | 461974667

## 01b - 1 NP - typ C a D INV
[9 empty] | >> skryté sloupce << | [9 empty] | {e4c1a66d-0df0-4058-92ab-3df3329edfd8}
2
| KRYCÍ LIST SOUPISU PRACÍ | [8 empty] | v --- níže se nacházejí doplnkové a pomocné údaje k sestavám --- v | [8 empty] | False
Stavba:
UK Kam - Reko sdílených sociálek a kuchyní na 3 blocích, kolej Na Kotli, Hradec Králové
Objekt:
01b - 1 NP - typ C a D INV
| KSO: |  |  |  |  | CC-CZ:
| Místo: |  |  |  |  | Datum:
| Zadavatel: |  |  |  |  | IČ:
DIČ:
| Uchazeč: |  |  |  |  | IČ: | Vyplň údaj
|  | Vyplň údaj |  |  |  | DIČ: | Vyplň údaj
| Projektant: |  |  |  |  | IČ:
DIČ:
| Zpracovatel: |  |  |  |  | IČ:
DIČ:
Poznámka:
| Cena bez DPH | [5 empty] | 0
|  |  | Základ daně |  |  | Sazba daně | Výše daně
| DPH | základní | 0 |  |  | 21% | 0
|  | snížená | 0 |  |  | 15% | 0
|  | zákl. přenesená | 0 |  |  | 21% | 0
|  | sníž. přenesená | 0 |  |  | 15% | 0
|  | nulová | 0 |  |  | 0% | 0
| Cena s DPH |  |  | v | CZK |  | 0
| Projektant |  |  | Zpracovatel
| Datum a podpis: |  | Razítko | Datum a podpis: |  |  | Razítko
| Objednavatel |  |  | Uchazeč
| Datum a podpis: |  | Razítko | Datum a podpis: |  |  | Razítko
REKAPITULACE ČLENĚNÍ SOUPISU PRACÍ
Stavba:
UK Kam - Reko sdílených sociálek a kuchyní na 3 blocích, kolej Na Kotli, Hradec Králové
Objekt:
01b - 1 NP - typ C a D INV
Místo: | [5 empty] | Datum:
Zadavatel: | [5 empty] | Projektant:
Uchazeč: |  |  | Vyplň údaj |  |  | Zpracovatel:
Kód dílu - Popis | [6 empty] | Cena celkem [CZK]
Náklady ze soupisu prací | [6 empty] | 0 | [12 empty] | -1
| HSV - Práce a dodávky HSV | [5 empty] | 0
| 3 - Svislé a kompletní konstrukce | [5 empty] | 0
| 4 - Vodorovné konstrukce | [5 empty] | 0
| 6 - Úpravy povrchů, podlahy a osazování výplní | [5 empty] | 0
| 9 - Ostatní konstrukce a práce, bourání | [5 empty] | 0
| 997 - Přesun sutě | [5 empty] | 0
| 998 - Přesun hmot | [5 empty] | 0
| PSV - Práce a dodávky PSV | [5 empty] | 0
| 735 - Ústřední vytápění - otopná tělesa | [5 empty] | 0
| 751 - Vzduchotechnika | [5 empty] | 0
| 763 - Konstrukce suché výstavby | [5 empty] | 0
| 766 - Konstrukce truhlářské | [5 empty] | 0
| 771 - Podlahy z dlaždic | [5 empty] | 0
| 781 - Dokončovací práce - obklady | [5 empty] | 0
| 784 - Dokončovací práce - malby a tapety | [5 empty] | 0
SOUPIS PRACÍ
Stavba:
UK Kam - Reko sdílených sociálek a kuchyní na 3 blocích, kolej Na Kotli, Hradec Králové
Objekt:
01b - 1 NP - typ C a D INV
Místo: | [5 empty] | Datum:
Zadavatel: | [5 empty] | Projektant:
Uchazeč: |  |  | Vyplň údaj |  |  | Zpracovatel:
PČ | Typ | Kód | Popis | MJ | Množství | J.cena [CZK] | Cena celkem [CZK] | Cenová soustava |  |  | DPH | J. Nh [h] | Nh celkem [h] | J. hmotnost [t] | Hmotnost celkem [t] | J. suť [t] | Suť Celkem [t]
Náklady soupisu celkem | [6 empty] | 0 | [5 empty] | 0 |  | 9.8043 |  | 26.6656 |  | D | -1 | [10 empty] | 0
| D | HSV | Práce a dodávky HSV |  |  |  | 0 | [5 empty] | 0 |  | 9.8043 |  | 12.445 | 1 | D | 0 |  |  |  | ROZPOCET | [6 empty] | 0
| D | 3 | Svislé a kompletní konstrukce |  |  |  | 0 | [5 empty] | 0 |  | 1.6831 |  | 0 | 1 | D | 1 |  |  |  | ROZPOCET | [6 empty] | 0
1 | K | 310238211 | Zazdívka otvorů pl přes 0,25 do 1 m2 ve zdivu nadzákladovém cihlami pálenými na MVC | m3 | 0.615 |  | 0 |  |  |  | základní |  | 0 | 1.8775 | 1.1547 | 0 | 0 | 4 | K | 2 |  |  |  | ROZPOCET | 0 | 0 | 0 | 0 | 0 | 1 | 0 | 4 | 2007172830
| VV |  | u vstupních dveří - odhad | [15 empty] | VV | 2 | 1 | True | 0 | ROZPOCET
| VV |  | 0,5*2,05*0,3*2 |  | 0.615 | [13 empty] | VV | 2 | 2 | True | 1 | ROZPOCET
2 | K | 317941123 | Osazování ocelových válcovaných nosníků na zdivu I, IE, U, UE nebo L přes č. 14 do č. 22 nebo výšky do 220 mm | t | 0.287 |  | 0 |  |  |  | základní |  | 0 | 0.01709 | 0.0049048 | 0 | 0 | 4 | K | 2 |  |  |  | ROZPOCET | 0 | 0 | 0 | 0 | 0 | 1 | 0 | 4 | 265337942
| VV |  | překlad pro dveře | [15 empty] | VV | 2 | 1 | True | 0 | ROZPOCET
| VV |  | I160 | [15 empty] | VV | 2 | 1 | True | 0 | ROZPOCET
| VV |  | 1,5*2*4*17,9/1000 |  | 0.215 | [13 empty] | VV | 2 | 2 | True | 0 | ROZPOCET
| VV |  | revizní otvor | [15 empty] | VV | 2 | 1 | True | 0 | ROZPOCET
| VV |  | 1*4*17,9/1000 |  | 0.072 | [13 empty] | VV | 2 | 2 | True | 0 | ROZPOCET
| VV |  | Mezisoučet |  | 0.287 | [13 empty] | VV | 2 | 3 | True | 1 | ROZPOCET
3 | M | 13010718 | ocel profilová jakost S235JR (11 375) průřez I (IPN) 160 | t | 0.344 |  | 0 |  |  |  | základní |  | 0 | 1 | 0.344 | 0 | 0 | 8 | M | 2 |  |  |  | ROZPOCET | 0 | 0 | 0 | 0 | 0 | 1 | 0 | 4 | -126572496
| VV |  | 0,287*1,2 'Přepočtené koeficientem množství |  | 0.344 | [13 empty] | VV | 2 | 2 | False | 1 | ROZPOCET
4 | K | 342272205 | Příčka z pórobetonových hladkých tvárnic na tenkovrstvou maltu tl 50 mm | m2 | 4.05 |  | 0 |  |  |  | základní |  | 0 | 0.04434 | 0.17958 | 0 | 0 | 4 | K | 2 |  |  |  | ROZPOCET | 0 | 0 | 0 | 0 | 0 | 1 | 0 | 4 | -582768281
| VV |  | sprchové kouty | [15 empty] | VV | 2 | 1 | True | 0 | ROZPOCET
| VV |  | typ C | [15 empty] | VV | 2 | 1 | True | 0 | ROZPOCET
| VV |  | 0,875*0,9*2 |  | 1.575 | [13 empty] | VV | 2 | 2 | True | 0 | ROZPOCET
| VV |  | 0,9*2*0,25 |  | 0.45 | [13 empty] | VV | 2 | 2 | True | 0 | ROZPOCET
| VV |  | Mezisoučet |  | 2.025 | [13 empty] | VV | 2 | 3 | True | 0 | ROZPOCET
| VV |  | typ D | [15 empty] | VV | 2 | 1 | True | 0 | ROZPOCET
| VV |  | 0,875*0,9*2 |  | 1.575 | [13 empty] | VV | 2 | 2 | True | 0 | ROZPOCET
| VV |  | 0,9*2*0,25 |  | 0.45 | [13 empty] | VV | 2 | 2 | True | 0 | ROZPOCET
| VV |  | Mezisoučet |  | 2.025 | [13 empty] | VV | 2 | 3 | True | 0 | ROZPOCET
| VV |  | Součet |  | 4.05 | [13 empty] | VV | 2 | 4 | True | 1 | ROZPOCET
| D | 4 | Vodorovné konstrukce |  |  |  | 0 | [5 empty] | 0 |  | 1.4624 |  | 0 | 1 | D | 1 |  |  |  | ROZPOCET | [6 empty] | 0
5 | K | 411388531 | Zabetonování otvorů pl do 1 m2 ve stropech | m3 | 0.313 |  | 0 |  |  |  | základní |  | 0 | 2.4098 | 0.75426 | 0 | 0 | 4 | K | 2 |  |  |  | ROZPOCET | 0 | 0 | 0 | 0 | 0 | 1 | 0 | 4 | 450658254
| VV |  | Přebetonování stropní konstrukce po prostupech v jádrech - odhad | [15 empty] | VV | 2 | 1 | True | 0 | ROZPOCET
| VV |  | 2,5/8 |  | 0.313 | [13 empty] | VV | 2 | 2 | True | 1 | ROZPOCET
6 | K | 413321313 | Nosníky ze ŽB tř. C 16/20 | m3 | 0.3 |  | 0 |  |  |  | základní |  | 0 | 2.3011 | 0.69033 | 0 | 0 | 4 | K | 2 |  |  |  | ROZPOCET | 0 | 0 | 0 | 0 | 0 | 1 | 0 | 4 | -2068858296
| VV |  | u překladu | [15 empty] | VV | 2 | 1 | True | 0 | ROZPOCET
| VV |  | 1,5*0,25*0,3*2 |  | 0.225 | [13 empty] | VV | 2 | 2 | True | 0 | ROZPOCET
| VV |  | revizní otvor | [15 empty] | VV | 2 | 1 | True | 0 | ROZPOCET
| VV |  | 1*0,25*0,3 |  | 0.075 | [13 empty] | VV | 2 | 2 | True | 0 | ROZPOCET
| VV |  | Mezisoučet |  | 0.3 | [13 empty] | VV | 2 | 3 | True | 1 | ROZPOCET
7 | K | 413351121 | Zřízení bednění nosníků a průvlaků bez podpěrné kce výšky přes 100 cm | m2 | 3.2 |  | 0 |  |  |  | základní |  | 0 | 0.00465 | 0.01488 | 0 | 0 | 4 | K | 2 |  |  |  | ROZPOCET | 0 | 0 | 0 | 0 | 0 | 1 | 0 | 4 | 1694203653
| VV |  | 1,5*2*(0,25*2+0,3) |  | 2.4 | [13 empty] | VV | 2 | 2 | True | 0 | ROZPOCET
| VV |  | 1*(0,25*2+0,3) |  | 0.8 | [13 empty] | VV | 2 | 2 | True | 0 | ROZPOCET
| VV |  | Součet |  | 3.2 | [13 empty] | VV | 2 | 4 | True | 1 | ROZPOCET
8 | K | 413351122 | Odstranění bednění nosníků a průvlaků bez podpěrné kce výšky přes 100 cm | m2 | 3.2 |  | 0 |  |  |  | základní |  | 0 | 0 | 0 | 0 | 0 | 4 | K | 2 |  |  |  | ROZPOCET | 0 | 0 | 0 | 0 | 0 | 1 | 0 | 4 | 1631428717
9 | K | 413352115 | Zřízení podpěrné konstrukce nosníků výšky podepření do 4 m pro nosník výšky přes 100 cm | m2 | 1.8 |  | 0 |  |  |  | základní |  | 0 | 0.00161 | 0.002898 | 0 | 0 | 4 | K | 2 |  |  |  | ROZPOCET | 0 | 0 | 0 | 0 | 0 | 1 | 0 | 4 | -1182808093
| VV |  | u revizních dvířek | [15 empty] | VV | 2 | 1 | True | 0 | ROZPOCET
| VV |  | 0,6*0,5 |  | 0.3 | [13 empty] | VV | 2 | 2 | True | 0 | ROZPOCET
| VV |  | u nového překladu | [15 empty] | VV | 2 | 1 | True | 0 | ROZPOCET
| VV |  | 1,5*2*0,5 |  | 1.5 | [13 empty] | VV | 2 | 2 | True | 0 | ROZPOCET
| VV |  | Mezisoučet |  | 1.8 | [13 empty] | VV | 2 | 3 | True | 1 | ROZPOCET
10 | K | 413352116 | Odstranění podpěrné konstrukce nosníků výšky podepření do 4 m pro nosník výšky přes 100 cm | m2 | 1.8 |  | 0 |  |  |  | základní |  | 0 | 0 | 0 | 0 | 0 | 4 | K | 2 |  |  |  | ROZPOCET | 0 | 0 | 0 | 0 | 0 | 1 | 0 | 4 | -411182306
| D | 6 | Úpravy povrchů, podlahy a osazování výplní |  |  |  | 0 | [5 empty] | 0 |  | 6.6462 |  | 0 | 1 | D | 1 |  |  |  | ROZPOCET | [6 empty] | 0
11 | K | 600600100 | Příplatek za pancéřovou perlinku | m2 | 4.05 |  | 0 |  |  |  | základní |  | 0 | 0 | 0 | 0 | 0 | 4 | K | 2 |  |  |  | ROZPOCET | 0 | 0 | 0 | 0 | 0 | 1 | 0 | 4 | 2116744772
| VV |  | 4,05 |  | 4.05 | [13 empty] | VV | 2 | 2 | True | 1 | ROZPOCET
12 | K | 611142001 | Potažení vnitřních stropů sklovláknitým pletivem vtlačeným do tenkovrstvé hmoty | m2 | 45.29 |  | 0 |  |  |  | základní |  | 0 | 0.00438 | 0.19837 | 0 | 0 | 4 | K | 2 |  |  |  | ROZPOCET | 0 | 0 | 0 | 0 | 0 | 1 | 0 | 4 | -2010092112
13 | K | 611321141 | Vápenocementová omítka štuková dvouvrstvá vnitřních stropů rovných nanášená ručně | m2 | 45.29 |  | 0 |  |  |  | základní |  | 0 | 0.01838 | 0.83243 | 0 | 0 | 4 | K | 2 |  |  |  | ROZPOCET | 0 | 0 | 0 | 0 | 0 | 1 | 0 | 4 | -1879911106
| VV |  | typ C | [15 empty] | VV | 2 | 1 | True | 0 | ROZPOCET
| VV |  | m. 106 | [15 empty] | VV | 2 | 1 | True | 0 | ROZPOCET
| VV |  | 4,2 |  | 4.2 | [13 empty] | VV | 2 | 2 | True | 0 | ROZPOCET
| VV |  | m. 108 | [15 empty] | VV | 2 | 1 | True | 0 | ROZPOCET
| VV |  | 8,39 |  | 8.39 | [13 empty] | VV | 2 | 2 | True | 0 | ROZPOCET
| VV |  | m. 109 | [15 empty] | VV | 2 | 1 | True | 0 | ROZPOCET
| VV |  | 10,98 |  | 10.98 | [13 empty] | VV | 2 | 2 | True | 0 | ROZPOCET
| VV |  | Mezisoučet |  | 23.57 | [13 empty] | VV | 2 | 3 | True | 0 | ROZPOCET
| VV |  | typ D | [15 empty] | VV | 2 | 1 | True | 0 | ROZPOCET
| VV |  | m. 102 | [15 empty] | VV | 2 | 1 | True | 0 | ROZPOCET
| VV |  | 3,66 |  | 3.66 | [13 empty] | VV | 2 | 2 | True | 0 | ROZPOCET
| VV |  | m. 103 | [15 empty] | VV | 2 | 1 | True | 0 | ROZPOCET
| VV |  | 7,56 |  | 7.56 | [13 empty] | VV | 2 | 2 | True | 0 | ROZPOCET
| VV |  | m. 104 | [15 empty] | VV | 2 | 1 | True | 0 | ROZPOCET
| VV |  | 9,27 |  | 9.27 | [13 empty] | VV | 2 | 2 | True | 0 | ROZPOCET
| VV |  | m. 105 | [15 empty] | VV | 2 | 1 | True | 0 | ROZPOCET
| VV |  | 1,23 |  | 1.23 | [13 empty] | VV | 2 | 2 | True | 0 | ROZPOCET
| VV |  | Mezisoučet |  | 21.72 | [13 empty] | VV | 2 | 3 | True | 0 | ROZPOCET
| VV |  | Součet |  | 45.29 | [13 empty] | VV | 2 | 4 | True | 1 | ROZPOCET
14 | K | 612142001 | Potažení vnitřních stěn sklovláknitým pletivem vtlačeným do tenkovrstvé hmoty | m2 | 205.812 |  | 0 |  |  |  | základní |  | 0 | 0.00438 | 0.90146 | 0 | 0 | 4 | K | 2 |  |  |  | ROZPOCET | 0 | 0 | 0 | 0 | 0 | 1 | 0 | 4 | -1845601762
| VV |  | sprchové kouty - 2 vrstvy | [15 empty] | VV | 2 | 1 | True | 0 | ROZPOCET
| VV |  | typ C | [15 empty] | VV | 2 | 1 | True | 0 | ROZPOCET
| VV |  | 0,875*0,9*2*2 |  | 3.15 | [13 empty] | VV | 2 | 2 | True | 0 | ROZPOCET
| VV |  | 0,9*2*(0,25*2+0,1)*2 |  | 2.16 | [13 empty] | VV | 2 | 2 | True | 0 | ROZPOCET
| VV |  | Mezisoučet |  | 5.31 | [13 empty] | VV | 2 | 3 | True | 0 | ROZPOCET
| VV |  | typ D | [15 empty] | VV | 2 | 1 | True | 0 | ROZPOCET
| VV |  | 0,875*0,9*2*2 |  | 3.15 | [13 empty] | VV | 2 | 2 | True | 0 | ROZPOCET
| VV |  | 0,9*2*(0,25*2+0,1)*2 |  | 2.16 | [13 empty] | VV | 2 | 2 | True | 0 | ROZPOCET
| VV |  | Mezisoučet |  | 5.31 | [13 empty] | VV | 2 | 3 | True | 0 | ROZPOCET
| VV |  | u všech hydroizolací - 1 vrstva | [15 empty] | VV | 2 | 1 | True | 0 | ROZPOCET
| VV |  | 39,86+95,607 |  | 135.467 | [13 empty] | VV | 2 | 2 | True | 0 | ROZPOCET
| VV |  | Mezisoučet |  | 135.467 | [13 empty] | VV | 2 | 3 | True | 0 | ROZPOCET
| VV |  | stěny - omítka | [15 empty] | VV | 2 | 1 | True | 0 | ROZPOCET
| VV |  | 48,719+11,006 |  | 59.725 | [13 empty] | VV | 2 | 2 | True | 0 | ROZPOCET
| VV |  | Mezisoučet |  | 59.725 | [13 empty] | VV | 2 | 3 | True | 0 | ROZPOCET
| VV |  | Součet |  | 205.812 | [13 empty] | VV | 2 | 4 | True | 1 | ROZPOCET
15 | K | 612321121 | Vápenocementová omítka hladká jednovrstvá vnitřních stěn nanášená ručně | m2 | 48.719 |  | 0 |  |  |  | základní |  | 0 | 0.0154 | 0.75027 | 0 | 0 | 4 | K | 2 |  |  |  | ROZPOCET | 0 | 0 | 0 | 0 | 0 | 1 | 0 | 4 | 1547415658
| VV |  | typ C | [15 empty] | VV | 2 | 1 | True | 0 | ROZPOCET
| VV |  | m. 106 | [15 empty] | VV | 2 | 1 | True | 0 | ROZPOCET
| VV |  | (2,855+1,149)*1,6-0,8*1,6+1,6*2*0,3 |  | 6.086 | [13 empty] | VV | 2 | 2 | True | 0 | ROZPOCET
| VV |  | m. 108 | [15 empty] | VV | 2 | 1 | True | 0 | ROZPOCET
| VV |  | (3,05+2,885)*2,49-2,8*1,3-2,04*1,4+(2,04*2+1,4*2)*0,2 |  | 9.658 | [13 empty] | VV | 2 | 2 | True | 0 | ROZPOCET
| VV |  | m. 109 | [15 empty] | VV | 2 | 1 | True | 0 | ROZPOCET
| VV |  | (3,5+2)*2,49-2,04*1,4-3*1,3+(2,04+1,4)*2*0,2 |  | 8.315 | [13 empty] | VV | 2 | 2 | True | 0 | ROZPOCET
| VV |  | Mezisoučet |  | 24.059 | [13 empty] | VV | 2 | 3 | True | 0 | ROZPOCET
| VV |  | typ D | [15 empty] | VV | 2 | 1 | True | 0 | ROZPOCET
| VV |  | m. 102 | [15 empty] | VV | 2 | 1 | True | 0 | ROZPOCET
| VV |  | (0,85+0,6+1,8)*2,49-0,85*1,3 |  | 6.988 | [13 empty] | VV | 2 | 2 | True | 0 | ROZPOCET
| VV |  | m. 103 | [15 empty] | VV | 2 | 1 | True | 0 | ROZPOCET
| VV |  | (2,575+2,4)*2,49-2,04*1,4-1,8*1,3+(2,04*2+1,4*2)*0,2 |  | 8.568 | [13 empty] | VV | 2 | 2 | True | 0 | ROZPOCET
| VV |  | m. 104 | [15 empty] | VV | 2 | 1 | True | 0 | ROZPOCET
| VV |  | (2,899+2,5)*2,49-2,04*1,4-2,2*1,3+(2,04+1,4)*2*0,2 |  | 9.104 | [13 empty] | VV | 2 | 2 | True | 0 | ROZPOCET
| VV |  | Mezisoučet |  | 24.66 | [13 empty] | VV | 2 | 3 | True | 0 | ROZPOCET
| VV |  | Součet |  | 48.719 | [13 empty] | VV | 2 | 4 | True | 1 | ROZPOCET
16 | K | 612321141 | Vápenocementová omítka štuková dvouvrstvá vnitřních stěn nanášená ručně | m2 | 11.006 |  | 0 |  |  |  | základní |  | 0 | 0.01838 | 0.20229 | 0 | 0 | 4 | K | 2 |  |  |  | ROZPOCET | 0 | 0 | 0 | 0 | 0 | 1 | 0 | 4 | -145738543
| VV |  | typ C | [15 empty] | VV | 2 | 1 | True | 0 | ROZPOCET
| VV |  | m. 106 | [15 empty] | VV | 2 | 1 | True | 0 | ROZPOCET
| VV |  | (2,855+1,149)*(2,49-1,6)-0,8*(1,97-1,6)+((1,97-1,6)*2+0,8)*0,3 |  | 3.73 | [13 empty] | VV | 2 | 2 | True | 0 | ROZPOCET
| VV |  | m. 107 | [15 empty] | VV | 2 | 1 | True | 0 | ROZPOCET
| VV |  | 1,115*(2,15+0,1)-0,9*2,05+(0,9+2,05*2)*0,3 |  | 2.164 | [13 empty] | VV | 2 | 2 | True | 0 | ROZPOCET
| VV |  | Mezisoučet |  | 5.894 | [13 empty] | VV | 2 | 3 | True | 0 | ROZPOCET
| VV |  | typ D | [15 empty] | VV | 2 | 1 | True | 0 | ROZPOCET
| VV |  | m. 101 | [15 empty] | VV | 2 | 1 | True | 0 | ROZPOCET
| VV |  | 2,29*(2,25+0,1)-0,9*2,05-(0,9+2,05*2)*0,3 |  | 2.037 | [13 empty] | VV | 2 | 2 | True | 0 | ROZPOCET
| VV |  | m. 105 | [15 empty] | VV | 2 | 1 | True | 0 | ROZPOCET
| VV |  | 1,235*2,49 |  | 3.075 | [13 empty] | VV | 2 | 2 | True | 0 | ROZPOCET
| VV |  | Mezisoučet |  | 5.112 | [13 empty] | VV | 2 | 3 | True | 0 | ROZPOCET
| VV |  | Součet |  | 11.006 | [13 empty] | VV | 2 | 4 | True | 1 | ROZPOCET
17 | K | 619995001 | Začištění omítek kolem oken, dveří, podlah nebo obkladů | m | 18.2 |  | 0 |  |  |  | základní |  | 0 | 0.0015 | 0.0273 | 0 | 0 | 4 | K | 2 |  |  |  | ROZPOCET | 0 | 0 | 0 | 0 | 0 | 1 | 0 | 4 | 1948307450
| VV |  | vstupní dveře | [15 empty] | VV | 2 | 1 | True | 0 | ROZPOCET
| VV |  | (0,9+2*2,05)*3 |  | 15 | [13 empty] | VV | 2 | 2 | True | 0 | ROZPOCET
| VV |  | revizní otvor | [15 empty] | VV | 2 | 1 | True | 0 | ROZPOCET
| VV |  | 0,6*4 |  | 2.4 | [13 empty] | VV | 2 | 2 | True | 0 | ROZPOCET
| VV |  | po vrtání | [15 empty] | VV | 2 | 1 | True | 0 | ROZPOCET
| VV |  | 0,1*4*2 |  | 0.8 | [13 empty] | VV | 2 | 2 | True | 0 | ROZPOCET
| VV |  | Mezisoučet |  | 18.2 | [13 empty] | VV | 2 | 3 | True | 1 | ROZPOCET
18 | K | 629991011 | Zakrytí výplní otvorů a svislých ploch fólií přilepenou lepící páskou | m2 | 103.424 |  | 0 |  |  |  | základní |  | 0 | 0 | 0 | 0 | 0 | 4 | K | 2 |  |  |  | ROZPOCET | 0 | 0 | 0 | 0 | 0 | 1 | 0 | 4 | 64276876
| VV |  | 2,04*1,4*4 |  | 11.424 | [13 empty] | VV | 2 | 2 | True | 0 | ROZPOCET
| VV |  | Mezisoučet |  | 11.424 | [13 empty] | VV | 2 | 3 | True | 0 | ROZPOCET
| VV |  | chodby+schodiště | [15 empty] | VV | 2 | 1 | True | 0 | ROZPOCET
| VV |  | 62+30 |  | 92 | [13 empty] | VV | 2 | 2 | True | 0 | ROZPOCET
| VV |  | Mezisoučet |  | 92 | [13 empty] | VV | 2 | 3 | True | 0 | ROZPOCET
| VV |  | Součet |  | 103.424 | [13 empty] | VV | 2 | 4 | True | 1 | ROZPOCET
19 | K | 6313192111 | Příplatek za přidání PP mikrovláken pro objemové vyztužení 0,9 kg/m3 | m3 | 1.116 |  | 0 |  |  |  | základní |  | 0 | 0.00091 | 0.0010156 | 0 | 0 | 4 | K | 2 |  |  |  | ROZPOCET | 0 | 0 | 0 | 0 | 0 | 1 | 0 | 4 | -1646816958
| VV |  | 55,8*0,02 |  | 1.116 | [13 empty] | VV | 2 | 2 | True | 1 | ROZPOCET
20 | K | 632450124 | Vyrovnávací cementový potěr tl přes 40 do 50 mm ze suchých směsí provedený v pásu | m2 | 0.54 |  | 0 |  |  |  | základní |  | 0 | 0.105 | 0.0567 | 0 | 0 | 4 | K | 2 |  |  |  | ROZPOCET | 0 | 0 | 0 | 0 | 0 | 1 | 0 | 4 | -1815946760
| VV |  | u překladů | [15 empty] | VV | 2 | 1 | True | 0 | ROZPOCET
| VV |  | 0,3*0,3*2*2 |  | 0.36 | [13 empty] | VV | 2 | 2 | True | 0 | ROZPOCET
| VV |  | u revizního otvoru | [15 empty] | VV | 2 | 1 | True | 0 | ROZPOCET
| VV |  | 0,3*0,3*2 |  | 0.18 | [13 empty] | VV | 2 | 2 | True | 0 | ROZPOCET
| VV |  | Mezisoučet |  | 0.54 | [13 empty] | VV | 2 | 3 | True | 1 | ROZPOCET
21 | K | 632451107 | Cementový samonivelační potěr ze suchých směsí tl do 20 mm | m2 | 55.8 |  | 0 |  |  |  | základní |  | 0 | 0.0408 | 2.2766 | 0 | 0 | 4 | K | 2 |  |  |  | ROZPOCET | 0 | 0 | 0 | 0 | 0 | 1 | 0 | 4 | 1114936207
| VV |  | typ C - včetně sklonu u sprchových koutů | [15 empty] | VV | 2 | 1 | True | 0 | ROZPOCET
| VV |  | 4,65*6 |  | 27.9 | [13 empty] | VV | 2 | 2 | True | 0 | ROZPOCET
| VV |  | typ D - včetně sklonu u sprchových koutů | [15 empty] | VV | 2 | 1 | True | 0 | ROZPOCET
| VV |  | 4,65*6 |  | 27.9 | [13 empty] | VV | 2 | 2 | True | 0 | ROZPOCET
| VV |  | Součet |  | 55.8 | [13 empty] | VV | 2 | 4 | True | 1 | ROZPOCET
22 | K | 634111114 | Obvodová dilatace pružnou těsnicí páskou mezi stěnou a mazaninou nebo potěrem v 100 mm | m | 56.8 |  | 0 |  |  |  | základní |  | 0 | 8e-05 | 0.004544 | 0 | 0 | 4 | K | 2 |  |  |  | ROZPOCET | 0 | 0 | 0 | 0 | 0 | 1 | 0 | 4 | -1889303165
| VV |  | sprchové kouty | [15 empty] | VV | 2 | 1 | True | 0 | ROZPOCET
| VV |  | typ C | [15 empty] | VV | 2 | 1 | True | 0 | ROZPOCET
| VV |  | (0,875+0,9)*2*2 |  | 7.1 | [13 empty] | VV | 2 | 2 | True | 0 | ROZPOCET
| VV |  | Mezisoučet |  | 7.1 | [13 empty] | VV | 2 | 3 | True | 0 | ROZPOCET
| VV |  | typ D | [15 empty] | VV | 2 | 1 | True | 0 | ROZPOCET
| VV |  | (0,875+0,9)*2*2 |  | 7.1 | [13 empty] | VV | 2 | 2 | True | 0 | ROZPOCET
| VV |  | Mezisoučet |  | 7.1 | [13 empty] | VV | 2 | 3 | True | 0 | ROZPOCET
| VV |  | (4,65*2+6*2)*2 |  | 42.6 | [13 empty] | VV | 2 | 2 | True | 0 | ROZPOCET
| VV |  | Mezisoučet |  | 42.6 | [13 empty] | VV | 2 | 3 | True | 0 | ROZPOCET
| VV |  | Součet |  | 56.8 | [13 empty] | VV | 2 | 4 | True | 1 | ROZPOCET
23 | K | 642945111 | Osazování protipožárních nebo protiplynových zárubní dveří jednokřídlových do 2,5 m2 | kus | 3 |  | 0 |  |  |  | základní |  | 0 | 0.4417 | 1.3251 | 0 | 0 | 4 | K | 2 |  |  |  | ROZPOCET | 0 | 0 | 0 | 0 | 0 | 1 | 0 | 4 | 97277664
| VV |  | ozn. D01 | [15 empty] | VV | 2 | 1 | True | 0 | ROZPOCET
| VV |  | 3 |  | 3 | [13 empty] | VV | 2 | 2 | True | 0 | ROZPOCET
| VV |  | Součet |  | 3 | [13 empty] | VV | 2 | 4 | True | 1 | ROZPOCET
24 | M | 55331577 | zárubeň jednokřídlá ocelová pro zdění s protipožární úpravou tl stěny 260-300mm rozměru 800/1970, 2100mm | kus | 3 |  | 0 |  |  |  | základní |  | 0 | 0.02337 | 0.07011 | 0 | 0 | 8 | M | 2 |  |  |  | ROZPOCET | 0 | 0 | 0 | 0 | 0 | 1 | 0 | 4 | 139198902
| D | 9 | Ostatní konstrukce a práce, bourání |  |  |  | 0 | [5 empty] | 0 |  | 0.012514 |  | 12.445 | 1 | D | 1 |  |  |  | ROZPOCET | [6 empty] | 0
25 | K | 900100501 | D+M PHP s hasicí schopností 21 A/113 B 6 kg vč. nástěnného držáku | kus | 2 |  | 0 |  |  |  | základní |  | 0 | 0 | 0 | 0 | 0 | 4 | K | 2 |  |  |  | ROZPOCET | 0 | 0 | 0 | 0 | 0 | 1 | 0 | 4 | 902416272
26 | K | 900100502 | D+M autonomní čidlo detekce kouře | kus | 2 |  | 0 |  |  |  | základní |  | 0 | 0 | 0 | 0 | 0 | 4 | K | 2 |  |  |  | ROZPOCET | 0 | 0 | 0 | 0 | 0 | 1 | 0 | 4 | -541027262
27 | K | 900100503 | D+M zrcadla 2800x1200 mm lepené na obklad | kus | 1 |  | 0 |  |  |  | základní |  | 0 | 0 | 0 | 0 | 0 | 4 | K | 2 |  |  |  | ROZPOCET | 0 | 0 | 0 | 0 | 0 | 1 | 0 | 4 | -640039785
28 | K | 900100504 | D+M zrcadla 2200x1200 mm lepené na obklad | kus | 1 |  | 0 |  |  |  | základní |  | 0 | 0 | 0 | 0 | 0 | 4 | K | 2 |  |  |  | ROZPOCET | 0 | 0 | 0 | 0 | 0 | 1 | 0 | 4 | -1515857432
29 | K | 900100700 | D+M gastro nerezový stůl se zabudovaným dřezem, 6 nohou, výška hrany u stěn o pracovní roviny bude 20-40 mm - odhad | kpl | 1 |  | 0 |  |  |  | základní |  | 0 | 0 | 0 | 0 | 0 | 4 | K | 2 |  |  |  | ROZPOCET | 0 | 0 | 0 | 0 | 0 | 1 | 0 | 4 | -43752287
| VV |  | 1 |  | 1 | [13 empty] | VV | 2 | 2 | True | 1 | ROZPOCET
30 | K | 949101111 | Lešení pomocné pro objekty pozemních staveb s lešeňovou podlahou v do 1,9 m zatížení do 150 kg/m2 | m2 | 49.68 |  | 0 |  |  |  | základní |  | 0 | 0.00013 | 0.0064584 | 0 | 0 | 4 | K | 2 |  |  |  | ROZPOCET | 0 | 0 | 0 | 0 | 0 | 1 | 0 | 4 | 385626835
31 | K | 952901111 | Vyčištění budov bytové a občanské výstavby při výšce podlaží do 4 m | m2 | 141.68 |  | 0 |  |  |  | základní |  | 0 | 4e-05 | 0.0056672 | 0 | 0 | 4 | K | 2 |  |  |  | ROZPOCET | 0 | 0 | 0 | 0 | 0 | 1 | 0 | 4 | -1390117469
| VV |  | 49,68 |  | 49.68 | [13 empty] | VV | 2 | 2 | True | 0 | ROZPOCET
| VV |  | Mezisoučet |  | 49.68 | [13 empty] | VV | 2 | 3 | True | 0 | ROZPOCET
| VV |  | chodby+schodiště | [15 empty] | VV | 2 | 1 | True | 0 | ROZPOCET
| VV |  | 62+30 |  | 92 | [13 empty] | VV | 2 | 2 | True | 0 | ROZPOCET
| VV |  | Mezisoučet |  | 92 | [13 empty] | VV | 2 | 3 | True | 0 | ROZPOCET
| VV |  | Součet |  | 141.68 | [13 empty] | VV | 2 | 4 | True | 1 | ROZPOCET
32 | K | 962032230 | Bourání zdiva z cihel pálených nebo vápenopískových na MV nebo MVC do 1 m3 | m3 | 0.84 |  | 0 |  |  |  | základní |  | 0 | 0 | 0 | 1.8 | 1.512 | 4 | K | 2 |  |  |  | ROZPOCET | 0 | 0 | 0 | 0 | 0 | 1 | 0 | 4 | 697856964
| VV |  | u vstupních dveří - odhad | [15 empty] | VV | 2 | 1 | True | 0 | ROZPOCET
| VV |  | 0,5*2,05*0,3*2+1,5*0,25*0,3*2 |  | 0.84 | [13 empty] | VV | 2 | 2 | True | 0 | ROZPOCET
| VV |  | Mezisoučet |  | 0.84 | [13 empty] | VV | 2 | 3 | True | 0 | ROZPOCET
| VV |  | Součet |  | 0.84 | [13 empty] | VV | 2 | 4 | True | 1 | ROZPOCET
33 | K | 965043431 | Bourání podkladů pod dlažby betonových s potěrem nebo teracem tl do 150 mm pl do 4 m2 | m3 | 1.032 |  | 0 |  |  |  | základní |  | 0 | 0 | 0 | 2.2 | 2.2704 | 4 | K | 2 |  |  |  | ROZPOCET | 0 | 0 | 0 | 0 | 0 | 1 | 0 | 4 | -2048914784
| VV |  | betonek u sprchových koutů | [15 empty] | VV | 2 | 1 | True | 0 | ROZPOCET
| VV |  | typ C | [15 empty] | VV | 2 | 1 | True | 0 | ROZPOCET
| VV |  | 1,625*0,95*0,2 |  | 0.309 | [13 empty] | VV | 2 | 2 | True | 0 | ROZPOCET
| VV |  | 1,65*0,85*0,2 |  | 0.281 | [13 empty] | VV | 2 | 2 | True | 0 | ROZPOCET
| VV |  | typ D | [15 empty] | VV | 2 | 1 | True | 0 | ROZPOCET
| VV |  | 2,455*0,9*0,2 |  | 0.442 | [13 empty] | VV | 2 | 2 | True | 0 | ROZPOCET
| VV |  | Součet |  | 1.032 | [13 empty] | VV | 2 | 4 | True | 1 | ROZPOCET
34 | K | 965046111 | Broušení stávajících betonových podlah úběr do 3 mm | m2 | 55.8 |  | 0 |  |  |  | základní |  | 0 | 0 | 0 | 0 | 0 | 4 | K | 2 |  |  |  | ROZPOCET | 0 | 0 | 0 | 0 | 0 | 1 | 0 | 4 | -1967254795
| VV |  | 55,8 |  | 55.8 | [13 empty] | VV | 2 | 2 | True | 1 | ROZPOCET
35 | K | 968072455 | Vybourání kovových dveřních zárubní pl do 2 m2 | m2 | 13.002 |  | 0 |  |  |  | základní |  | 0 | 0 | 0 | 0.076 | 0.98815 | 4 | K | 2 |  |  |  | ROZPOCET | 0 | 0 | 0 | 0 | 0 | 1 | 0 | 4 | -986523627
| VV |  | typ C+D | [15 empty] | VV | 2 | 1 | True | 0 | ROZPOCET
| VV |  | 0,8*1,97*3 |  | 4.728 | [13 empty] | VV | 2 | 2 | True | 0 | ROZPOCET
| VV |  | typ C | [15 empty] | VV | 2 | 1 | True | 0 | ROZPOCET
| VV |  | 0,7*1,97*2 |  | 2.758 | [13 empty] | VV | 2 | 2 | True | 0 | ROZPOCET
| VV |  | typ D | [15 empty] | VV | 2 | 1 | True | 0 | ROZPOCET
| VV |  | 0,7*1,97*4 |  | 5.516 | [13 empty] | VV | 2 | 2 | True | 0 | ROZPOCET
| VV |  | Součet |  | 13.002 | [13 empty] | VV | 2 | 4 | True | 1 | ROZPOCET
36 | K | 968082015 | Vybourání plastových rámů oken včetně křídel plochy do 1 m2 | m2 | 0.72 |  | 0 |  |  |  | základní |  | 0 | 0 | 0 | 0.073 | 0.05256 | 4 | K | 2 |  |  |  | ROZPOCET | 0 | 0 | 0 | 0 | 0 | 1 | 0 | 4 | 1051801866
| VV |  | stávající okna | [15 empty] | VV | 2 | 1 | True | 0 | ROZPOCET
| VV |  | 0,6*0,4*3 |  | 0.72 | [13 empty] | VV | 2 | 2 | True | 1 | ROZPOCET
37 | K | 971033341 | Vybourání otvorů ve zdivu cihelném pl do 0,09 m2 na MVC nebo MV tl do 300 mm | kus | 1 |  | 0 |  |  |  | základní |  | 0 | 0 | 0 | 0.054 | 0.054 | 4 | K | 2 |  |  |  | ROZPOCET | 0 | 0 | 0 | 0 | 0 | 1 | 0 | 4 | 949798326
38 | K | 973031345 | Vysekání kapes ve zdivu cihelném na MV nebo MVC pl do 0,25 m2 hl do 300 mm | kus | 6 |  | 0 |  |  |  | základní |  | 0 | 0 | 0 | 0.097 | 0.582 | 4 | K | 2 |  |  |  | ROZPOCET | 0 | 0 | 0 | 0 | 0 | 1 | 0 | 4 | -1643083158
| VV |  | pro nové překlady, revizní otvor | [15 empty] | VV | 2 | 1 | True | 0 | ROZPOCET
| VV |  | 2*2+2 |  | 6 | [13 empty] | VV | 2 | 2 | True | 1 | ROZPOCET
39 | K | 977151113 | Jádrové vrty diamantovými korunkami do stavebních materiálů D přes 40 do 50 mm | m | 0.4 |  | 0 |  |  |  | základní |  | 0 | 0.00097 | 0.000388 | 0.0043 | 0.00172 | 4 | K | 2 |  |  |  | ROZPOCET | 0 | 0 | 0 | 0 | 0 | 1 | 0 | 4 | -904217019
| VV |  | kuchyně | [15 empty] | VV | 2 | 1 | True | 0 | ROZPOCET
| VV |  | 2*0,2 |  | 0.4 | [13 empty] | VV | 2 | 2 | True | 1 | ROZPOCET
40 | K | 978011191 | Otlučení (osekání) vnitřní vápenné nebo vápenocementové omítky stropů v rozsahu přes 50 do 100 % | m2 | 47.9 |  | 0 |  |  |  | základní |  | 0 | 0 | 0 | 0.05 | 2.395 | 4 | K | 2 |  |  |  | ROZPOCET | 0 | 0 | 0 | 0 | 0 | 1 | 0 | 4 | 12144461
| VV |  | typ C | [15 empty] | VV | 2 | 1 | True | 0 | ROZPOCET
| VV |  | 4,65*6 |  | 27.9 | [13 empty] | VV | 2 | 2 | True | 0 | ROZPOCET
| VV |  | odečíst SDK | [15 empty] | VV | 2 | 1 | True | 0 | ROZPOCET
| VV |  | typ C | [15 empty] | VV | 2 | 1 | True | 0 | ROZPOCET
| VV |  | m. 107 | [15 empty] | VV | 2 | 1 | True | 0 | ROZPOCET
| VV |  | -2*0,5 |  | -1 | [13 empty] | VV | 2 | 2 | True | 0 | ROZPOCET
| VV |  | m. 109 | [15 empty] | VV | 2 | 1 | True | 0 | ROZPOCET
| VV |  | -1,38 |  | -1.38 | [13 empty] | VV | 2 | 2 | True | 0 | ROZPOCET
| VV |  | Mezisoučet |  | 25.52 | [13 empty] | VV | 2 | 3 | True | 0 | ROZPOCET
| VV |  | typ D | [15 empty] | VV | 2 | 1 | True | 0 | ROZPOCET
| VV |  | 4,65*6 |  | 27.9 | [13 empty] | VV | 2 | 2 | True | 0 | ROZPOCET
| VV |  | odečíst SDK | [15 empty] | VV | 2 | 1 | True | 0 | ROZPOCET
| VV |  | m. 103 | [15 empty] | VV | 2 | 1 | True | 0 | ROZPOCET
| VV |  | -2*0,5 |  | -1 | [13 empty] | VV | 2 | 2 | True | 0 | ROZPOCET
| VV |  | m. 101 | [15 empty] | VV | 2 | 1 | True | 0 | ROZPOCET
| VV |  | -2,75 |  | -2.75 | [13 empty] | VV | 2 | 2 | True | 0 | ROZPOCET
| VV |  | m. 102 | [15 empty] | VV | 2 | 1 | True | 0 | ROZPOCET
| VV |  | -1,77 |  | -1.77 | [13 empty] | VV | 2 | 2 | True | 0 | ROZPOCET
| VV |  | Mezisoučet |  | 22.38 | [13 empty] | VV | 2 | 3 | True | 0 | ROZPOCET
| VV |  | Součet |  | 47.9 | [13 empty] | VV | 2 | 4 | True | 1 | ROZPOCET
41 | K | 978013191 | Otlučení (osekání) vnitřní vápenné nebo vápenocementové omítky stěn v rozsahu přes 50 do 100 % | m2 | 99.764 |  | 0 |  |  |  | základní |  | 0 | 0 | 0 | 0.046 | 4.5891 | 4 | K | 2 |  |  |  | ROZPOCET | 0 | 0 | 0 | 0 | 0 | 1 | 0 | 4 | 1964465355
| VV |  | stávající omítky | [15 empty] | VV | 2 | 1 | True | 0 | ROZPOCET
| VV |  | typ C | [15 empty] | VV | 2 | 1 | True | 0 | ROZPOCET
| VV |  | (4,65+6)*2*2,53-2,04*1,4*2-0,8*1,97*2+(0,8+1,97*2)*2*0,3+(2,04+1,4*2)*2*0,2 |  | 49.805 | [13 empty] | VV | 2 | 2 | True | 0 | ROZPOCET
| VV |  | Mezisoučet |  | 49.805 | [13 empty] | VV | 2 | 3 | True | 0 | ROZPOCET
| VV |  | typ D | [15 empty] | VV | 2 | 1 | True | 0 | ROZPOCET
| VV |  | (4,65+6)*2*2,53-2,04*1,4*2-0,8*1,97+(0,8+1,97*2)*0,3+(2,04+1,4*2)*2*0,2 |  | 49.959 | [13 empty] | VV | 2 | 2 | True | 0 | ROZPOCET
| VV |  | Mezisoučet |  | 49.959 | [13 empty] | VV | 2 | 3 | True | 0 | ROZPOCET
| VV |  | Součet |  | 99.764 | [13 empty] | VV | 2 | 4 | True | 1 | ROZPOCET
| D | 997 | Přesun sutě |  |  |  | 0 | [5 empty] | 0 |  | 0 |  | 0 | 1 | D | 1 |  |  |  | ROZPOCET | [6 empty] | 0
42 | K | 997002611 | Nakládání suti a vybouraných hmot | t | 27.565 |  | 0 |  |  |  | základní |  | 0 | 0 | 0 | 0 | 0 | 4 | K | 2 |  |  |  | ROZPOCET | 0 | 0 | 0 | 0 | 0 | 1 | 0 | 4 | -1692915302
| VV |  | demontáže | [15 empty] | VV | 2 | 1 | True | 0 | ROZPOCET
| VV |  | 26,694 |  | 26.694 | [13 empty] | VV | 2 | 2 | True | 0 | ROZPOCET
| VV |  | demontáže EL | [15 empty] | VV | 2 | 1 | True | 0 | ROZPOCET
| VV |  | 0,12/8 |  | 0.015 | [13 empty] | VV | 2 | 2 | True | 0 | ROZPOCET
| VV |  | demontáže kanalizace | [15 empty] | VV | 2 | 1 | True | 0 | ROZPOCET
| VV |  | 2,17/8 |  | 0.271 | [13 empty] | VV | 2 | 2 | True | 0 | ROZPOCET
| VV |  | demontáže vodovodu | [15 empty] | VV | 2 | 1 | True | 0 | ROZPOCET
| VV |  | 0,357/8 |  | 0.045 | [13 empty] | VV | 2 | 2 | True | 0 | ROZPOCET
| VV |  | demontáže zařizovacích předmětů | [15 empty] | VV | 2 | 1 | True | 0 | ROZPOCET
| VV |  | 4,32/8 |  | 0.54 | [13 empty] | VV | 2 | 2 | True | 0 | ROZPOCET
| VV |  | Součet |  | 27.565 | [13 empty] | VV | 2 | 4 | True | 1 | ROZPOCET
43 | K | 997013156 | Vnitrostaveništní doprava suti a vybouraných hmot pro budovy v přes 18 do 21 m s omezením mechanizace | t | 27.565 |  | 0 |  |  |  | základní |  | 0 | 0 | 0 | 0 | 0 | 4 | K | 2 |  |  |  | ROZPOCET | 0 | 0 | 0 | 0 | 0 | 1 | 0 | 4 | -1852507946
44 | K | 997013501 | Odvoz suti a vybouraných hmot na skládku nebo meziskládku do 1 km se složením | t | 27.565 |  | 0 |  |  |  | základní |  | 0 | 0 | 0 | 0 | 0 | 4 | K | 2 |  |  |  | ROZPOCET | 0 | 0 | 0 | 0 | 0 | 1 | 0 | 4 | 1697881098
45 | K | 997013509 | Příplatek k odvozu suti a vybouraných hmot na skládku ZKD 1 km přes 1 km | t | 248.085 |  | 0 |  |  |  | základní |  | 0 | 0 | 0 | 0 | 0 | 4 | K | 2 |  |  |  | ROZPOCET | 0 | 0 | 0 | 0 | 0 | 1 | 0 | 4 | 1512834769
| VV |  | 27,565 |  | 27.565 | [13 empty] | VV | 2 | 2 | True | 1 | ROZPOCET
| VV |  | 27,565*9 'Přepočtené koeficientem množství |  | 248.085 | [13 empty] | VV | 2 | 2 | False | 1 | ROZPOCET
46 | K | 997013602 | Poplatek za uložení na skládce (skládkovné) stavebního odpadu železobetonového kód odpadu 17 01 01 | t | 2.27 |  | 0 |  |  |  | základní |  | 0 | 0 | 0 | 0 | 0 | 4 | K | 2 |  |  |  | ROZPOCET | 0 | 0 | 0 | 0 | 0 | 1 | 0 | 4 | 139368297
| VV |  | 2,27 |  | 2.27 | [13 empty] | VV | 2 | 2 | True | 1 | ROZPOCET
47 | K | 997013603 | Poplatek za uložení na skládce (skládkovné) stavebního odpadu cihelného kód odpadu 17 01 02 | t | 2.15 |  | 0 |  |  |  | základní |  | 0 | 0 | 0 | 0 | 0 | 4 | K | 2 |  |  |  | ROZPOCET | 0 | 0 | 0 | 0 | 0 | 1 | 0 | 4 | 2080370188
| VV |  | 1,512+0,054+0,582+0,002 |  | 2.15 | [13 empty] | VV | 2 | 2 | True | 1 | ROZPOCET
48 | K | 997013609 | Poplatek za uložení na skládce (skládkovné) stavebního odpadu ze směsí nebo oddělených frakcí betonu, cihel a keramických výrobků kód odpadu 17 01 07 | t | 23.145 |  | 0 |  |  |  | základní |  | 0 | 0 | 0 | 0 | 0 | 4 | K | 2 |  |  |  | ROZPOCET | 0 | 0 | 0 | 0 | 0 | 1 | 0 | 4 | -2048090807
| VV |  | 27,565-2,27-2,15 |  | 23.145 | [13 empty] | VV | 2 | 2 | True | 1 | ROZPOCET
| D | 998 | Přesun hmot |  |  |  | 0 | [5 empty] | 0 |  | 0 |  | 0 | 1 | D | 1 |  |  |  | ROZPOCET | [6 empty] | 0
49 | K | 998018003 | Přesun hmot ruční pro budovy v přes 12 do 24 m | t | 9.804 |  | 0 |  |  |  | základní |  | 0 | 0 | 0 | 0 | 0 | 4 | K | 2 |  |  |  | ROZPOCET | 0 | 0 | 0 | 0 | 0 | 1 | 0 | 4 | 537851732
| D | PSV | Práce a dodávky PSV |  |  |  | 0 | [5 empty] | 0 |  | 0 |  | 14.2206 | 2 | D | 0 |  |  |  | ROZPOCET | [6 empty] | 0
| D | 735 | Ústřední vytápění - otopná tělesa |  |  |  | 0 | [5 empty] | 0 |  | 0 |  | 0.0952 | 2 | D | 1 |  |  |  | ROZPOCET | [6 empty] | 0
50 | K | 735111810 | Demontáž otopného tělesa litinového článkového | m2 | 4 |  | 0 |  |  |  | základní |  | 0 | 0 | 0 | 0.0238 | 0.0952 | 16 | K | 2 |  |  |  | ROZPOCET | 0 | 0 | 0 | 0 | 0 | 1 | 0 | 16 | 838476358
| VV |  | odhad | [15 empty] | VV | 2 | 1 | True | 0 | ROZPOCET
| VV |  | 2*0,5*2*2 |  | 4 | [13 empty] | VV | 2 | 2 | True | 1 | ROZPOCET
| D | 751 | Vzduchotechnika |  |  |  | 0 | [5 empty] | 0 |  | 0 |  | 0.004 | 2 | D | 1 |  |  |  | ROZPOCET | [6 empty] | 0
51 | K | 751111811 | Demontáž ventilátoru axiálního nízkotlakého kruhové potrubí D do 200 mm | kus | 2 |  | 0 |  |  |  | základní |  | 0 | 0 | 0 | 0.002 | 0.004 | 16 | K | 2 |  |  |  | ROZPOCET | 0 | 0 | 0 | 0 | 0 | 1 | 0 | 16 | 1355491724
52 | K | 998751312 | Přesun hmot procentní pro vzduchotechniku ruční v objektech v přes 12 do 24 m | % |  |  | 0 |  |  |  | základní |  | 0 | 0 | 0 | 0 | 0 | 16 | K | 2 |  |  |  | ROZPOCET | 0 | 0 | 0 | 0 | 0 | 1 | 0 | 16 | 1549671849
| D | 763 | Konstrukce suché výstavby |  |  |  | 0 | [5 empty] | 0 |  | 0 |  | 5.5539 | 2 | D | 1 |  |  |  | ROZPOCET | [6 empty] | 0
53 | K | 763111812 | Demontáž SDK příčky s jednoduchou ocelovou nosnou konstrukcí opláštění dvojité | m2 | 77.563 |  | 0 |  |  |  | základní |  | 0 | 0 | 0 | 0.05638 | 4.373 | 16 | K | 2 |  |  |  | ROZPOCET | 0 | 0 | 0 | 0 | 0 | 1 | 0 | 16 | 1147306594
| VV |  | typ C | [15 empty] | VV | 2 | 1 | True | 0 | ROZPOCET
| VV |  | tl. 100 mm | [15 empty] | VV | 2 | 1 | True | 0 | ROZPOCET
| VV |  | (4,65+1*2+0,35+1,2+0,1+1,15)*2,53-0,7*1,97*2 |  | 21.151 | [13 empty] | VV | 2 | 2 | True | 0 | ROZPOCET
| VV |  | předstěny | [15 empty] | VV | 2 | 1 | True | 0 | ROZPOCET
| VV |  | 3*1,2 |  | 3.6 | [13 empty] | VV | 2 | 2 | True | 0 | ROZPOCET
| VV |  | tl. 50 mm | [15 empty] | VV | 2 | 1 | True | 0 | ROZPOCET
| VV |  | 1,65*2,53+(0,35+0,3)*2,53 |  | 5.819 | [13 empty] | VV | 2 | 2 | True | 0 | ROZPOCET
| VV |  | typ D | [15 empty] | VV | 2 | 1 | True | 0 | ROZPOCET
| VV |  | tl. 100 mm | [15 empty] | VV | 2 | 1 | True | 0 | ROZPOCET
| VV |  | (4,65+2,2+1,7+1+0,6+0,9)*2,53-0,7*1,97*4 |  | 22.441 | [13 empty] | VV | 2 | 2 | True | 0 | ROZPOCET
| VV |  | tl. 50 mm | [15 empty] | VV | 2 | 1 | True | 0 | ROZPOCET
| VV |  | (0,3*2+0,25+0,195+0,35*2+0,35+0,3+1)*2,53 |  | 8.589 | [13 empty] | VV | 2 | 2 | True | 0 | ROZPOCET
| VV |  | Mezisoučet |  | 61.6 | [13 empty] | VV | 2 | 3 | True | 0 | ROZPOCET
| VV |  | typ D | [15 empty] | VV | 2 | 1 | True | 0 | ROZPOCET
| VV |  | předstěna tl. 185 mm | [15 empty] | VV | 2 | 1 | True | 0 | ROZPOCET
| VV |  | 3,15*1,2 |  | 3.78 | [13 empty] | VV | 2 | 2 | True | 0 | ROZPOCET
| VV |  | Mezisoučet |  | 3.78 | [13 empty] | VV | 2 | 3 | True | 0 | ROZPOCET
| VV |  | tl. 200 mm | [15 empty] | VV | 2 | 1 | True | 0 | ROZPOCET
| VV |  | 0,5*2,53 |  | 1.265 | [13 empty] | VV | 2 | 2 | True | 0 | ROZPOCET
| VV |  | typ C | [15 empty] | VV | 2 | 1 | True | 0 | ROZPOCET
| VV |  | tl. 175 mm | [15 empty] | VV | 2 | 1 | True | 0 | ROZPOCET
| VV |  | (3*2,53-0,6*0,4*3) |  | 6.87 | [13 empty] | VV | 2 | 2 | True | 0 | ROZPOCET
| VV |  | Mezisoučet |  | 8.135 | [13 empty] | VV | 2 | 3 | True | 0 | ROZPOCET
| VV |  | typ D | [15 empty] | VV | 2 | 1 | True | 0 | ROZPOCET
| VV |  | tl. 350 mm | [15 empty] | VV | 2 | 1 | True | 0 | ROZPOCET
| VV |  | (1,45+0,15)*2,53 |  | 4.048 | [13 empty] | VV | 2 | 2 | True | 0 | ROZPOCET
| VV |  | Mezisoučet |  | 4.048 | [13 empty] | VV | 2 | 3 | True | 0 | ROZPOCET
| VV |  | Součet |  | 77.563 | [13 empty] | VV | 2 | 4 | True | 1 | ROZPOCET
54 | K | 763131831 | Demontáž SDK podhledu s jednovrstvou nosnou kcí z ocelových profilů opláštění jednoduché | m2 | 7.9 |  | 0 |  |  |  | základní |  | 0 | 0 | 0 | 0.01725 | 0.13628 | 16 | K | 2 |  |  |  | ROZPOCET | 0 | 0 | 0 | 0 | 0 | 1 | 0 | 16 | 1493956773
| VV |  | typ C | [15 empty] | VV | 2 | 1 | True | 0 | ROZPOCET
| VV |  | m. 107 | [15 empty] | VV | 2 | 1 | True | 0 | ROZPOCET
| VV |  | 2*0,5 |  | 1 | [13 empty] | VV | 2 | 2 | True | 0 | ROZPOCET
| VV |  | m. 109 | [15 empty] | VV | 2 | 1 | True | 0 | ROZPOCET
| VV |  | 1,38 |  | 1.38 | [13 empty] | VV | 2 | 2 | True | 0 | ROZPOCET
| VV |  | Mezisoučet |  | 2.38 | [13 empty] | VV | 2 | 3 | True | 0 | ROZPOCET
| VV |  | typ D | [15 empty] | VV | 2 | 1 | True | 0 | ROZPOCET
| VV |  | m. 103 | [15 empty] | VV | 2 | 1 | True | 0 | ROZPOCET
| VV |  | 2*0,5 |  | 1 | [13 empty] | VV | 2 | 2 | True | 0 | ROZPOCET
| VV |  | m. 101 | [15 empty] | VV | 2 | 1 | True | 0 | ROZPOCET
| VV |  | 2,75 |  | 2.75 | [13 empty] | VV | 2 | 2 | True | 0 | ROZPOCET
| VV |  | m. 102 | [15 empty] | VV | 2 | 1 | True | 0 | ROZPOCET
| VV |  | 1,77 |  | 1.77 | [13 empty] | VV | 2 | 2 | True | 0 | ROZPOCET
| VV |  | Mezisoučet |  | 5.52 | [13 empty] | VV | 2 | 3 | True | 0 | ROZPOCET
| VV |  | Součet |  | 7.9 | [13 empty] | VV | 2 | 4 | True | 1 | ROZPOCET
55 | K | 763411811 | Demontáž sanitárních příček z desek | m2 | 28.8 |  | 0 |  |  |  | základní |  | 0 | 0 | 0 | 0.0275 | 0.792 | 16 | K | 2 |  |  |  | ROZPOCET | 0 | 0 | 0 | 0 | 0 | 1 | 0 | 16 | -1412320808
| VV |  | typ C | [15 empty] | VV | 2 | 1 | True | 0 | ROZPOCET
| VV |  | (1,5*3+0,9*3)*2 |  | 14.4 | [13 empty] | VV | 2 | 2 | True | 0 | ROZPOCET
| VV |  | typ D | [15 empty] | VV | 2 | 1 | True | 0 | ROZPOCET
| VV |  | (1,5*3+0,9*3)*2 |  | 14.4 | [13 empty] | VV | 2 | 2 | True | 0 | ROZPOCET
| VV |  | Součet |  | 28.8 | [13 empty] | VV | 2 | 4 | True | 1 | ROZPOCET
56 | K | 763411821 | Demontáž dveří sanitárních příček | kus | 6 |  | 0 |  |  |  | základní |  | 0 | 0 | 0 | 0.0421 | 0.2526 | 16 | K | 2 |  |  |  | ROZPOCET | 0 | 0 | 0 | 0 | 0 | 1 | 0 | 16 | 377292120
| VV |  | typ C | [15 empty] | VV | 2 | 1 | True | 0 | ROZPOCET
| VV |  | 3 |  | 3 | [13 empty] | VV | 2 | 2 | True | 0 | ROZPOCET
| VV |  | typ D | [15 empty] | VV | 2 | 1 | True | 0 | ROZPOCET
| VV |  | 3 |  | 3 | [13 empty] | VV | 2 | 2 | True | 0 | ROZPOCET
| VV |  | Součet |  | 6 | [13 empty] | VV | 2 | 4 | True | 1 | ROZPOCET
57 | K | 998763403 | Přesun hmot procentní pro sádrokartonové konstrukce v objektech v přes 12 do 24 m | % |  |  | 0 |  |  |  | základní |  | 0 | 0 | 0 | 0 | 0 | 16 | K | 2 |  |  |  | ROZPOCET | 0 | 0 | 0 | 0 | 0 | 1 | 0 | 16 | 245715087
| D | 766 | Konstrukce truhlářské |  |  |  | 0 | [5 empty] | 0 |  | 0 |  | 0.216 | 2 | D | 1 |  |  |  | ROZPOCET | [6 empty] | 0
58 | K | 766691914 | Vyvěšení nebo zavěšení dřevěných křídel dveří pl do 2 m2 | kus | 9 |  | 0 |  |  |  | základní |  | 0 | 0 | 0 | 0.024 | 0.216 | 16 | K | 2 |  |  |  | ROZPOCET | 0 | 0 | 0 | 0 | 0 | 1 | 0 | 16 | 1545591497
| VV |  | typ C+D | [15 empty] | VV | 2 | 1 | True | 0 | ROZPOCET
| VV |  | 3 |  | 3 | [13 empty] | VV | 2 | 2 | True | 0 | ROZPOCET
| VV |  | typ C | [15 empty] | VV | 2 | 1 | True | 0 | ROZPOCET
| VV |  | 2 |  | 2 | [13 empty] | VV | 2 | 2 | True | 0 | ROZPOCET
| VV |  | typ D | [15 empty] | VV | 2 | 1 | True | 0 | ROZPOCET
| VV |  | 4 |  | 4 | [13 empty] | VV | 2 | 2 | True | 0 | ROZPOCET
| VV |  | Součet |  | 9 | [13 empty] | VV | 2 | 4 | True | 1 | ROZPOCET
59 | K | 998766203 | Přesun hmot procentní pro kce truhlářské v objektech v přes 12 do 24 m | % |  |  | 0 |  |  |  | základní |  | 0 | 0 | 0 | 0 | 0 | 16 | K | 2 |  |  |  | ROZPOCET | 0 | 0 | 0 | 0 | 0 | 1 | 0 | 16 | -1607141321
| D | 771 | Podlahy z dlaždic |  |  |  | 0 | [5 empty] | 0 |  | 0 |  | 4.2756 | 2 | D | 1 |  |  |  | ROZPOCET | [6 empty] | 0
60 | K | 771471810 | Demontáž soklíků z dlaždic keramických kladených do malty rovných | m | 6.5 |  | 0 |  |  |  | základní |  | 0 | 0 | 0 | 0.01174 | 0.07631 | 16 | K | 2 |  |  |  | ROZPOCET | 0 | 0 | 0 | 0 | 0 | 1 | 0 | 16 | 1757709957
| VV |  | typ C | [15 empty] | VV | 2 | 1 | True | 0 | ROZPOCET
| VV |  | m. 109 | [15 empty] | VV | 2 | 1 | True | 0 | ROZPOCET
| VV |  | (1,2+1,15)*2-0,7-0,8 |  | 3.2 | [13 empty] | VV | 2 | 2 | True | 0 | ROZPOCET
| VV |  | typ D | [15 empty] | VV | 2 | 1 | True | 0 | ROZPOCET
| VV |  | m. 101 | [15 empty] | VV | 2 | 1 | True | 0 | ROZPOCET
| VV |  | (2,2+0,625*2)*2-0,7*4-0,8 |  | 3.3 | [13 empty] | VV | 2 | 2 | True | 0 | ROZPOCET
| VV |  | Součet |  | 6.5 | [13 empty] | VV | 2 | 4 | True | 1 | ROZPOCET
61 | K | 771571810 | Demontáž podlah z dlaždic keramických kladených do malty | m2 | 50.49 |  | 0 |  |  |  | základní |  | 0 | 0 | 0 | 0.08317 | 4.1993 | 16 | K | 2 |  |  |  | ROZPOCET | 0 | 0 | 0 | 0 | 0 | 1 | 0 | 16 | 2026770884
| VV |  | typ C | [15 empty] | VV | 2 | 1 | True | 0 | ROZPOCET
| VV |  | 4,25+1,38+9,08+10,6 |  | 25.31 | [13 empty] | VV | 2 | 2 | True | 0 | ROZPOCET
| VV |  | typ D | [15 empty] | VV | 2 | 1 | True | 0 | ROZPOCET
| VV |  | 9,43+9,78+1,45+2,75+1,77 |  | 25.18 | [13 empty] | VV | 2 | 2 | True | 0 | ROZPOCET
| VV |  | Součet |  | 50.49 | [13 empty] | VV | 2 | 4 | True | 1 | ROZPOCET
62 | K | 998771203 | Přesun hmot procentní pro podlahy z dlaždic v objektech v přes 12 do 24 m | % |  |  | 0 |  |  |  | základní |  | 0 | 0 | 0 | 0 | 0 | 16 | K | 2 |  |  |  | ROZPOCET | 0 | 0 | 0 | 0 | 0 | 1 | 0 | 16 | -1828635097
| D | 781 | Dokončovací práce - obklady |  |  |  | 0 | [5 empty] | 0 |  | 0 |  | 4.0635 | 2 | D | 1 |  |  |  | ROZPOCET | [6 empty] | 0
63 | K | 781471810 | Demontáž obkladů z obkladaček keramických kladených do malty | m2 | 49.859 |  | 0 |  |  |  | základní |  | 0 | 0 | 0 | 0.0815 | 4.0635 | 16 | K | 2 |  |  |  | ROZPOCET | 0 | 0 | 0 | 0 | 0 | 1 | 0 | 16 | 691996555
| VV |  | typ C | [15 empty] | VV | 2 | 1 | True | 0 | ROZPOCET
| VV |  | m. 107 | [15 empty] | VV | 2 | 1 | True | 0 | ROZPOCET
| VV |  | (3,025+3)*2-2,04*(2-0,89) |  | 9.786 | [13 empty] | VV | 2 | 2 | True | 0 | ROZPOCET
| VV |  | 2,04*0,2+(2-0,89)*2*0,2 |  | 0.852 | [13 empty] | VV | 2 | 2 | True | 0 | ROZPOCET
| VV |  | Mezisoučet |  | 10.638 | [13 empty] | VV | 2 | 3 | True | 0 | ROZPOCET
| VV |  | m. 108 | [15 empty] | VV | 2 | 1 | True | 0 | ROZPOCET
| VV |  | 2*0,89+0,2*2+0,85*2,25 |  | 4.093 | [13 empty] | VV | 2 | 2 | True | 0 | ROZPOCET
| VV |  | 3,5*2,25-3*1,2+3*0,1 |  | 4.575 | [13 empty] | VV | 2 | 2 | True | 0 | ROZPOCET
| VV |  | Mezisoučet |  | 8.668 | [13 empty] | VV | 2 | 3 | True | 0 | ROZPOCET
| VV |  | m. 106 | [15 empty] | VV | 2 | 1 | True | 0 | ROZPOCET
| VV |  | (1,15+3)*1,77-0,8*1,77 |  | 5.93 | [13 empty] | VV | 2 | 2 | True | 0 | ROZPOCET
| VV |  | Mezisoučet |  | 5.93 | [13 empty] | VV | 2 | 3 | True | 0 | ROZPOCET
| VV |  | typ D | [15 empty] | VV | 2 | 1 | True | 0 | ROZPOCET
| VV |  | m. 103 | [15 empty] | VV | 2 | 1 | True | 0 | ROZPOCET
| VV |  | (2,7+3,3)*2-2,04*(2-0,89)+2,04*0,2+(2-0,89)*2*0,2 |  | 10.588 | [13 empty] | VV | 2 | 2 | True | 0 | ROZPOCET
| VV |  | Mezisoučet |  | 10.588 | [13 empty] | VV | 2 | 3 | True | 0 | ROZPOCET
| VV |  | m. 104 | [15 empty] | VV | 2 | 1 | True | 0 | ROZPOCET
| VV |  | 2*0,89+2*0,2 |  | 2.18 | [13 empty] | VV | 2 | 2 | True | 0 | ROZPOCET
| VV |  | 3,3*2,25-3*1,2+3*0,185+0,9*2,25 |  | 6.405 | [13 empty] | VV | 2 | 2 | True | 0 | ROZPOCET
| VV |  | Mezisoučet |  | 8.585 | [13 empty] | VV | 2 | 3 | True | 0 | ROZPOCET
| VV |  | m. 105 | [15 empty] | VV | 2 | 1 | True | 0 | ROZPOCET
| VV |  | 1,45*1,5 |  | 2.175 | [13 empty] | VV | 2 | 2 | True | 0 | ROZPOCET
| VV |  | Mezisoučet |  | 2.175 | [13 empty] | VV | 2 | 3 | True | 0 | ROZPOCET
| VV |  | m. 102 | [15 empty] | VV | 2 | 1 | True | 0 | ROZPOCET
| VV |  | (1,25+0,6)*1,77 |  | 3.275 | [13 empty] | VV | 2 | 2 | True | 0 | ROZPOCET
| VV |  | Mezisoučet |  | 3.275 | [13 empty] | VV | 2 | 3 | True | 0 | ROZPOCET
| VV |  | Součet |  | 49.859 | [13 empty] | VV | 2 | 4 | True | 1 | ROZPOCET
64 | K | 998781203 | Přesun hmot procentní pro obklady keramické v objektech v přes 12 do 24 m | % |  |  | 0 |  |  |  | základní |  | 0 | 0 | 0 | 0 | 0 | 16 | K | 2 |  |  |  | ROZPOCET | 0 | 0 | 0 | 0 | 0 | 1 | 0 | 16 | 1184549713
| D | 784 | Dokončovací práce - malby a tapety |  |  |  | 0 | [5 empty] | 0 |  | 0 |  | 0.012478 | 2 | D | 1 |  |  |  | ROZPOCET | [6 empty] | 0
65 | K | 784111011 | Obroušení podkladu omítnutého v místnostech v do 3,80 m | m2 | 83.185 |  | 0 |  |  |  | základní |  | 0 | 0 | 0 | 0.00015 | 0.012478 | 16 | K | 2 |  |  |  | ROZPOCET | 0 | 0 | 0 | 0 | 0 | 1 | 0 | 16 | 461974667

## 02b - 2 NP - typ A a B INV
[9 empty] | >> skryté sloupce << | [9 empty] | {cbdb5c1e-94e2-42bd-b751-0b6064b9bd4b}
2
| KRYCÍ LIST SOUPISU PRACÍ | [8 empty] | v --- níže se nacházejí doplnkové a pomocné údaje k sestavám --- v | [8 empty] | False
Stavba:
UK Kam - Reko sdílených sociálek a kuchyní na 3 blocích, kolej Na Kotli, Hradec Králové
Objekt:
02b - 2 NP - typ A a B INV
| KSO: |  |  |  |  | CC-CZ:
| Místo: |  |  |  |  | Datum:
| Zadavatel: |  |  |  |  | IČ:
DIČ:
| Uchazeč: |  |  |  |  | IČ: | Vyplň údaj
|  | Vyplň údaj |  |  |  | DIČ: | Vyplň údaj
| Projektant: |  |  |  |  | IČ:
DIČ:
| Zpracovatel: |  |  |  |  | IČ:
DIČ:
Poznámka:
| Cena bez DPH | [5 empty] | 0
|  |  | Základ daně |  |  | Sazba daně | Výše daně
| DPH | základní | 0 |  |  | 21% | 0
|  | snížená | 0 |  |  | 15% | 0
|  | zákl. přenesená | 0 |  |  | 21% | 0
|  | sníž. přenesená | 0 |  |  | 15% | 0
|  | nulová | 0 |  |  | 0% | 0
| Cena s DPH |  |  | v | CZK |  | 0
| Projektant |  |  | Zpracovatel
| Datum a podpis: |  | Razítko | Datum a podpis: |  |  | Razítko
| Objednavatel |  |  | Uchazeč
| Datum a podpis: |  | Razítko | Datum a podpis: |  |  | Razítko
REKAPITULACE ČLENĚNÍ SOUPISU PRACÍ
Stavba:
UK Kam - Reko sdílených sociálek a kuchyní na 3 blocích, kolej Na Kotli, Hradec Králové
Objekt:
02b - 2 NP - typ A a B INV
Místo: | [5 empty] | Datum:
Zadavatel: | [5 empty] | Projektant:
Uchazeč: |  |  | Vyplň údaj |  |  | Zpracovatel:
Kód dílu - Popis | [6 empty] | Cena celkem [CZK]
Náklady ze soupisu prací | [6 empty] | 0 | [12 empty] | -1
| HSV - Práce a dodávky HSV | [5 empty] | 0
| 3 - Svislé a kompletní konstrukce | [5 empty] | 0
| 4 - Vodorovné konstrukce | [5 empty] | 0
| 6 - Úpravy povrchů, podlahy a osazování výplní | [5 empty] | 0
| 9 - Ostatní konstrukce a práce, bourání | [5 empty] | 0
| 997 - Přesun sutě | [5 empty] | 0
| 998 - Přesun hmot | [5 empty] | 0
| PSV - Práce a dodávky PSV | [5 empty] | 0
| 735 - Ústřední vytápění - otopná tělesa | [5 empty] | 0
| 751 - Vzduchotechnika | [5 empty] | 0
| 763 - Konstrukce suché výstavby | [5 empty] | 0
| 766 - Konstrukce truhlářské | [5 empty] | 0
| 771 - Podlahy z dlaždic | [5 empty] | 0
| 781 - Dokončovací práce - obklady | [5 empty] | 0
| 784 - Dokončovací práce - malby a tapety | [5 empty] | 0
SOUPIS PRACÍ
Stavba:
UK Kam - Reko sdílených sociálek a kuchyní na 3 blocích, kolej Na Kotli, Hradec Králové
Objekt:
02b - 2 NP - typ A a B INV
Místo: | [5 empty] | Datum:
Zadavatel: | [5 empty] | Projektant:
Uchazeč: |  |  | Vyplň údaj |  |  | Zpracovatel:
PČ | Typ | Kód | Popis | MJ | Množství | J.cena [CZK] | Cena celkem [CZK] | Cenová soustava |  |  | DPH | J. Nh [h] | Nh celkem [h] | J. hmotnost [t] | Hmotnost celkem [t] | J. suť [t] | Suť Celkem [t]
Náklady soupisu celkem | [6 empty] | 0 | [5 empty] | 0 |  | 8.536 |  | 25.2671 |  | D | -1 | [10 empty] | 0
| D | HSV | Práce a dodávky HSV |  |  |  | 0 | [5 empty] | 0 |  | 8.536 |  | 11.0474 | 1 | D | 0 |  |  |  | ROZPOCET | [6 empty] | 0
| D | 3 | Svislé a kompletní konstrukce |  |  |  | 0 | [5 empty] | 0 |  | 0.97127 |  | 0 | 1 | D | 1 |  |  |  | ROZPOCET | [6 empty] | 0
1 | K | 310238211 | Zazdívka otvorů pl přes 0,25 do 1 m2 ve zdivu nadzákladovém cihlami pálenými na MVC | m3 | 0.308 |  | 0 |  |  |  | základní |  | 0 | 1.8775 | 0.57827 | 0 | 0 | 4 | K | 2 |  |  |  | ROZPOCET | 0 | 0 | 0 | 0 | 0 | 1 | 0 | 4 | 2007172830
| VV |  | u vstupních dveří - odhad | [15 empty] | VV | 2 | 1 | True | 0 | ROZPOCET
| VV |  | 0,5*2,05*0,3 |  | 0.308 | [13 empty] | VV | 2 | 2 | True | 1 | ROZPOCET
2 | K | 317941123 | Osazování ocelových válcovaných nosníků na zdivu I, IE, U, UE nebo L přes č. 14 do č. 22 nebo výšky do 220 mm | t | 0.072 |  | 0 |  |  |  | základní |  | 0 | 0.01709 | 0.0012305 | 0 | 0 | 4 | K | 2 |  |  |  | ROZPOCET | 0 | 0 | 0 | 0 | 0 | 1 | 0 | 4 | 669735518
| VV |  | revizní otvor | [15 empty] | VV | 2 | 1 | True | 0 | ROZPOCET
| VV |  | I160 | [15 empty] | VV | 2 | 1 | True | 0 | ROZPOCET
| VV |  | 1*4*17,9/1000 |  | 0.072 | [13 empty] | VV | 2 | 2 | True | 1 | ROZPOCET
3 | M | 13010718 | ocel profilová jakost S235JR (11 375) průřez I (IPN) 160 | t | 0.086 |  | 0 |  |  |  | základní |  | 0 | 1 | 0.086 | 0 | 0 | 8 | M | 2 |  |  |  | ROZPOCET | 0 | 0 | 0 | 0 | 0 | 1 | 0 | 4 | 207374367
| VV |  | 0,072*1,2 'Přepočtené koeficientem množství |  | 0.086 | [13 empty] | VV | 2 | 2 | False | 1 | ROZPOCET
4 | K | 342272205 | Příčka z pórobetonových hladkých tvárnic na tenkovrstvou maltu tl 50 mm | m2 | 6.896 |  | 0 |  |  |  | základní |  | 0 | 0.04434 | 0.30577 | 0 | 0 | 4 | K | 2 |  |  |  | ROZPOCET | 0 | 0 | 0 | 0 | 0 | 1 | 0 | 4 | -582768281
| VV |  | sprchové kouty | [15 empty] | VV | 2 | 1 | True | 0 | ROZPOCET
| VV |  | typ A | [15 empty] | VV | 2 | 1 | True | 0 | ROZPOCET
| VV |  | 0,875*0,9*2 |  | 1.575 | [13 empty] | VV | 2 | 2 | True | 0 | ROZPOCET
| VV |  | 0,855*0,92+0,85*0,92 |  | 1.569 | [13 empty] | VV | 2 | 2 | True | 0 | ROZPOCET
| VV |  | (0,9*2+0,855+0,85)*0,25 |  | 0.876 | [13 empty] | VV | 2 | 2 | True | 0 | ROZPOCET
| VV |  | Mezisoučet |  | 4.02 | [13 empty] | VV | 2 | 3 | True | 0 | ROZPOCET
| VV |  | typ B | [15 empty] | VV | 2 | 1 | True | 0 | ROZPOCET
| VV |  | 0,815*0,9*3 |  | 2.201 | [13 empty] | VV | 2 | 2 | True | 0 | ROZPOCET
| VV |  | 0,9*3*0,25 |  | 0.675 | [13 empty] | VV | 2 | 2 | True | 0 | ROZPOCET
| VV |  | Mezisoučet |  | 2.876 | [13 empty] | VV | 2 | 3 | True | 0 | ROZPOCET
| VV |  | Součet |  | 6.896 | [13 empty] | VV | 2 | 4 | True | 1 | ROZPOCET
| D | 4 | Vodorovné konstrukce |  |  |  | 0 | [5 empty] | 0 |  | 0.93105 |  | 0 | 1 | D | 1 |  |  |  | ROZPOCET | [6 empty] | 0
5 | K | 411388531 | Zabetonování otvorů pl do 1 m2 ve stropech | m3 | 0.313 |  | 0 |  |  |  | základní |  | 0 | 2.4098 | 0.75426 | 0 | 0 | 4 | K | 2 |  |  |  | ROZPOCET | 0 | 0 | 0 | 0 | 0 | 1 | 0 | 4 | 1762874329
| VV |  | Přebetonování stropní konstrukce po prostupech v jádrech - odhad | [15 empty] | VV | 2 | 1 | True | 0 | ROZPOCET
| VV |  | 2,5/8 |  | 0.313 | [13 empty] | VV | 2 | 2 | True | 1 | ROZPOCET
6 | K | 413321313 | Nosníky ze ŽB tř. C 16/20 | m3 | 0.075 |  | 0 |  |  |  | základní |  | 0 | 2.3011 | 0.17258 | 0 | 0 | 4 | K | 2 |  |  |  | ROZPOCET | 0 | 0 | 0 | 0 | 0 | 1 | 0 | 4 | -194783535
| VV |  | revizní otvor | [15 empty] | VV | 2 | 1 | True | 0 | ROZPOCET
| VV |  | 1*0,25*0,3 |  | 0.075 | [13 empty] | VV | 2 | 2 | True | 1 | ROZPOCET
7 | K | 413351121 | Zřízení bednění nosníků a průvlaků bez podpěrné kce výšky přes 100 cm | m2 | 0.8 |  | 0 |  |  |  | základní |  | 0 | 0.00465 | 0.00372 | 0 | 0 | 4 | K | 2 |  |  |  | ROZPOCET | 0 | 0 | 0 | 0 | 0 | 1 | 0 | 4 | -332172121
| VV |  | 1*(0,25*2+0,3) |  | 0.8 | [13 empty] | VV | 2 | 2 | True | 1 | ROZPOCET
8 | K | 413351122 | Odstranění bednění nosníků a průvlaků bez podpěrné kce výšky přes 100 cm | m2 | 0.8 |  | 0 |  |  |  | základní |  | 0 | 0 | 0 | 0 | 0 | 4 | K | 2 |  |  |  | ROZPOCET | 0 | 0 | 0 | 0 | 0 | 1 | 0 | 4 | 1244036851
9 | K | 413352115 | Zřízení podpěrné konstrukce nosníků výšky podepření do 4 m pro nosník výšky přes 100 cm | m2 | 0.3 |  | 0 |  |  |  | základní |  | 0 | 0.00161 | 0.000483 | 0 | 0 | 4 | K | 2 |  |  |  | ROZPOCET | 0 | 0 | 0 | 0 | 0 | 1 | 0 | 4 | -1182808093
| VV |  | u revizních dvířek | [15 empty] | VV | 2 | 1 | True | 0 | ROZPOCET
| VV |  | 0,6*0,5 |  | 0.3 | [13 empty] | VV | 2 | 2 | True | 1 | ROZPOCET
10 | K | 413352116 | Odstranění podpěrné konstrukce nosníků výšky podepření do 4 m pro nosník výšky přes 100 cm | m2 | 0.3 |  | 0 |  |  |  | základní |  | 0 | 0 | 0 | 0 | 0 | 4 | K | 2 |  |  |  | ROZPOCET | 0 | 0 | 0 | 0 | 0 | 1 | 0 | 4 | -411182306
| D | 6 | Úpravy povrchů, podlahy a osazování výplní |  |  |  | 0 | [5 empty] | 0 |  | 6.6213 |  | 0 | 1 | D | 1 |  |  |  | ROZPOCET | [6 empty] | 0
11 | K | 600600100 | Příplatek za pancéřovou perlinku | m2 | 6.896 |  | 0 |  |  |  | základní |  | 0 | 0 | 0 | 0 | 0 | 4 | K | 2 |  |  |  | ROZPOCET | 0 | 0 | 0 | 0 | 0 | 1 | 0 | 4 | 65767064
| VV |  | 6,896 |  | 6.896 | [13 empty] | VV | 2 | 2 | True | 1 | ROZPOCET
12 | K | 611142001 | Potažení vnitřních stropů sklovláknitým pletivem vtlačeným do tenkovrstvé hmoty | m2 | 43.51 |  | 0 |  |  |  | základní |  | 0 | 0.00438 | 0.19057 | 0 | 0 | 4 | K | 2 |  |  |  | ROZPOCET | 0 | 0 | 0 | 0 | 0 | 1 | 0 | 4 | -2010092112
| VV |  | 43,51 |  | 43.51 | [13 empty] | VV | 2 | 2 | True | 1 | ROZPOCET
13 | K | 611321141 | Vápenocementová omítka štuková dvouvrstvá vnitřních stropů rovných nanášená ručně | m2 | 43.51 |  | 0 |  |  |  | základní |  | 0 | 0.01838 | 0.79971 | 0 | 0 | 4 | K | 2 |  |  |  | ROZPOCET | 0 | 0 | 0 | 0 | 0 | 1 | 0 | 4 | -1879911106
| VV |  | typ A | [15 empty] | VV | 2 | 1 | True | 0 | ROZPOCET
| VV |  | m. 006 | [15 empty] | VV | 2 | 1 | True | 0 | ROZPOCET
| VV |  | 4,16 |  | 4.16 | [13 empty] | VV | 2 | 2 | True | 0 | ROZPOCET
| VV |  | m. 008 | [15 empty] | VV | 2 | 1 | True | 0 | ROZPOCET
| VV |  | 8,39 |  | 8.39 | [13 empty] | VV | 2 | 2 | True | 0 | ROZPOCET
| VV |  | m. 009 | [15 empty] | VV | 2 | 1 | True | 0 | ROZPOCET
| VV |  | 9,53 |  | 9.53 | [13 empty] | VV | 2 | 2 | True | 0 | ROZPOCET
| VV |  | Mezisoučet |  | 22.08 | [13 empty] | VV | 2 | 3 | True | 0 | ROZPOCET
| VV |  | typ B | [15 empty] | VV | 2 | 1 | True | 0 | ROZPOCET
| VV |  | m. 002 | [15 empty] | VV | 2 | 1 | True | 0 | ROZPOCET
| VV |  | 1,71 |  | 1.71 | [13 empty] | VV | 2 | 2 | True | 0 | ROZPOCET
| VV |  | m. 003 | [15 empty] | VV | 2 | 1 | True | 0 | ROZPOCET
| VV |  | 8,99 |  | 8.99 | [13 empty] | VV | 2 | 2 | True | 0 | ROZPOCET
| VV |  | m. 004 | [15 empty] | VV | 2 | 1 | True | 0 | ROZPOCET
| VV |  | 9,07 |  | 9.07 | [13 empty] | VV | 2 | 2 | True | 0 | ROZPOCET
| VV |  | m. 005 | [15 empty] | VV | 2 | 1 | True | 0 | ROZPOCET
| VV |  | 1,66 |  | 1.66 | [13 empty] | VV | 2 | 2 | True | 0 | ROZPOCET
| VV |  | Mezisoučet |  | 21.43 | [13 empty] | VV | 2 | 3 | True | 0 | ROZPOCET
| VV |  | Součet |  | 43.51 | [13 empty] | VV | 2 | 4 | True | 1 | ROZPOCET
14 | K | 612142001 | Potažení vnitřních stěn sklovláknitým pletivem vtlačeným do tenkovrstvé hmoty | m2 | 217.653 |  | 0 |  |  |  | základní |  | 0 | 0.00438 | 0.95332 | 0 | 0 | 4 | K | 2 |  |  |  | ROZPOCET | 0 | 0 | 0 | 0 | 0 | 1 | 0 | 4 | -1845601762
| VV |  | sprchové kouty - 2 vrstvy | [15 empty] | VV | 2 | 1 | True | 0 | ROZPOCET
| VV |  | typ A | [15 empty] | VV | 2 | 1 | True | 0 | ROZPOCET
| VV |  | 0,875*0,9*2*2 |  | 3.15 | [13 empty] | VV | 2 | 2 | True | 0 | ROZPOCET
| VV |  | (0,855*0,92+0,85*0,92)*2 |  | 3.137 | [13 empty] | VV | 2 | 2 | True | 0 | ROZPOCET
| VV |  | (0,9*2+0,855+0,85)*(0,25*2+0,1) |  | 2.103 | [13 empty] | VV | 2 | 2 | True | 0 | ROZPOCET
| VV |  | Mezisoučet |  | 8.39 | [13 empty] | VV | 2 | 3 | True | 0 | ROZPOCET
| VV |  | typ B | [15 empty] | VV | 2 | 1 | True | 0 | ROZPOCET
| VV |  | 0,815*0,9*3*2 |  | 4.401 | [13 empty] | VV | 2 | 2 | True | 0 | ROZPOCET
| VV |  | 0,9*3*(0,25*2+0,1) |  | 1.62 | [13 empty] | VV | 2 | 2 | True | 0 | ROZPOCET
| VV |  | u všech hydroizolací - 1 vrstva | [15 empty] | VV | 2 | 1 | True | 0 | ROZPOCET
| VV |  | 37,69+106,274 |  | 143.964 | [13 empty] | VV | 2 | 2 | True | 0 | ROZPOCET
| VV |  | Mezisoučet |  | 149.985 | [13 empty] | VV | 2 | 3 | True | 0 | ROZPOCET
| VV |  | stěny - omítka | [15 empty] | VV | 2 | 1 | True | 0 | ROZPOCET
| VV |  | 45,742+13,536 |  | 59.278 | [13 empty] | VV | 2 | 2 | True | 0 | ROZPOCET
| VV |  | Mezisoučet |  | 59.278 | [13 empty] | VV | 2 | 3 | True | 0 | ROZPOCET
| VV |  | Součet |  | 217.653 | [13 empty] | VV | 2 | 4 | True | 1 | ROZPOCET
15 | K | 612321121 | Vápenocementová omítka hladká jednovrstvá vnitřních stěn nanášená ručně | m2 | 45.742 |  | 0 |  |  |  | základní |  | 0 | 0.0154 | 0.70443 | 0 | 0 | 4 | K | 2 |  |  |  | ROZPOCET | 0 | 0 | 0 | 0 | 0 | 1 | 0 | 4 | 1547415658
| VV |  | typ A | [15 empty] | VV | 2 | 1 | True | 0 | ROZPOCET
| VV |  | m. 006 | [15 empty] | VV | 2 | 1 | True | 0 | ROZPOCET
| VV |  | (2,855+1,149)*1,6-0,8*1,6+1,6*2*0,3 |  | 6.086 | [13 empty] | VV | 2 | 2 | True | 0 | ROZPOCET
| VV |  | m. 008 | [15 empty] | VV | 2 | 1 | True | 0 | ROZPOCET
| VV |  | (3,05+2,885)*2,5-2,8*1,3-2,04*1,4+(2,04*2+1,4*2)*0,2 |  | 9.718 | [13 empty] | VV | 2 | 2 | True | 0 | ROZPOCET
| VV |  | m. 009 | [15 empty] | VV | 2 | 1 | True | 0 | ROZPOCET
| VV |  | (3,5+2)*2,5-2,04*1,4-3*1,3+(2,04+1,4)*2*0,2 |  | 8.37 | [13 empty] | VV | 2 | 2 | True | 0 | ROZPOCET
| VV |  | Mezisoučet |  | 24.174 | [13 empty] | VV | 2 | 3 | True | 0 | ROZPOCET
| VV |  | typ B | [15 empty] | VV | 2 | 1 | True | 0 | ROZPOCET
| VV |  | m. 002 | [15 empty] | VV | 2 | 1 | True | 0 | ROZPOCET
| VV |  | (1,2+0,6)*1,6-0,6*1,3 |  | 2.1 | [13 empty] | VV | 2 | 2 | True | 0 | ROZPOCET
| VV |  | m. 003 | [15 empty] | VV | 2 | 1 | True | 0 | ROZPOCET
| VV |  | (2,575+3,2)*2,5-2,04*1,4-2,8*1,3+(2,04*2+1,4*2)*0,2 |  | 9.318 | [13 empty] | VV | 2 | 2 | True | 0 | ROZPOCET
| VV |  | m. 004 | [15 empty] | VV | 2 | 1 | True | 0 | ROZPOCET
| VV |  | (2,9+3)*2,5-2,04*1,4-2,4*1,3+(2,04+1,4)*2*0,2 |  | 10.15 | [13 empty] | VV | 2 | 2 | True | 0 | ROZPOCET
| VV |  | Mezisoučet |  | 21.568 | [13 empty] | VV | 2 | 3 | True | 0 | ROZPOCET
| VV |  | Součet |  | 45.742 | [13 empty] | VV | 2 | 4 | True | 1 | ROZPOCET
16 | K | 612321141 | Vápenocementová omítka štuková dvouvrstvá vnitřních stěn nanášená ručně | m2 | 13.536 |  | 0 |  |  |  | základní |  | 0 | 0.01838 | 0.24879 | 0 | 0 | 4 | K | 2 |  |  |  | ROZPOCET | 0 | 0 | 0 | 0 | 0 | 1 | 0 | 4 | -145738543
| VV |  | typ A | [15 empty] | VV | 2 | 1 | True | 0 | ROZPOCET
| VV |  | m. 006 | [15 empty] | VV | 2 | 1 | True | 0 | ROZPOCET
| VV |  | (2,855+1,149)*(2,5-1,6)-0,8*(1,97-1,6)+((1,97-1,6)*2+0,8)*0,3 |  | 3.77 | [13 empty] | VV | 2 | 2 | True | 0 | ROZPOCET
| VV |  | m. 007 | [15 empty] | VV | 2 | 1 | True | 0 | ROZPOCET
| VV |  | 1,17*(2,15+0,1)-0,9*2,05+(0,9+2,05*2)*0,3 |  | 2.288 | [13 empty] | VV | 2 | 2 | True | 0 | ROZPOCET
| VV |  | Mezisoučet |  | 6.058 | [13 empty] | VV | 2 | 3 | True | 0 | ROZPOCET
| VV |  | typ B | [15 empty] | VV | 2 | 1 | True | 0 | ROZPOCET
| VV |  | m. 001 | [15 empty] | VV | 2 | 1 | True | 0 | ROZPOCET
| VV |  | 2,4*(2,25+0,1)-0,9*2,05-(0,9+2,05*2)*0,3 |  | 2.295 | [13 empty] | VV | 2 | 2 | True | 0 | ROZPOCET
| VV |  | m. 002 | [15 empty] | VV | 2 | 1 | True | 0 | ROZPOCET
| VV |  | (1,2+0,6)*(2,5-1,6) |  | 1.62 | [13 empty] | VV | 2 | 2 | True | 0 | ROZPOCET
| VV |  | m. 005 | [15 empty] | VV | 2 | 1 | True | 0 | ROZPOCET
| VV |  | 1,425*2,5 |  | 3.563 | [13 empty] | VV | 2 | 2 | True | 0 | ROZPOCET
| VV |  | Mezisoučet |  | 7.478 | [13 empty] | VV | 2 | 3 | True | 0 | ROZPOCET
| VV |  | Součet |  | 13.536 | [13 empty] | VV | 2 | 4 | True | 1 | ROZPOCET
17 | K | 619995001 | Začištění omítek kolem oken, dveří, podlah nebo obkladů | m | 18.2 |  | 0 |  |  |  | základní |  | 0 | 0.0015 | 0.0273 | 0 | 0 | 4 | K | 2 |  |  |  | ROZPOCET | 0 | 0 | 0 | 0 | 0 | 1 | 0 | 4 | 1948307450
| VV |  | vstupní dveře | [15 empty] | VV | 2 | 1 | True | 0 | ROZPOCET
| VV |  | (0,9+2*2,05)*3 |  | 15 | [13 empty] | VV | 2 | 2 | True | 0 | ROZPOCET
| VV |  | 0,6*4 |  | 2.4 | [13 empty] | VV | 2 | 2 | True | 0 | ROZPOCET
| VV |  | po vrtání | [15 empty] | VV | 2 | 1 | True | 0 | ROZPOCET
| VV |  | 0,1*4*2 |  | 0.8 | [13 empty] | VV | 2 | 2 | True | 0 | ROZPOCET
| VV |  | Mezisoučet |  | 18.2 | [13 empty] | VV | 2 | 3 | True | 1 | ROZPOCET
18 | K | 629991011 | Zakrytí výplní otvorů a svislých ploch fólií přilepenou lepící páskou | m2 | 103.424 |  | 0 |  |  |  | základní |  | 0 | 0 | 0 | 0 | 0 | 4 | K | 2 |  |  |  | ROZPOCET | 0 | 0 | 0 | 0 | 0 | 1 | 0 | 4 | 64276876
| VV |  | 2,04*1,4*4 |  | 11.424 | [13 empty] | VV | 2 | 2 | True | 0 | ROZPOCET
| VV |  | Mezisoučet |  | 11.424 | [13 empty] | VV | 2 | 3 | True | 0 | ROZPOCET
| VV |  | chodby+schodiště | [15 empty] | VV | 2 | 1 | True | 0 | ROZPOCET
| VV |  | 62+30 |  | 92 | [13 empty] | VV | 2 | 2 | True | 0 | ROZPOCET
| VV |  | Mezisoučet |  | 92 | [13 empty] | VV | 2 | 3 | True | 0 | ROZPOCET
| VV |  | Součet |  | 103.424 | [13 empty] | VV | 2 | 4 | True | 1 | ROZPOCET
19 | K | 6313192111 | Příplatek za přidání PP mikrovláken pro objemové vyztužení 0,9 kg/m3 | m3 | 1.116 |  | 0 |  |  |  | základní |  | 0 | 0.00091 | 0.0010156 | 0 | 0 | 4 | K | 2 |  |  |  | ROZPOCET | 0 | 0 | 0 | 0 | 0 | 1 | 0 | 4 | -647550421
| VV |  | 55,8*0,02 |  | 1.116 | [13 empty] | VV | 2 | 2 | True | 1 | ROZPOCET
20 | K | 632450124 | Vyrovnávací cementový potěr tl přes 40 do 50 mm ze suchých směsí provedený v pásu | m2 | 0.18 |  | 0 |  |  |  | základní |  | 0 | 0.105 | 0.0189 | 0 | 0 | 4 | K | 2 |  |  |  | ROZPOCET | 0 | 0 | 0 | 0 | 0 | 1 | 0 | 4 | 1578224005
| VV |  | u revizního otvoru | [15 empty] | VV | 2 | 1 | True | 0 | ROZPOCET
| VV |  | 0,3*0,3*2 |  | 0.18 | [13 empty] | VV | 2 | 2 | True | 1 | ROZPOCET
21 | K | 632451107 | Cementový samonivelační potěr ze suchých směsí tl do 20 mm | m2 | 55.8 |  | 0 |  |  |  | základní |  | 0 | 0.0408 | 2.2766 | 0 | 0 | 4 | K | 2 |  |  |  | ROZPOCET | 0 | 0 | 0 | 0 | 0 | 1 | 0 | 4 | 1114936207
| VV |  | typ A | [15 empty] | VV | 2 | 1 | True | 0 | ROZPOCET
| VV |  | 4,65*6 |  | 27.9 | [13 empty] | VV | 2 | 2 | True | 0 | ROZPOCET
| VV |  | typ B | [15 empty] | VV | 2 | 1 | True | 0 | ROZPOCET
| VV |  | 4,65*6 |  | 27.9 | [13 empty] | VV | 2 | 2 | True | 0 | ROZPOCET
| VV |  | Součet |  | 55.8 | [13 empty] | VV | 2 | 4 | True | 1 | ROZPOCET
22 | K | 634111114 | Obvodová dilatace pružnou těsnicí páskou mezi stěnou a mazaninou nebo potěrem v 100 mm | m | 67.08 |  | 0 |  |  |  | základní |  | 0 | 8e-05 | 0.0053664 | 0 | 0 | 4 | K | 2 |  |  |  | ROZPOCET | 0 | 0 | 0 | 0 | 0 | 1 | 0 | 4 | -1889303165
| VV |  | sprchové kouty | [15 empty] | VV | 2 | 1 | True | 0 | ROZPOCET
| VV |  | typ A | [15 empty] | VV | 2 | 1 | True | 0 | ROZPOCET
| VV |  | ((0,875+0,9)*2*2+(0,855+0,92)*2+(0,85+0,92)*2) |  | 14.19 | [13 empty] | VV | 2 | 2 | True | 0 | ROZPOCET
| VV |  | Mezisoučet |  | 14.19 | [13 empty] | VV | 2 | 3 | True | 0 | ROZPOCET
| VV |  | typ B | [15 empty] | VV | 2 | 1 | True | 0 | ROZPOCET
| VV |  | (0,9+0,815)*2*3 |  | 10.29 | [13 empty] | VV | 2 | 2 | True | 0 | ROZPOCET
| VV |  | Mezisoučet |  | 10.29 | [13 empty] | VV | 2 | 3 | True | 0 | ROZPOCET
| VV |  | (4,65*2+6*2)*2 |  | 42.6 | [13 empty] | VV | 2 | 2 | True | 0 | ROZPOCET
| VV |  | Mezisoučet |  | 42.6 | [13 empty] | VV | 2 | 3 | True | 0 | ROZPOCET
| VV |  | Součet |  | 67.08 | [13 empty] | VV | 2 | 4 | True | 1 | ROZPOCET
23 | K | 642945111 | Osazování protipožárních nebo protiplynových zárubní dveří jednokřídlových do 2,5 m2 | kus | 3 |  | 0 |  |  |  | základní |  | 0 | 0.4417 | 1.3251 | 0 | 0 | 4 | K | 2 |  |  |  | ROZPOCET | 0 | 0 | 0 | 0 | 0 | 1 | 0 | 4 | 1620941250
| VV |  | ozn. D01 | [15 empty] | VV | 2 | 1 | True | 0 | ROZPOCET
| VV |  | 3 |  | 3 | [13 empty] | VV | 2 | 2 | True | 0 | ROZPOCET
| VV |  | Součet |  | 3 | [13 empty] | VV | 2 | 4 | True | 1 | ROZPOCET
24 | M | 55331577 | zárubeň jednokřídlá ocelová pro zdění s protipožární úpravou tl stěny 260-300mm rozměru 800/1970, 2100mm | kus | 3 |  | 0 |  |  |  | základní |  | 0 | 0.02337 | 0.07011 | 0 | 0 | 8 | M | 2 |  |  |  | ROZPOCET | 0 | 0 | 0 | 0 | 0 | 1 | 0 | 4 | -1470529185
| D | 9 | Ostatní konstrukce a práce, bourání |  |  |  | 0 | [5 empty] | 0 |  | 0.012466 |  | 11.0474 | 1 | D | 1 |  |  |  | ROZPOCET | [6 empty] | 0
25 | K | 900100501 | D+M PHP s hasicí schopností 21 A/113 B 6 kg vč. nástěnného držáku | kus | 2 |  | 0 |  |  |  | základní |  | 0 | 0 | 0 | 0 | 0 | 4 | K | 2 |  |  |  | ROZPOCET | 0 | 0 | 0 | 0 | 0 | 1 | 0 | 4 | 1387110261
26 | K | 900100502 | D+M autonomní čidlo detekce kouře | kus | 2 |  | 0 |  |  |  | základní |  | 0 | 0 | 0 | 0 | 0 | 4 | K | 2 |  |  |  | ROZPOCET | 0 | 0 | 0 | 0 | 0 | 1 | 0 | 4 | -327494035
27 | K | 900100503 | D+M zrcadla 2800x1200 mm lepené na obklad | kus | 1 |  | 0 |  |  |  | základní |  | 0 | 0 | 0 | 0 | 0 | 4 | K | 2 |  |  |  | ROZPOCET | 0 | 0 | 0 | 0 | 0 | 1 | 0 | 4 | 1149266878
28 | K | 900100504 | D+M zrcadla 2200x1200 mm lepené na obklad | kus | 1 |  | 0 |  |  |  | základní |  | 0 | 0 | 0 | 0 | 0 | 4 | K | 2 |  |  |  | ROZPOCET | 0 | 0 | 0 | 0 | 0 | 1 | 0 | 4 | -2059638021
29 | K | 900100505 | D+M zrcadla 600x1200 mm lepené na obklad | kus | 1 |  | 0 |  |  |  | základní |  | 0 | 0 | 0 | 0 | 0 | 4 | K | 2 |  |  |  | ROZPOCET | 0 | 0 | 0 | 0 | 0 | 1 | 0 | 4 | -243962852
30 | K | 900100700 | D+M gastro nerezový stůl se zabudovaným dřezem, 6 nohou, výška hrany u stěn o pracovní roviny bude 20-40 mm - odhad | kpl | 1 |  | 0 |  |  |  | základní |  | 0 | 0 | 0 | 0 | 0 | 4 | K | 2 |  |  |  | ROZPOCET | 0 | 0 | 0 | 0 | 0 | 1 | 0 | 4 | -244959892
| VV |  | 1 |  | 1 | [13 empty] | VV | 2 | 2 | True | 1 | ROZPOCET
31 | K | 949101111 | Lešení pomocné pro objekty pozemních staveb s lešeňovou podlahou v do 1,9 m zatížení do 150 kg/m2 | m2 | 49.4 |  | 0 |  |  |  | základní |  | 0 | 0.00013 | 0.006422 | 0 | 0 | 4 | K | 2 |  |  |  | ROZPOCET | 0 | 0 | 0 | 0 | 0 | 1 | 0 | 4 | 385626835
32 | K | 952901111 | Vyčištění budov bytové a občanské výstavby při výšce podlaží do 4 m | m2 | 141.4 |  | 0 |  |  |  | základní |  | 0 | 4e-05 | 0.005656 | 0 | 0 | 4 | K | 2 |  |  |  | ROZPOCET | 0 | 0 | 0 | 0 | 0 | 1 | 0 | 4 | -1390117469
| VV |  | 49,4 |  | 49.4 | [13 empty] | VV | 2 | 2 | True | 0 | ROZPOCET
| VV |  | Mezisoučet |  | 49.4 | [13 empty] | VV | 2 | 3 | True | 0 | ROZPOCET
| VV |  | chodby+schodiště | [15 empty] | VV | 2 | 1 | True | 0 | ROZPOCET
| VV |  | 62+30 |  | 92 | [13 empty] | VV | 2 | 2 | True | 0 | ROZPOCET
| VV |  | Mezisoučet |  | 92 | [13 empty] | VV | 2 | 3 | True | 0 | ROZPOCET
| VV |  | Součet |  | 141.4 | [13 empty] | VV | 2 | 4 | True | 1 | ROZPOCET
33 | K | 962032230 | Bourání zdiva z cihel pálených nebo vápenopískových na MV nebo MVC do 1 m3 | m3 | 0.308 |  | 0 |  |  |  | základní |  | 0 | 0 | 0 | 1.8 | 0.5544 | 4 | K | 2 |  |  |  | ROZPOCET | 0 | 0 | 0 | 0 | 0 | 1 | 0 | 4 | 697856964
| VV |  | u vstupních dveří - odhad | [15 empty] | VV | 2 | 1 | True | 0 | ROZPOCET
| VV |  | 0,5*2,05*0,3 |  | 0.308 | [13 empty] | VV | 2 | 2 | True | 0 | ROZPOCET
| VV |  | Mezisoučet |  | 0.308 | [13 empty] | VV | 2 | 3 | True | 0 | ROZPOCET
| VV |  | Součet |  | 0.308 | [13 empty] | VV | 2 | 4 | True | 1 | ROZPOCET
34 | K | 965043431 | Bourání podkladů pod dlažby betonových s potěrem nebo teracem tl do 150 mm pl do 4 m2 | m3 | 1.022 |  | 0 |  |  |  | základní |  | 0 | 0 | 0 | 2.2 | 2.2484 | 4 | K | 2 |  |  |  | ROZPOCET | 0 | 0 | 0 | 0 | 0 | 1 | 0 | 4 | -2048914784
| VV |  | betonek u sprchových koutů | [15 empty] | VV | 2 | 1 | True | 0 | ROZPOCET
| VV |  | typ A | [15 empty] | VV | 2 | 1 | True | 0 | ROZPOCET
| VV |  | 1,625*0,95*0,2 |  | 0.309 | [13 empty] | VV | 2 | 2 | True | 0 | ROZPOCET
| VV |  | 1,65*0,85*0,2 |  | 0.281 | [13 empty] | VV | 2 | 2 | True | 0 | ROZPOCET
| VV |  | typ B | [15 empty] | VV | 2 | 1 | True | 0 | ROZPOCET
| VV |  | 2,4*0,9*0,2 |  | 0.432 | [13 empty] | VV | 2 | 2 | True | 0 | ROZPOCET
| VV |  | Součet |  | 1.022 | [13 empty] | VV | 2 | 4 | True | 1 | ROZPOCET
35 | K | 965046111 | Broušení stávajících betonových podlah úběr do 3 mm | m2 | 55.8 |  | 0 |  |  |  | základní |  | 0 | 0 | 0 | 0 | 0 | 4 | K | 2 |  |  |  | ROZPOCET | 0 | 0 | 0 | 0 | 0 | 1 | 0 | 4 | -524620304
| VV |  | 55,8 |  | 55.8 | [13 empty] | VV | 2 | 2 | True | 1 | ROZPOCET
36 | K | 968072455 | Vybourání kovových dveřních zárubní pl do 2 m2 | m2 | 12.608 |  | 0 |  |  |  | základní |  | 0 | 0 | 0 | 0.076 | 0.95821 | 4 | K | 2 |  |  |  | ROZPOCET | 0 | 0 | 0 | 0 | 0 | 1 | 0 | 4 | -986523627
| VV |  | typ A+B | [15 empty] | VV | 2 | 1 | True | 0 | ROZPOCET
| VV |  | 0,8*1,97*3 |  | 4.728 | [13 empty] | VV | 2 | 2 | True | 0 | ROZPOCET
| VV |  | typ A | [15 empty] | VV | 2 | 1 | True | 0 | ROZPOCET
| VV |  | 0,7*1,97*2 |  | 2.758 | [13 empty] | VV | 2 | 2 | True | 0 | ROZPOCET
| VV |  | typ B | [15 empty] | VV | 2 | 1 | True | 0 | ROZPOCET
| VV |  | 0,7*1,97*2+0,6*1,97*2 |  | 5.122 | [13 empty] | VV | 2 | 2 | True | 0 | ROZPOCET
| VV |  | Součet |  | 12.608 | [13 empty] | VV | 2 | 4 | True | 1 | ROZPOCET
37 | K | 968082015 | Vybourání plastových rámů oken včetně křídel plochy do 1 m2 | m2 | 0.72 |  | 0 |  |  |  | základní |  | 0 | 0 | 0 | 0.073 | 0.05256 | 4 | K | 2 |  |  |  | ROZPOCET | 0 | 0 | 0 | 0 | 0 | 1 | 0 | 4 | 1051801866
| VV |  | stávající okna | [15 empty] | VV | 2 | 1 | True | 0 | ROZPOCET
| VV |  | 0,6*0,4*3 |  | 0.72 | [13 empty] | VV | 2 | 2 | True | 1 | ROZPOCET
38 | K | 971033341 | Vybourání otvorů ve zdivu cihelném pl do 0,09 m2 na MVC nebo MV tl do 300 mm | kus | 1 |  | 0 |  |  |  | základní |  | 0 | 0 | 0 | 0.054 | 0.054 | 4 | K | 2 |  |  |  | ROZPOCET | 0 | 0 | 0 | 0 | 0 | 1 | 0 | 4 | 949798326
39 | K | 973031345 | Vysekání kapes ve zdivu cihelném na MV nebo MVC pl do 0,25 m2 hl do 300 mm | kus | 2 |  | 0 |  |  |  | základní |  | 0 | 0 | 0 | 0.097 | 0.194 | 4 | K | 2 |  |  |  | ROZPOCET | 0 | 0 | 0 | 0 | 0 | 1 | 0 | 4 | 239527617
| VV |  | revizní otvor | [15 empty] | VV | 2 | 1 | True | 0 | ROZPOCET
| VV |  | 2 |  | 2 | [13 empty] | VV | 2 | 2 | True | 1 | ROZPOCET
40 | K | 977151113 | Jádrové vrty diamantovými korunkami do stavebních materiálů D přes 40 do 50 mm | m | 0.4 |  | 0 |  |  |  | základní |  | 0 | 0.00097 | 0.000388 | 0.0043 | 0.00172 | 4 | K | 2 |  |  |  | ROZPOCET | 0 | 0 | 0 | 0 | 0 | 1 | 0 | 4 | 2073665325
| VV |  | kuchyně | [15 empty] | VV | 2 | 1 | True | 0 | ROZPOCET
| VV |  | 2*0,2 |  | 0.4 | [13 empty] | VV | 2 | 2 | True | 1 | ROZPOCET
41 | K | 978011191 | Otlučení (osekání) vnitřní vápenné nebo vápenocementové omítky stropů v rozsahu přes 50 do 100 % | m2 | 47.9 |  | 0 |  |  |  | základní |  | 0 | 0 | 0 | 0.05 | 2.395 | 4 | K | 2 |  |  |  | ROZPOCET | 0 | 0 | 0 | 0 | 0 | 1 | 0 | 4 | 12144461
| VV |  | typ A | [15 empty] | VV | 2 | 1 | True | 0 | ROZPOCET
| VV |  | 4,65*6 |  | 27.9 | [13 empty] | VV | 2 | 2 | True | 0 | ROZPOCET
| VV |  | odečíst SDK | [15 empty] | VV | 2 | 1 | True | 0 | ROZPOCET
| VV |  | typ A | [15 empty] | VV | 2 | 1 | True | 0 | ROZPOCET
| VV |  | m. 008 | [15 empty] | VV | 2 | 1 | True | 0 | ROZPOCET
| VV |  | -2*0,5 |  | -1 | [13 empty] | VV | 2 | 2 | True | 0 | ROZPOCET
| VV |  | m. 007 | [15 empty] | VV | 2 | 1 | True | 0 | ROZPOCET
| VV |  | -1,38 |  | -1.38 | [13 empty] | VV | 2 | 2 | True | 0 | ROZPOCET
| VV |  | Mezisoučet |  | 25.52 | [13 empty] | VV | 2 | 3 | True | 0 | ROZPOCET
| VV |  | typ B | [15 empty] | VV | 2 | 1 | True | 0 | ROZPOCET
| VV |  | 4,65*6 |  | 27.9 | [13 empty] | VV | 2 | 2 | True | 0 | ROZPOCET
| VV |  | odečíst SDK | [15 empty] | VV | 2 | 1 | True | 0 | ROZPOCET
| VV |  | m. 003 | [15 empty] | VV | 2 | 1 | True | 0 | ROZPOCET
| VV |  | -2*0,5 |  | -1 | [13 empty] | VV | 2 | 2 | True | 0 | ROZPOCET
| VV |  | m. 001 | [15 empty] | VV | 2 | 1 | True | 0 | ROZPOCET
| VV |  | -2,81 |  | -2.81 | [13 empty] | VV | 2 | 2 | True | 0 | ROZPOCET
| VV |  | m. 002 | [15 empty] | VV | 2 | 1 | True | 0 | ROZPOCET
| VV |  | -1,71 |  | -1.71 | [13 empty] | VV | 2 | 2 | True | 0 | ROZPOCET
| VV |  | Mezisoučet |  | 22.38 | [13 empty] | VV | 2 | 3 | True | 0 | ROZPOCET
| VV |  | Součet |  | 47.9 | [13 empty] | VV | 2 | 4 | True | 1 | ROZPOCET
42 | K | 978013191 | Otlučení (osekání) vnitřní vápenné nebo vápenocementové omítky stěn v rozsahu přes 50 do 100 % | m2 | 99.764 |  | 0 |  |  |  | základní |  | 0 | 0 | 0 | 0.046 | 4.5891 | 4 | K | 2 |  |  |  | ROZPOCET | 0 | 0 | 0 | 0 | 0 | 1 | 0 | 4 | 1964465355
| VV |  | stávající omítky | [15 empty] | VV | 2 | 1 | True | 0 | ROZPOCET
| VV |  | typ A | [15 empty] | VV | 2 | 1 | True | 0 | ROZPOCET
| VV |  | (4,65+6)*2*2,53-2,04*1,4*2-0,8*1,97*2+(0,8+1,97*2)*2*0,3+(2,04+1,4*2)*2*0,2 |  | 49.805 | [13 empty] | VV | 2 | 2 | True | 0 | ROZPOCET
| VV |  | Mezisoučet |  | 49.805 | [13 empty] | VV | 2 | 3 | True | 0 | ROZPOCET
| VV |  | typ B | [15 empty] | VV | 2 | 1 | True | 0 | ROZPOCET
| VV |  | (4,65+6)*2*2,53-2,04*1,4*2-0,8*1,97+(0,8+1,97*2)*0,3+(2,04+1,4*2)*2*0,2 |  | 49.959 | [13 empty] | VV | 2 | 2 | True | 0 | ROZPOCET
| VV |  | Mezisoučet |  | 49.959 | [13 empty] | VV | 2 | 3 | True | 0 | ROZPOCET
| VV |  | Součet |  | 99.764 | [13 empty] | VV | 2 | 4 | True | 1 | ROZPOCET
| D | 997 | Přesun sutě |  |  |  | 0 | [5 empty] | 0 |  | 0 |  | 0 | 1 | D | 1 |  |  |  | ROZPOCET | [6 empty] | 0
43 | K | 997002611 | Nakládání suti a vybouraných hmot | t | 26.166 |  | 0 |  |  |  | základní |  | 0 | 0 | 0 | 0 | 0 | 4 | K | 2 |  |  |  | ROZPOCET | 0 | 0 | 0 | 0 | 0 | 1 | 0 | 4 | 138132912
| VV |  | demontáže | [15 empty] | VV | 2 | 1 | True | 0 | ROZPOCET
| VV |  | 25,295 |  | 25.295 | [13 empty] | VV | 2 | 2 | True | 0 | ROZPOCET
| VV |  | demontáže EL | [15 empty] | VV | 2 | 1 | True | 0 | ROZPOCET
| VV |  | 0,12/8 |  | 0.015 | [13 empty] | VV | 2 | 2 | True | 0 | ROZPOCET
| VV |  | demontáže kanalizace | [15 empty] | VV | 2 | 1 | True | 0 | ROZPOCET
| VV |  | 2,17/8 |  | 0.271 | [13 empty] | VV | 2 | 2 | True | 0 | ROZPOCET
| VV |  | demontáže vodovodu | [15 empty] | VV | 2 | 1 | True | 0 | ROZPOCET
| VV |  | 0,357/8 |  | 0.045 | [13 empty] | VV | 2 | 2 | True | 0 | ROZPOCET
| VV |  | demontáže zařizovacích předmětů | [15 empty] | VV | 2 | 1 | True | 0 | ROZPOCET
| VV |  | 4,32/8 |  | 0.54 | [13 empty] | VV | 2 | 2 | True | 0 | ROZPOCET
| VV |  | Součet |  | 26.166 | [13 empty] | VV | 2 | 4 | True | 1 | ROZPOCET
44 | K | 997013156 | Vnitrostaveništní doprava suti a vybouraných hmot pro budovy v přes 18 do 21 m s omezením mechanizace | t | 26.166 |  | 0 |  |  |  | základní |  | 0 | 0 | 0 | 0 | 0 | 4 | K | 2 |  |  |  | ROZPOCET | 0 | 0 | 0 | 0 | 0 | 1 | 0 | 4 | -2110753004
45 | K | 997013501 | Odvoz suti a vybouraných hmot na skládku nebo meziskládku do 1 km se složením | t | 26.166 |  | 0 |  |  |  | základní |  | 0 | 0 | 0 | 0 | 0 | 4 | K | 2 |  |  |  | ROZPOCET | 0 | 0 | 0 | 0 | 0 | 1 | 0 | 4 | 719637840
46 | K | 997013509 | Příplatek k odvozu suti a vybouraných hmot na skládku ZKD 1 km přes 1 km | t | 235.494 |  | 0 |  |  |  | základní |  | 0 | 0 | 0 | 0 | 0 | 4 | K | 2 |  |  |  | ROZPOCET | 0 | 0 | 0 | 0 | 0 | 1 | 0 | 4 | 20512080
| VV |  | 26,166 |  | 26.166 | [13 empty] | VV | 2 | 2 | True | 1 | ROZPOCET
| VV |  | 26,166*9 'Přepočtené koeficientem množství |  | 235.494 | [13 empty] | VV | 2 | 2 | False | 1 | ROZPOCET
47 | K | 997013602 | Poplatek za uložení na skládce (skládkovné) stavebního odpadu železobetonového kód odpadu 17 01 01 | t | 2.248 |  | 0 |  |  |  | základní |  | 0 | 0 | 0 | 0 | 0 | 4 | K | 2 |  |  |  | ROZPOCET | 0 | 0 | 0 | 0 | 0 | 1 | 0 | 4 | 139368297
| VV |  | 2,248 |  | 2.248 | [13 empty] | VV | 2 | 2 | True | 1 | ROZPOCET
48 | K | 997013603 | Poplatek za uložení na skládce (skládkovné) stavebního odpadu cihelného kód odpadu 17 01 02 | t | 0.804 |  | 0 |  |  |  | základní |  | 0 | 0 | 0 | 0 | 0 | 4 | K | 2 |  |  |  | ROZPOCET | 0 | 0 | 0 | 0 | 0 | 1 | 0 | 4 | 2080370188
| VV |  | 0,554+0,054+0,194+0,002 |  | 0.804 | [13 empty] | VV | 2 | 2 | True | 1 | ROZPOCET
49 | K | 997013609 | Poplatek za uložení na skládce (skládkovné) stavebního odpadu ze směsí nebo oddělených frakcí betonu, cihel a keramických výrobků kód odpadu 17 01 07 | t | 23.114 |  | 0 |  |  |  | základní |  | 0 | 0 | 0 | 0 | 0 | 4 | K | 2 |  |  |  | ROZPOCET | 0 | 0 | 0 | 0 | 0 | 1 | 0 | 4 | 304576583
| VV |  | 26,166-2,248-0,804 |  | 23.114 | [13 empty] | VV | 2 | 2 | True | 1 | ROZPOCET
| D | 998 | Přesun hmot |  |  |  | 0 | [5 empty] | 0 |  | 0 |  | 0 | 1 | D | 1 |  |  |  | ROZPOCET | [6 empty] | 0
50 | K | 998018003 | Přesun hmot ruční pro budovy v přes 12 do 24 m | t | 8.536 |  | 0 |  |  |  | základní |  | 0 | 0 | 0 | 0 | 0 | 4 | K | 2 |  |  |  | ROZPOCET | 0 | 0 | 0 | 0 | 0 | 1 | 0 | 4 | 645024300
| D | PSV | Práce a dodávky PSV |  |  |  | 0 | [5 empty] | 0 |  | 0 |  | 14.2196 | 2 | D | 0 |  |  |  | ROZPOCET | [6 empty] | 0
| D | 735 | Ústřední vytápění - otopná tělesa |  |  |  | 0 | [5 empty] | 0 |  | 0 |  | 0.0952 | 2 | D | 1 |  |  |  | ROZPOCET | [6 empty] | 0
51 | K | 735111810 | Demontáž otopného tělesa litinového článkového | m2 | 4 |  | 0 |  |  |  | základní |  | 0 | 0 | 0 | 0.0238 | 0.0952 | 16 | K | 2 |  |  |  | ROZPOCET | 0 | 0 | 0 | 0 | 0 | 1 | 0 | 16 | 838476358
| VV |  | odhad | [15 empty] | VV | 2 | 1 | True | 0 | ROZPOCET
| VV |  | 2*0,5*2*2 |  | 4 | [13 empty] | VV | 2 | 2 | True | 1 | ROZPOCET
| D | 751 | Vzduchotechnika |  |  |  | 0 | [5 empty] | 0 |  | 0 |  | 0.004 | 2 | D | 1 |  |  |  | ROZPOCET | [6 empty] | 0
52 | K | 751111811 | Demontáž ventilátoru axiálního nízkotlakého kruhové potrubí D do 200 mm | kus | 2 |  | 0 |  |  |  | základní |  | 0 | 0 | 0 | 0.002 | 0.004 | 16 | K | 2 |  |  |  | ROZPOCET | 0 | 0 | 0 | 0 | 0 | 1 | 0 | 16 | 443102901
53 | K | 998751312 | Přesun hmot procentní pro vzduchotechniku ruční v objektech v přes 12 do 24 m | % |  |  | 0 |  |  |  | základní |  | 0 | 0 | 0 | 0 | 0 | 16 | K | 2 |  |  |  | ROZPOCET | 0 | 0 | 0 | 0 | 0 | 1 | 0 | 16 | -1005329038
| D | 763 | Konstrukce suché výstavby |  |  |  | 0 | [5 empty] | 0 |  | 0 |  | 5.6401 | 2 | D | 1 |  |  |  | ROZPOCET | [6 empty] | 0
54 | K | 763111812 | Demontáž SDK příčky s jednoduchou ocelovou nosnou konstrukcí opláštění dvojité | m2 | 79.093 |  | 0 |  |  |  | základní |  | 0 | 0 | 0 | 0.05638 | 4.4593 | 16 | K | 2 |  |  |  | ROZPOCET | 0 | 0 | 0 | 0 | 0 | 1 | 0 | 16 | -2115225243
| VV |  | včetně stávajících EL kabelů | [15 empty] | VV | 2 | 1 | True | 0 | ROZPOCET
| VV |  | typ A | [15 empty] | VV | 2 | 1 | True | 0 | ROZPOCET
| VV |  | tl. 100 mm | [15 empty] | VV | 2 | 1 | True | 0 | ROZPOCET
| VV |  | (4,65+0,95+1+0,6+1,3+0,685+0,465)*2,53-0,7*1,97*2 |  | 21.657 | [13 empty] | VV | 2 | 2 | True | 0 | ROZPOCET
| VV |  | předstěny | [15 empty] | VV | 2 | 1 | True | 0 | ROZPOCET
| VV |  | 3*1,2 |  | 3.6 | [13 empty] | VV | 2 | 2 | True | 0 | ROZPOCET
| VV |  | tl. 50 mm | [15 empty] | VV | 2 | 1 | True | 0 | ROZPOCET
| VV |  | 1,65*2,53+(0,35+0,3)*2,53 |  | 5.819 | [13 empty] | VV | 2 | 2 | True | 0 | ROZPOCET
| VV |  | typ B | [15 empty] | VV | 2 | 1 | True | 0 | ROZPOCET
| VV |  | tl. 100 mm | [15 empty] | VV | 2 | 1 | True | 0 | ROZPOCET
| VV |  | (4,65+2,25+0,9+0,6+0,86)*2,53-0,7*1,97*2-0,6*1,97*2 |  | 18.306 | [13 empty] | VV | 2 | 2 | True | 0 | ROZPOCET
| VV |  | tl. 50 mm | [15 empty] | VV | 2 | 1 | True | 0 | ROZPOCET
| VV |  | (0,3*2+0,3*2+0,35*2+0,3+0,35+0,86+0,25+0,195)*2,53 |  | 9.753 | [13 empty] | VV | 2 | 2 | True | 0 | ROZPOCET
| VV |  | Mezisoučet |  | 59.135 | [13 empty] | VV | 2 | 3 | True | 0 | ROZPOCET
| VV |  | typ B | [15 empty] | VV | 2 | 1 | True | 0 | ROZPOCET
| VV |  | předstěna tl. 185 mm | [15 empty] | VV | 2 | 1 | True | 0 | ROZPOCET
| VV |  | 3*1,2 |  | 3.6 | [13 empty] | VV | 2 | 2 | True | 0 | ROZPOCET
| VV |  | typ A | [15 empty] | VV | 2 | 1 | True | 0 | ROZPOCET
| VV |  | tl. 175 mm | [15 empty] | VV | 2 | 1 | True | 0 | ROZPOCET
| VV |  | (3*2,53-0,6*0,4*3) |  | 6.87 | [13 empty] | VV | 2 | 2 | True | 0 | ROZPOCET
| VV |  | Mezisoučet |  | 10.47 | [13 empty] | VV | 2 | 3 | True | 0 | ROZPOCET
| VV |  | typ B | [15 empty] | VV | 2 | 1 | True | 0 | ROZPOCET
| VV |  | tl. 490 mm | [15 empty] | VV | 2 | 1 | True | 0 | ROZPOCET
| VV |  | (1,45+0,1+0,05)*2,53 |  | 4.048 | [13 empty] | VV | 2 | 2 | True | 0 | ROZPOCET
| VV |  | tl. 250 mm | [15 empty] | VV | 2 | 1 | True | 0 | ROZPOCET
| VV |  | ((1,55+0,1)*2,53+0,5*2,53) |  | 5.44 | [13 empty] | VV | 2 | 2 | True | 0 | ROZPOCET
| VV |  | Mezisoučet |  | 9.488 | [13 empty] | VV | 2 | 3 | True | 0 | ROZPOCET
| VV |  | Součet |  | 79.093 | [13 empty] | VV | 2 | 4 | True | 1 | ROZPOCET
55 | K | 763131831 | Demontáž SDK podhledu s jednovrstvou nosnou kcí z ocelových profilů opláštění jednoduché | m2 | 7.9 |  | 0 |  |  |  | základní |  | 0 | 0 | 0 | 0.01725 | 0.13628 | 16 | K | 2 |  |  |  | ROZPOCET | 0 | 0 | 0 | 0 | 0 | 1 | 0 | 16 | 1493956773
| VV |  | typ A | [15 empty] | VV | 2 | 1 | True | 0 | ROZPOCET
| VV |  | m. 008 | [15 empty] | VV | 2 | 1 | True | 0 | ROZPOCET
| VV |  | 2*0,5 |  | 1 | [13 empty] | VV | 2 | 2 | True | 0 | ROZPOCET
| VV |  | m. 007 | [15 empty] | VV | 2 | 1 | True | 0 | ROZPOCET
| VV |  | 1,38 |  | 1.38 | [13 empty] | VV | 2 | 2 | True | 0 | ROZPOCET
| VV |  | Mezisoučet |  | 2.38 | [13 empty] | VV | 2 | 3 | True | 0 | ROZPOCET
| VV |  | typ B | [15 empty] | VV | 2 | 1 | True | 0 | ROZPOCET
| VV |  | m. 003 | [15 empty] | VV | 2 | 1 | True | 0 | ROZPOCET
| VV |  | 2*0,5 |  | 1 | [13 empty] | VV | 2 | 2 | True | 0 | ROZPOCET
| VV |  | m. 001 | [15 empty] | VV | 2 | 1 | True | 0 | ROZPOCET
| VV |  | 2,81 |  | 2.81 | [13 empty] | VV | 2 | 2 | True | 0 | ROZPOCET
| VV |  | m. 002 | [15 empty] | VV | 2 | 1 | True | 0 | ROZPOCET
| VV |  | 1,71 |  | 1.71 | [13 empty] | VV | 2 | 2 | True | 0 | ROZPOCET
| VV |  | Mezisoučet |  | 5.52 | [13 empty] | VV | 2 | 3 | True | 0 | ROZPOCET
| VV |  | Součet |  | 7.9 | [13 empty] | VV | 2 | 4 | True | 1 | ROZPOCET
56 | K | 763411811 | Demontáž sanitárních příček z desek | m2 | 28.8 |  | 0 |  |  |  | základní |  | 0 | 0 | 0 | 0.0275 | 0.792 | 16 | K | 2 |  |  |  | ROZPOCET | 0 | 0 | 0 | 0 | 0 | 1 | 0 | 16 | -1412320808
| VV |  | typ A | [15 empty] | VV | 2 | 1 | True | 0 | ROZPOCET
| VV |  | (1,5*3+0,9*3)*2 |  | 14.4 | [13 empty] | VV | 2 | 2 | True | 0 | ROZPOCET
| VV |  | typ B | [15 empty] | VV | 2 | 1 | True | 0 | ROZPOCET
| VV |  | (1,5*3+0,9*3)*2 |  | 14.4 | [13 empty] | VV | 2 | 2 | True | 0 | ROZPOCET
| VV |  | Součet |  | 28.8 | [13 empty] | VV | 2 | 4 | True | 1 | ROZPOCET
57 | K | 763411821 | Demontáž dveří sanitárních příček | kus | 6 |  | 0 |  |  |  | základní |  | 0 | 0 | 0 | 0.0421 | 0.2526 | 16 | K | 2 |  |  |  | ROZPOCET | 0 | 0 | 0 | 0 | 0 | 1 | 0 | 16 | 377292120
| VV |  | typ A | [15 empty] | VV | 2 | 1 | True | 0 | ROZPOCET
| VV |  | 3 |  | 3 | [13 empty] | VV | 2 | 2 | True | 0 | ROZPOCET
| VV |  | typ B | [15 empty] | VV | 2 | 1 | True | 0 | ROZPOCET
| VV |  | 3 |  | 3 | [13 empty] | VV | 2 | 2 | True | 0 | ROZPOCET
| VV |  | Součet |  | 6 | [13 empty] | VV | 2 | 4 | True | 1 | ROZPOCET
58 | K | 998763403 | Přesun hmot procentní pro sádrokartonové konstrukce v objektech v přes 12 do 24 m | % |  |  | 0 |  |  |  | základní |  | 0 | 0 | 0 | 0 | 0 | 16 | K | 2 |  |  |  | ROZPOCET | 0 | 0 | 0 | 0 | 0 | 1 | 0 | 16 | 245715087
| D | 766 | Konstrukce truhlářské |  |  |  | 0 | [5 empty] | 0 |  | 0 |  | 0.216 | 2 | D | 1 |  |  |  | ROZPOCET | [6 empty] | 0
59 | K | 766691914 | Vyvěšení nebo zavěšení dřevěných křídel dveří pl do 2 m2 | kus | 9 |  | 0 |  |  |  | základní |  | 0 | 0 | 0 | 0.024 | 0.216 | 16 | K | 2 |  |  |  | ROZPOCET | 0 | 0 | 0 | 0 | 0 | 1 | 0 | 16 | 1545591497
| VV |  | typ A+B | [15 empty] | VV | 2 | 1 | True | 0 | ROZPOCET
| VV |  | 3 |  | 3 | [13 empty] | VV | 2 | 2 | True | 0 | ROZPOCET
| VV |  | typ A | [15 empty] | VV | 2 | 1 | True | 0 | ROZPOCET
| VV |  | 2 |  | 2 | [13 empty] | VV | 2 | 2 | True | 0 | ROZPOCET
| VV |  | typ B | [15 empty] | VV | 2 | 1 | True | 0 | ROZPOCET
| VV |  | 4 |  | 4 | [13 empty] | VV | 2 | 2 | True | 0 | ROZPOCET
| VV |  | Součet |  | 9 | [13 empty] | VV | 2 | 4 | True | 1 | ROZPOCET
60 | K | 998766203 | Přesun hmot procentní pro kce truhlářské v objektech v přes 12 do 24 m | % |  |  | 0 |  |  |  | základní |  | 0 | 0 | 0 | 0 | 0 | 16 | K | 2 |  |  |  | ROZPOCET | 0 | 0 | 0 | 0 | 0 | 1 | 0 | 16 | 1787177188
| D | 771 | Podlahy z dlaždic |  |  |  | 0 | [5 empty] | 0 |  | 0 |  | 4.1934 | 2 | D | 1 |  |  |  | ROZPOCET | [6 empty] | 0
61 | K | 771471810 | Demontáž soklíků z dlaždic keramických kladených do malty rovných | m | 6.8 |  | 0 |  |  |  | základní |  | 0 | 0 | 0 | 0.01174 | 0.079832 | 16 | K | 2 |  |  |  | ROZPOCET | 0 | 0 | 0 | 0 | 0 | 1 | 0 | 16 | 1757709957
| VV |  | typ A | [15 empty] | VV | 2 | 1 | True | 0 | ROZPOCET
| VV |  | m. 007 | [15 empty] | VV | 2 | 1 | True | 0 | ROZPOCET
| VV |  | (1,2+0,685+0,465)*2-0,7-0,8 |  | 3.2 | [13 empty] | VV | 2 | 2 | True | 0 | ROZPOCET
| VV |  | typ B | [15 empty] | VV | 2 | 1 | True | 0 | ROZPOCET
| VV |  | m. 001 | [15 empty] | VV | 2 | 1 | True | 0 | ROZPOCET
| VV |  | (2,25+0,625*2)*2-0,7*2-0,6*2-0,8 |  | 3.6 | [13 empty] | VV | 2 | 2 | True | 0 | ROZPOCET
| VV |  | Součet |  | 6.8 | [13 empty] | VV | 2 | 4 | True | 1 | ROZPOCET
62 | K | 771571810 | Demontáž podlah z dlaždic keramických kladených do malty | m2 | 49.46 |  | 0 |  |  |  | základní |  | 0 | 0 | 0 | 0.08317 | 4.1136 | 16 | K | 2 |  |  |  | ROZPOCET | 0 | 0 | 0 | 0 | 0 | 1 | 0 | 16 | 2026770884
| VV |  | typ A | [15 empty] | VV | 2 | 1 | True | 0 | ROZPOCET
| VV |  | 4,25+1,38+9,08+10,61 |  | 25.32 | [13 empty] | VV | 2 | 2 | True | 0 | ROZPOCET
| VV |  | typ B | [15 empty] | VV | 2 | 1 | True | 0 | ROZPOCET
| VV |  | 9,52+8,85+1,25+2,81+1,71 |  | 24.14 | [13 empty] | VV | 2 | 2 | True | 0 | ROZPOCET
| VV |  | Součet |  | 49.46 | [13 empty] | VV | 2 | 4 | True | 1 | ROZPOCET
63 | K | 998771203 | Přesun hmot procentní pro podlahy z dlaždic v objektech v přes 12 do 24 m | % |  |  | 0 |  |  |  | základní |  | 0 | 0 | 0 | 0 | 0 | 16 | K | 2 |  |  |  | ROZPOCET | 0 | 0 | 0 | 0 | 0 | 1 | 0 | 16 | 2088190386
| D | 781 | Dokončovací práce - obklady |  |  |  | 0 | [5 empty] | 0 |  | 0 |  | 4.0563 | 2 | D | 1 |  |  |  | ROZPOCET | [6 empty] | 0
64 | K | 781471810 | Demontáž obkladů z obkladaček keramických kladených do malty | m2 | 49.77 |  | 0 |  |  |  | základní |  | 0 | 0 | 0 | 0.0815 | 4.0563 | 16 | K | 2 |  |  |  | ROZPOCET | 0 | 0 | 0 | 0 | 0 | 1 | 0 | 16 | 691996555
| VV |  | typ A | [15 empty] | VV | 2 | 1 | True | 0 | ROZPOCET
| VV |  | m. 008 | [15 empty] | VV | 2 | 1 | True | 0 | ROZPOCET
| VV |  | (3,025+3)*2-2,04*(2-0,89) |  | 9.786 | [13 empty] | VV | 2 | 2 | True | 0 | ROZPOCET
| VV |  | 2,04*0,2+(2-0,89)*2*0,2 |  | 0.852 | [13 empty] | VV | 2 | 2 | True | 0 | ROZPOCET
| VV |  | Mezisoučet |  | 10.638 | [13 empty] | VV | 2 | 3 | True | 0 | ROZPOCET
| VV |  | m. 009 | [15 empty] | VV | 2 | 1 | True | 0 | ROZPOCET
| VV |  | 2*0,89+0,2*2+0,85*2,25 |  | 4.093 | [13 empty] | VV | 2 | 2 | True | 0 | ROZPOCET
| VV |  | 3,5*2,25-3*1,2+3*0,1 |  | 4.575 | [13 empty] | VV | 2 | 2 | True | 0 | ROZPOCET
| VV |  | Mezisoučet |  | 8.668 | [13 empty] | VV | 2 | 3 | True | 0 | ROZPOCET
| VV |  | m. 006 | [15 empty] | VV | 2 | 1 | True | 0 | ROZPOCET
| VV |  | (1,15+3)*1,77-0,8*1,77 |  | 5.93 | [13 empty] | VV | 2 | 2 | True | 0 | ROZPOCET
| VV |  | Mezisoučet |  | 5.93 | [13 empty] | VV | 2 | 3 | True | 0 | ROZPOCET
| VV |  | typ B | [15 empty] | VV | 2 | 1 | True | 0 | ROZPOCET
| VV |  | m. 003 | [15 empty] | VV | 2 | 1 | True | 0 | ROZPOCET
| VV |  | (2,7+3,3)*2-2,04*(2-0,89)+2,04*0,2+(2-0,89)*2*0,2 |  | 10.588 | [13 empty] | VV | 2 | 2 | True | 0 | ROZPOCET
| VV |  | Mezisoučet |  | 10.588 | [13 empty] | VV | 2 | 3 | True | 0 | ROZPOCET
| VV |  | m. 004 | [15 empty] | VV | 2 | 1 | True | 0 | ROZPOCET
| VV |  | 2*0,89+2*0,2 |  | 2.18 | [13 empty] | VV | 2 | 2 | True | 0 | ROZPOCET
| VV |  | 3,3*2,25-3*1,2+3*0,185+0,9*2,25 |  | 6.405 | [13 empty] | VV | 2 | 2 | True | 0 | ROZPOCET
| VV |  | Mezisoučet |  | 8.585 | [13 empty] | VV | 2 | 3 | True | 0 | ROZPOCET
| VV |  | m. 005 | [15 empty] | VV | 2 | 1 | True | 0 | ROZPOCET
| VV |  | 1,45*1,5 |  | 2.175 | [13 empty] | VV | 2 | 2 | True | 0 | ROZPOCET
| VV |  | Mezisoučet |  | 2.175 | [13 empty] | VV | 2 | 3 | True | 0 | ROZPOCET
| VV |  | m. 002 | [15 empty] | VV | 2 | 1 | True | 0 | ROZPOCET
| VV |  | (1,2+0,6)*1,77 |  | 3.186 | [13 empty] | VV | 2 | 2 | True | 0 | ROZPOCET
| VV |  | Mezisoučet |  | 3.186 | [13 empty] | VV | 2 | 3 | True | 0 | ROZPOCET
| VV |  | Součet |  | 49.77 | [13 empty] | VV | 2 | 4 | True | 1 | ROZPOCET
65 | K | 998781203 | Přesun hmot procentní pro obklady keramické v objektech v přes 12 do 24 m | % |  |  | 0 |  |  |  | základní |  | 0 | 0 | 0 | 0 | 0 | 16 | K | 2 |  |  |  | ROZPOCET | 0 | 0 | 0 | 0 | 0 | 1 | 0 | 16 | -173646088
| D | 784 | Dokončovací práce - malby a tapety |  |  |  | 0 | [5 empty] | 0 |  | 0 |  | 0.014608 | 2 | D | 1 |  |  |  | ROZPOCET | [6 empty] | 0
66 | K | 784111011 | Obroušení podkladu omítnutého v místnostech v do 3,80 m | m2 | 97.387 |  | 0 |  |  |  | základní |  | 0 | 0 | 0 | 0.00015 | 0.014608 | 16 | K | 2 |  |  |  | ROZPOCET | 0 | 0 | 0 | 0 | 0 | 1 | 0 | 16 | 461974667

## 03b - 3 NP - typ A a B INV
[9 empty] | >> skryté sloupce << | [9 empty] | {49a40042-45f9-457b-971a-3ae09de860fe}
2
| KRYCÍ LIST SOUPISU PRACÍ | [8 empty] | v --- níže se nacházejí doplnkové a pomocné údaje k sestavám --- v | [8 empty] | False
Stavba:
UK Kam - Reko sdílených sociálek a kuchyní na 3 blocích, kolej Na Kotli, Hradec Králové
Objekt:
03b - 3 NP - typ A a B INV
| KSO: |  |  |  |  | CC-CZ:
| Místo: |  |  |  |  | Datum:
| Zadavatel: |  |  |  |  | IČ:
DIČ:
| Uchazeč: |  |  |  |  | IČ: | Vyplň údaj
|  | Vyplň údaj |  |  |  | DIČ: | Vyplň údaj
| Projektant: |  |  |  |  | IČ:
DIČ:
| Zpracovatel: |  |  |  |  | IČ:
DIČ:
Poznámka:
| Cena bez DPH | [5 empty] | 0
|  |  | Základ daně |  |  | Sazba daně | Výše daně
| DPH | základní | 0 |  |  | 21% | 0
|  | snížená | 0 |  |  | 15% | 0
|  | zákl. přenesená | 0 |  |  | 21% | 0
|  | sníž. přenesená | 0 |  |  | 15% | 0
|  | nulová | 0 |  |  | 0% | 0
| Cena s DPH |  |  | v | CZK |  | 0
| Projektant |  |  | Zpracovatel
| Datum a podpis: |  | Razítko | Datum a podpis: |  |  | Razítko
| Objednavatel |  |  | Uchazeč
| Datum a podpis: |  | Razítko | Datum a podpis: |  |  | Razítko
REKAPITULACE ČLENĚNÍ SOUPISU PRACÍ
Stavba:
UK Kam - Reko sdílených sociálek a kuchyní na 3 blocích, kolej Na Kotli, Hradec Králové
Objekt:
03b - 3 NP - typ A a B INV
Místo: | [5 empty] | Datum:
Zadavatel: | [5 empty] | Projektant:
Uchazeč: |  |  | Vyplň údaj |  |  | Zpracovatel:
Kód dílu - Popis | [6 empty] | Cena celkem [CZK]
Náklady ze soupisu prací | [6 empty] | 0 | [12 empty] | -1
| HSV - Práce a dodávky HSV | [5 empty] | 0
| 3 - Svislé a kompletní konstrukce | [5 empty] | 0
| 4 - Vodorovné konstrukce | [5 empty] | 0
| 6 - Úpravy povrchů, podlahy a osazování výplní | [5 empty] | 0
| 9 - Ostatní konstrukce a práce, bourání | [5 empty] | 0
| 997 - Přesun sutě | [5 empty] | 0
| 998 - Přesun hmot | [5 empty] | 0
| PSV - Práce a dodávky PSV | [5 empty] | 0
| 735 - Ústřední vytápění - otopná tělesa | [5 empty] | 0
| 751 - Vzduchotechnika | [5 empty] | 0
| 763 - Konstrukce suché výstavby | [5 empty] | 0
| 766 - Konstrukce truhlářské | [5 empty] | 0
| 771 - Podlahy z dlaždic | [5 empty] | 0
| 781 - Dokončovací práce - obklady | [5 empty] | 0
| 784 - Dokončovací práce - malby a tapety | [5 empty] | 0
SOUPIS PRACÍ
Stavba:
UK Kam - Reko sdílených sociálek a kuchyní na 3 blocích, kolej Na Kotli, Hradec Králové
Objekt:
03b - 3 NP - typ A a B INV
Místo: | [5 empty] | Datum:
Zadavatel: | [5 empty] | Projektant:
Uchazeč: |  |  | Vyplň údaj |  |  | Zpracovatel:
PČ | Typ | Kód | Popis | MJ | Množství | J.cena [CZK] | Cena celkem [CZK] | Cenová soustava |  |  | DPH | J. Nh [h] | Nh celkem [h] | J. hmotnost [t] | Hmotnost celkem [t] | J. suť [t] | Suť Celkem [t]
Náklady soupisu celkem | [6 empty] | 0 | [5 empty] | 0 |  | 8.536 |  | 25.2671 |  | D | -1 | [10 empty] | 0
| D | HSV | Práce a dodávky HSV |  |  |  | 0 | [5 empty] | 0 |  | 8.536 |  | 11.0474 | 1 | D | 0 |  |  |  | ROZPOCET | [6 empty] | 0
| D | 3 | Svislé a kompletní konstrukce |  |  |  | 0 | [5 empty] | 0 |  | 0.97127 |  | 0 | 1 | D | 1 |  |  |  | ROZPOCET | [6 empty] | 0
1 | K | 310238211 | Zazdívka otvorů pl přes 0,25 do 1 m2 ve zdivu nadzákladovém cihlami pálenými na MVC | m3 | 0.308 |  | 0 |  |  |  | základní |  | 0 | 1.8775 | 0.57827 | 0 | 0 | 4 | K | 2 |  |  |  | ROZPOCET | 0 | 0 | 0 | 0 | 0 | 1 | 0 | 4 | 2007172830
| VV |  | u vstupních dveří - odhad | [15 empty] | VV | 2 | 1 | True | 0 | ROZPOCET
| VV |  | 0,5*2,05*0,3 |  | 0.308 | [13 empty] | VV | 2 | 2 | True | 1 | ROZPOCET
2 | K | 317941123 | Osazování ocelových válcovaných nosníků na zdivu I, IE, U, UE nebo L přes č. 14 do č. 22 nebo výšky do 220 mm | t | 0.072 |  | 0 |  |  |  | základní |  | 0 | 0.01709 | 0.0012305 | 0 | 0 | 4 | K | 2 |  |  |  | ROZPOCET | 0 | 0 | 0 | 0 | 0 | 1 | 0 | 4 | 669735518
| VV |  | revizní otvor | [15 empty] | VV | 2 | 1 | True | 0 | ROZPOCET
| VV |  | I160 | [15 empty] | VV | 2 | 1 | True | 0 | ROZPOCET
| VV |  | 1*4*17,9/1000 |  | 0.072 | [13 empty] | VV | 2 | 2 | True | 1 | ROZPOCET
3 | M | 13010718 | ocel profilová jakost S235JR (11 375) průřez I (IPN) 160 | t | 0.086 |  | 0 |  |  |  | základní |  | 0 | 1 | 0.086 | 0 | 0 | 8 | M | 2 |  |  |  | ROZPOCET | 0 | 0 | 0 | 0 | 0 | 1 | 0 | 4 | 207374367
| VV |  | 0,072*1,2 'Přepočtené koeficientem množství |  | 0.086 | [13 empty] | VV | 2 | 2 | False | 1 | ROZPOCET
4 | K | 342272205 | Příčka z pórobetonových hladkých tvárnic na tenkovrstvou maltu tl 50 mm | m2 | 6.896 |  | 0 |  |  |  | základní |  | 0 | 0.04434 | 0.30577 | 0 | 0 | 4 | K | 2 |  |  |  | ROZPOCET | 0 | 0 | 0 | 0 | 0 | 1 | 0 | 4 | -582768281
| VV |  | sprchové kouty | [15 empty] | VV | 2 | 1 | True | 0 | ROZPOCET
| VV |  | typ A | [15 empty] | VV | 2 | 1 | True | 0 | ROZPOCET
| VV |  | 0,875*0,9*2 |  | 1.575 | [13 empty] | VV | 2 | 2 | True | 0 | ROZPOCET
| VV |  | 0,855*0,92+0,85*0,92 |  | 1.569 | [13 empty] | VV | 2 | 2 | True | 0 | ROZPOCET
| VV |  | (0,9*2+0,855+0,85)*0,25 |  | 0.876 | [13 empty] | VV | 2 | 2 | True | 0 | ROZPOCET
| VV |  | Mezisoučet |  | 4.02 | [13 empty] | VV | 2 | 3 | True | 0 | ROZPOCET
| VV |  | typ B | [15 empty] | VV | 2 | 1 | True | 0 | ROZPOCET
| VV |  | 0,815*0,9*3 |  | 2.201 | [13 empty] | VV | 2 | 2 | True | 0 | ROZPOCET
| VV |  | 0,9*3*0,25 |  | 0.675 | [13 empty] | VV | 2 | 2 | True | 0 | ROZPOCET
| VV |  | Mezisoučet |  | 2.876 | [13 empty] | VV | 2 | 3 | True | 0 | ROZPOCET
| VV |  | Součet |  | 6.896 | [13 empty] | VV | 2 | 4 | True | 1 | ROZPOCET
| D | 4 | Vodorovné konstrukce |  |  |  | 0 | [5 empty] | 0 |  | 0.93105 |  | 0 | 1 | D | 1 |  |  |  | ROZPOCET | [6 empty] | 0
5 | K | 411388531 | Zabetonování otvorů pl do 1 m2 ve stropech | m3 | 0.313 |  | 0 |  |  |  | základní |  | 0 | 2.4098 | 0.75426 | 0 | 0 | 4 | K | 2 |  |  |  | ROZPOCET | 0 | 0 | 0 | 0 | 0 | 1 | 0 | 4 | 879119876
| VV |  | Přebetonování stropní konstrukce po prostupech v jádrech - odhad | [15 empty] | VV | 2 | 1 | True | 0 | ROZPOCET
| VV |  | 2,5/8 |  | 0.313 | [13 empty] | VV | 2 | 2 | True | 1 | ROZPOCET
6 | K | 413321313 | Nosníky ze ŽB tř. C 16/20 | m3 | 0.075 |  | 0 |  |  |  | základní |  | 0 | 2.3011 | 0.17258 | 0 | 0 | 4 | K | 2 |  |  |  | ROZPOCET | 0 | 0 | 0 | 0 | 0 | 1 | 0 | 4 | -194783535
| VV |  | revizní otvor | [15 empty] | VV | 2 | 1 | True | 0 | ROZPOCET
| VV |  | 1*0,25*0,3 |  | 0.075 | [13 empty] | VV | 2 | 2 | True | 1 | ROZPOCET
7 | K | 413351121 | Zřízení bednění nosníků a průvlaků bez podpěrné kce výšky přes 100 cm | m2 | 0.8 |  | 0 |  |  |  | základní |  | 0 | 0.00465 | 0.00372 | 0 | 0 | 4 | K | 2 |  |  |  | ROZPOCET | 0 | 0 | 0 | 0 | 0 | 1 | 0 | 4 | -332172121
| VV |  | 1*(0,25*2+0,3) |  | 0.8 | [13 empty] | VV | 2 | 2 | True | 1 | ROZPOCET
8 | K | 413351122 | Odstranění bednění nosníků a průvlaků bez podpěrné kce výšky přes 100 cm | m2 | 0.8 |  | 0 |  |  |  | základní |  | 0 | 0 | 0 | 0 | 0 | 4 | K | 2 |  |  |  | ROZPOCET | 0 | 0 | 0 | 0 | 0 | 1 | 0 | 4 | 1244036851
9 | K | 413352115 | Zřízení podpěrné konstrukce nosníků výšky podepření do 4 m pro nosník výšky přes 100 cm | m2 | 0.3 |  | 0 |  |  |  | základní |  | 0 | 0.00161 | 0.000483 | 0 | 0 | 4 | K | 2 |  |  |  | ROZPOCET | 0 | 0 | 0 | 0 | 0 | 1 | 0 | 4 | -1182808093
| VV |  | u revizních dvířek | [15 empty] | VV | 2 | 1 | True | 0 | ROZPOCET
| VV |  | 0,6*0,5 |  | 0.3 | [13 empty] | VV | 2 | 2 | True | 1 | ROZPOCET
10 | K | 413352116 | Odstranění podpěrné konstrukce nosníků výšky podepření do 4 m pro nosník výšky přes 100 cm | m2 | 0.3 |  | 0 |  |  |  | základní |  | 0 | 0 | 0 | 0 | 0 | 4 | K | 2 |  |  |  | ROZPOCET | 0 | 0 | 0 | 0 | 0 | 1 | 0 | 4 | -411182306
| D | 6 | Úpravy povrchů, podlahy a osazování výplní |  |  |  | 0 | [5 empty] | 0 |  | 6.6213 |  | 0 | 1 | D | 1 |  |  |  | ROZPOCET | [6 empty] | 0
11 | K | 600600100 | Příplatek za pancéřovou perlinku | m2 | 6.896 |  | 0 |  |  |  | základní |  | 0 | 0 | 0 | 0 | 0 | 4 | K | 2 |  |  |  | ROZPOCET | 0 | 0 | 0 | 0 | 0 | 1 | 0 | 4 | -228343282
| VV |  | 6,896 |  | 6.896 | [13 empty] | VV | 2 | 2 | True | 1 | ROZPOCET
12 | K | 611142001 | Potažení vnitřních stropů sklovláknitým pletivem vtlačeným do tenkovrstvé hmoty | m2 | 43.51 |  | 0 |  |  |  | základní |  | 0 | 0.00438 | 0.19057 | 0 | 0 | 4 | K | 2 |  |  |  | ROZPOCET | 0 | 0 | 0 | 0 | 0 | 1 | 0 | 4 | -2010092112
| VV |  | 43,51 |  | 43.51 | [13 empty] | VV | 2 | 2 | True | 1 | ROZPOCET
13 | K | 611321141 | Vápenocementová omítka štuková dvouvrstvá vnitřních stropů rovných nanášená ručně | m2 | 43.51 |  | 0 |  |  |  | základní |  | 0 | 0.01838 | 0.79971 | 0 | 0 | 4 | K | 2 |  |  |  | ROZPOCET | 0 | 0 | 0 | 0 | 0 | 1 | 0 | 4 | -1879911106
| VV |  | typ A | [15 empty] | VV | 2 | 1 | True | 0 | ROZPOCET
| VV |  | m. 006 | [15 empty] | VV | 2 | 1 | True | 0 | ROZPOCET
| VV |  | 4,16 |  | 4.16 | [13 empty] | VV | 2 | 2 | True | 0 | ROZPOCET
| VV |  | m. 008 | [15 empty] | VV | 2 | 1 | True | 0 | ROZPOCET
| VV |  | 8,39 |  | 8.39 | [13 empty] | VV | 2 | 2 | True | 0 | ROZPOCET
| VV |  | m. 009 | [15 empty] | VV | 2 | 1 | True | 0 | ROZPOCET
| VV |  | 9,53 |  | 9.53 | [13 empty] | VV | 2 | 2 | True | 0 | ROZPOCET
| VV |  | Mezisoučet |  | 22.08 | [13 empty] | VV | 2 | 3 | True | 0 | ROZPOCET
| VV |  | typ B | [15 empty] | VV | 2 | 1 | True | 0 | ROZPOCET
| VV |  | m. 002 | [15 empty] | VV | 2 | 1 | True | 0 | ROZPOCET
| VV |  | 1,71 |  | 1.71 | [13 empty] | VV | 2 | 2 | True | 0 | ROZPOCET
| VV |  | m. 003 | [15 empty] | VV | 2 | 1 | True | 0 | ROZPOCET
| VV |  | 8,99 |  | 8.99 | [13 empty] | VV | 2 | 2 | True | 0 | ROZPOCET
| VV |  | m. 004 | [15 empty] | VV | 2 | 1 | True | 0 | ROZPOCET
| VV |  | 9,07 |  | 9.07 | [13 empty] | VV | 2 | 2 | True | 0 | ROZPOCET
| VV |  | m. 005 | [15 empty] | VV | 2 | 1 | True | 0 | ROZPOCET
| VV |  | 1,66 |  | 1.66 | [13 empty] | VV | 2 | 2 | True | 0 | ROZPOCET
| VV |  | Mezisoučet |  | 21.43 | [13 empty] | VV | 2 | 3 | True | 0 | ROZPOCET
| VV |  | Součet |  | 43.51 | [13 empty] | VV | 2 | 4 | True | 1 | ROZPOCET
14 | K | 612142001 | Potažení vnitřních stěn sklovláknitým pletivem vtlačeným do tenkovrstvé hmoty | m2 | 217.653 |  | 0 |  |  |  | základní |  | 0 | 0.00438 | 0.95332 | 0 | 0 | 4 | K | 2 |  |  |  | ROZPOCET | 0 | 0 | 0 | 0 | 0 | 1 | 0 | 4 | -1845601762
| VV |  | sprchové kouty - 2 vrstvy | [15 empty] | VV | 2 | 1 | True | 0 | ROZPOCET
| VV |  | typ A | [15 empty] | VV | 2 | 1 | True | 0 | ROZPOCET
| VV |  | 0,875*0,9*2*2 |  | 3.15 | [13 empty] | VV | 2 | 2 | True | 0 | ROZPOCET
| VV |  | (0,855*0,92+0,85*0,92)*2 |  | 3.137 | [13 empty] | VV | 2 | 2 | True | 0 | ROZPOCET
| VV |  | (0,9*2+0,855+0,85)*(0,25*2+0,1) |  | 2.103 | [13 empty] | VV | 2 | 2 | True | 0 | ROZPOCET
| VV |  | Mezisoučet |  | 8.39 | [13 empty] | VV | 2 | 3 | True | 0 | ROZPOCET
| VV |  | typ B | [15 empty] | VV | 2 | 1 | True | 0 | ROZPOCET
| VV |  | 0,815*0,9*3*2 |  | 4.401 | [13 empty] | VV | 2 | 2 | True | 0 | ROZPOCET
| VV |  | 0,9*3*(0,25*2+0,1) |  | 1.62 | [13 empty] | VV | 2 | 2 | True | 0 | ROZPOCET
| VV |  | u všech hydroizolací - 1 vrstva | [15 empty] | VV | 2 | 1 | True | 0 | ROZPOCET
| VV |  | 37,69+106,274 |  | 143.964 | [13 empty] | VV | 2 | 2 | True | 0 | ROZPOCET
| VV |  | Mezisoučet |  | 149.985 | [13 empty] | VV | 2 | 3 | True | 0 | ROZPOCET
| VV |  | stěny - omítka | [15 empty] | VV | 2 | 1 | True | 0 | ROZPOCET
| VV |  | 45,742+13,536 |  | 59.278 | [13 empty] | VV | 2 | 2 | True | 0 | ROZPOCET
| VV |  | Mezisoučet |  | 59.278 | [13 empty] | VV | 2 | 3 | True | 0 | ROZPOCET
| VV |  | Součet |  | 217.653 | [13 empty] | VV | 2 | 4 | True | 1 | ROZPOCET
15 | K | 612321121 | Vápenocementová omítka hladká jednovrstvá vnitřních stěn nanášená ručně | m2 | 45.742 |  | 0 |  |  |  | základní |  | 0 | 0.0154 | 0.70443 | 0 | 0 | 4 | K | 2 |  |  |  | ROZPOCET | 0 | 0 | 0 | 0 | 0 | 1 | 0 | 4 | 1547415658
| VV |  | typ A | [15 empty] | VV | 2 | 1 | True | 0 | ROZPOCET
| VV |  | m. 006 | [15 empty] | VV | 2 | 1 | True | 0 | ROZPOCET
| VV |  | (2,855+1,149)*1,6-0,8*1,6+1,6*2*0,3 |  | 6.086 | [13 empty] | VV | 2 | 2 | True | 0 | ROZPOCET
| VV |  | m. 008 | [15 empty] | VV | 2 | 1 | True | 0 | ROZPOCET
| VV |  | (3,05+2,885)*2,5-2,8*1,3-2,04*1,4+(2,04*2+1,4*2)*0,2 |  | 9.718 | [13 empty] | VV | 2 | 2 | True | 0 | ROZPOCET
| VV |  | m. 009 | [15 empty] | VV | 2 | 1 | True | 0 | ROZPOCET
| VV |  | (3,5+2)*2,5-2,04*1,4-3*1,3+(2,04+1,4)*2*0,2 |  | 8.37 | [13 empty] | VV | 2 | 2 | True | 0 | ROZPOCET
| VV |  | Mezisoučet |  | 24.174 | [13 empty] | VV | 2 | 3 | True | 0 | ROZPOCET
| VV |  | typ B | [15 empty] | VV | 2 | 1 | True | 0 | ROZPOCET
| VV |  | m. 002 | [15 empty] | VV | 2 | 1 | True | 0 | ROZPOCET
| VV |  | (1,2+0,6)*1,6-0,6*1,3 |  | 2.1 | [13 empty] | VV | 2 | 2 | True | 0 | ROZPOCET
| VV |  | m. 003 | [15 empty] | VV | 2 | 1 | True | 0 | ROZPOCET
| VV |  | (2,575+3,2)*2,5-2,04*1,4-2,8*1,3+(2,04*2+1,4*2)*0,2 |  | 9.318 | [13 empty] | VV | 2 | 2 | True | 0 | ROZPOCET
| VV |  | m. 004 | [15 empty] | VV | 2 | 1 | True | 0 | ROZPOCET
| VV |  | (2,9+3)*2,5-2,04*1,4-2,4*1,3+(2,04+1,4)*2*0,2 |  | 10.15 | [13 empty] | VV | 2 | 2 | True | 0 | ROZPOCET
| VV |  | Mezisoučet |  | 21.568 | [13 empty] | VV | 2 | 3 | True | 0 | ROZPOCET
| VV |  | Součet |  | 45.742 | [13 empty] | VV | 2 | 4 | True | 1 | ROZPOCET
16 | K | 612321141 | Vápenocementová omítka štuková dvouvrstvá vnitřních stěn nanášená ručně | m2 | 13.536 |  | 0 |  |  |  | základní |  | 0 | 0.01838 | 0.24879 | 0 | 0 | 4 | K | 2 |  |  |  | ROZPOCET | 0 | 0 | 0 | 0 | 0 | 1 | 0 | 4 | -145738543
| VV |  | typ A | [15 empty] | VV | 2 | 1 | True | 0 | ROZPOCET
| VV |  | m. 006 | [15 empty] | VV | 2 | 1 | True | 0 | ROZPOCET
| VV |  | (2,855+1,149)*(2,5-1,6)-0,8*(1,97-1,6)+((1,97-1,6)*2+0,8)*0,3 |  | 3.77 | [13 empty] | VV | 2 | 2 | True | 0 | ROZPOCET
| VV |  | m. 007 | [15 empty] | VV | 2 | 1 | True | 0 | ROZPOCET
| VV |  | 1,17*(2,15+0,1)-0,9*2,05+(0,9+2,05*2)*0,3 |  | 2.288 | [13 empty] | VV | 2 | 2 | True | 0 | ROZPOCET
| VV |  | Mezisoučet |  | 6.058 | [13 empty] | VV | 2 | 3 | True | 0 | ROZPOCET
| VV |  | typ B | [15 empty] | VV | 2 | 1 | True | 0 | ROZPOCET
| VV |  | m. 001 | [15 empty] | VV | 2 | 1 | True | 0 | ROZPOCET
| VV |  | 2,4*(2,25+0,1)-0,9*2,05-(0,9+2,05*2)*0,3 |  | 2.295 | [13 empty] | VV | 2 | 2 | True | 0 | ROZPOCET
| VV |  | m. 002 | [15 empty] | VV | 2 | 1 | True | 0 | ROZPOCET
| VV |  | (1,2+0,6)*(2,5-1,6) |  | 1.62 | [13 empty] | VV | 2 | 2 | True | 0 | ROZPOCET
| VV |  | m. 005 | [15 empty] | VV | 2 | 1 | True | 0 | ROZPOCET
| VV |  | 1,425*2,5 |  | 3.563 | [13 empty] | VV | 2 | 2 | True | 0 | ROZPOCET
| VV |  | Mezisoučet |  | 7.478 | [13 empty] | VV | 2 | 3 | True | 0 | ROZPOCET
| VV |  | Součet |  | 13.536 | [13 empty] | VV | 2 | 4 | True | 1 | ROZPOCET
17 | K | 619995001 | Začištění omítek kolem oken, dveří, podlah nebo obkladů | m | 18.2 |  | 0 |  |  |  | základní |  | 0 | 0.0015 | 0.0273 | 0 | 0 | 4 | K | 2 |  |  |  | ROZPOCET | 0 | 0 | 0 | 0 | 0 | 1 | 0 | 4 | 1948307450
| VV |  | vstupní dveře | [15 empty] | VV | 2 | 1 | True | 0 | ROZPOCET
| VV |  | (0,9+2*2,05)*3 |  | 15 | [13 empty] | VV | 2 | 2 | True | 0 | ROZPOCET
| VV |  | 0,6*4 |  | 2.4 | [13 empty] | VV | 2 | 2 | True | 0 | ROZPOCET
| VV |  | po vrtání | [15 empty] | VV | 2 | 1 | True | 0 | ROZPOCET
| VV |  | 0,1*4*2 |  | 0.8 | [13 empty] | VV | 2 | 2 | True | 0 | ROZPOCET
| VV |  | Mezisoučet |  | 18.2 | [13 empty] | VV | 2 | 3 | True | 1 | ROZPOCET
18 | K | 629991011 | Zakrytí výplní otvorů a svislých ploch fólií přilepenou lepící páskou | m2 | 103.424 |  | 0 |  |  |  | základní |  | 0 | 0 | 0 | 0 | 0 | 4 | K | 2 |  |  |  | ROZPOCET | 0 | 0 | 0 | 0 | 0 | 1 | 0 | 4 | 64276876
| VV |  | 2,04*1,4*4 |  | 11.424 | [13 empty] | VV | 2 | 2 | True | 0 | ROZPOCET
| VV |  | Mezisoučet |  | 11.424 | [13 empty] | VV | 2 | 3 | True | 0 | ROZPOCET
| VV |  | chodby+schodiště | [15 empty] | VV | 2 | 1 | True | 0 | ROZPOCET
| VV |  | 62+30 |  | 92 | [13 empty] | VV | 2 | 2 | True | 0 | ROZPOCET
| VV |  | Mezisoučet |  | 92 | [13 empty] | VV | 2 | 3 | True | 0 | ROZPOCET
| VV |  | Součet |  | 103.424 | [13 empty] | VV | 2 | 4 | True | 1 | ROZPOCET
19 | K | 6313192111 | Příplatek za přidání PP mikrovláken pro objemové vyztužení 0,9 kg/m3 | m3 | 1.116 |  | 0 |  |  |  | základní |  | 0 | 0.00091 | 0.0010156 | 0 | 0 | 4 | K | 2 |  |  |  | ROZPOCET | 0 | 0 | 0 | 0 | 0 | 1 | 0 | 4 | -389463518
| VV |  | 55,8*0,02 |  | 1.116 | [13 empty] | VV | 2 | 2 | True | 1 | ROZPOCET
20 | K | 632450124 | Vyrovnávací cementový potěr tl přes 40 do 50 mm ze suchých směsí provedený v pásu | m2 | 0.18 |  | 0 |  |  |  | základní |  | 0 | 0.105 | 0.0189 | 0 | 0 | 4 | K | 2 |  |  |  | ROZPOCET | 0 | 0 | 0 | 0 | 0 | 1 | 0 | 4 | 1578224005
| VV |  | u revizního otvoru | [15 empty] | VV | 2 | 1 | True | 0 | ROZPOCET
| VV |  | 0,3*0,3*2 |  | 0.18 | [13 empty] | VV | 2 | 2 | True | 1 | ROZPOCET
21 | K | 632451107 | Cementový samonivelační potěr ze suchých směsí tl do 20 mm | m2 | 55.8 |  | 0 |  |  |  | základní |  | 0 | 0.0408 | 2.2766 | 0 | 0 | 4 | K | 2 |  |  |  | ROZPOCET | 0 | 0 | 0 | 0 | 0 | 1 | 0 | 4 | 1114936207
| VV |  | typ A | [15 empty] | VV | 2 | 1 | True | 0 | ROZPOCET
| VV |  | 4,65*6 |  | 27.9 | [13 empty] | VV | 2 | 2 | True | 0 | ROZPOCET
| VV |  | typ B | [15 empty] | VV | 2 | 1 | True | 0 | ROZPOCET
| VV |  | 4,65*6 |  | 27.9 | [13 empty] | VV | 2 | 2 | True | 0 | ROZPOCET
| VV |  | Součet |  | 55.8 | [13 empty] | VV | 2 | 4 | True | 1 | ROZPOCET
22 | K | 634111114 | Obvodová dilatace pružnou těsnicí páskou mezi stěnou a mazaninou nebo potěrem v 100 mm | m | 67.08 |  | 0 |  |  |  | základní |  | 0 | 8e-05 | 0.0053664 | 0 | 0 | 4 | K | 2 |  |  |  | ROZPOCET | 0 | 0 | 0 | 0 | 0 | 1 | 0 | 4 | -1889303165
| VV |  | sprchové kouty | [15 empty] | VV | 2 | 1 | True | 0 | ROZPOCET
| VV |  | typ A | [15 empty] | VV | 2 | 1 | True | 0 | ROZPOCET
| VV |  | ((0,875+0,9)*2*2+(0,855+0,92)*2+(0,85+0,92)*2) |  | 14.19 | [13 empty] | VV | 2 | 2 | True | 0 | ROZPOCET
| VV |  | Mezisoučet |  | 14.19 | [13 empty] | VV | 2 | 3 | True | 0 | ROZPOCET
| VV |  | typ B | [15 empty] | VV | 2 | 1 | True | 0 | ROZPOCET
| VV |  | (0,9+0,815)*2*3 |  | 10.29 | [13 empty] | VV | 2 | 2 | True | 0 | ROZPOCET
| VV |  | Mezisoučet |  | 10.29 | [13 empty] | VV | 2 | 3 | True | 0 | ROZPOCET
| VV |  | (4,65*2+6*2)*2 |  | 42.6 | [13 empty] | VV | 2 | 2 | True | 0 | ROZPOCET
| VV |  | Mezisoučet |  | 42.6 | [13 empty] | VV | 2 | 3 | True | 0 | ROZPOCET
| VV |  | Součet |  | 67.08 | [13 empty] | VV | 2 | 4 | True | 1 | ROZPOCET
23 | K | 642945111 | Osazování protipožárních nebo protiplynových zárubní dveří jednokřídlových do 2,5 m2 | kus | 3 |  | 0 |  |  |  | základní |  | 0 | 0.4417 | 1.3251 | 0 | 0 | 4 | K | 2 |  |  |  | ROZPOCET | 0 | 0 | 0 | 0 | 0 | 1 | 0 | 4 | 1620941250
| VV |  | ozn. D01 | [15 empty] | VV | 2 | 1 | True | 0 | ROZPOCET
| VV |  | 3 |  | 3 | [13 empty] | VV | 2 | 2 | True | 0 | ROZPOCET
| VV |  | Součet |  | 3 | [13 empty] | VV | 2 | 4 | True | 1 | ROZPOCET
24 | M | 55331577 | zárubeň jednokřídlá ocelová pro zdění s protipožární úpravou tl stěny 260-300mm rozměru 800/1970, 2100mm | kus | 3 |  | 0 |  |  |  | základní |  | 0 | 0.02337 | 0.07011 | 0 | 0 | 8 | M | 2 |  |  |  | ROZPOCET | 0 | 0 | 0 | 0 | 0 | 1 | 0 | 4 | -1470529185
| D | 9 | Ostatní konstrukce a práce, bourání |  |  |  | 0 | [5 empty] | 0 |  | 0.012466 |  | 11.0474 | 1 | D | 1 |  |  |  | ROZPOCET | [6 empty] | 0
25 | K | 900100501 | D+M PHP s hasicí schopností 21 A/113 B 6 kg vč. nástěnného držáku | kus | 2 |  | 0 |  |  |  | základní |  | 0 | 0 | 0 | 0 | 0 | 4 | K | 2 |  |  |  | ROZPOCET | 0 | 0 | 0 | 0 | 0 | 1 | 0 | 4 | 1387110261
26 | K | 900100502 | D+M autonomní čidlo detekce kouře | kus | 2 |  | 0 |  |  |  | základní |  | 0 | 0 | 0 | 0 | 0 | 4 | K | 2 |  |  |  | ROZPOCET | 0 | 0 | 0 | 0 | 0 | 1 | 0 | 4 | -327494035
27 | K | 900100503 | D+M zrcadla 2800x1200 mm lepené na obklad | kus | 1 |  | 0 |  |  |  | základní |  | 0 | 0 | 0 | 0 | 0 | 4 | K | 2 |  |  |  | ROZPOCET | 0 | 0 | 0 | 0 | 0 | 1 | 0 | 4 | 1149266878
28 | K | 900100504 | D+M zrcadla 2200x1200 mm lepené na obklad | kus | 1 |  | 0 |  |  |  | základní |  | 0 | 0 | 0 | 0 | 0 | 4 | K | 2 |  |  |  | ROZPOCET | 0 | 0 | 0 | 0 | 0 | 1 | 0 | 4 | -2059638021
29 | K | 900100505 | D+M zrcadla 600x1200 mm lepené na obklad | kus | 1 |  | 0 |  |  |  | základní |  | 0 | 0 | 0 | 0 | 0 | 4 | K | 2 |  |  |  | ROZPOCET | 0 | 0 | 0 | 0 | 0 | 1 | 0 | 4 | -243962852
30 | K | 900100700 | D+M gastro nerezový stůl se zabudovaným dřezem, 6 nohou, výška hrany u stěn o pracovní roviny bude 20-40 mm - odhad | kpl | 1 |  | 0 |  |  |  | základní |  | 0 | 0 | 0 | 0 | 0 | 4 | K | 2 |  |  |  | ROZPOCET | 0 | 0 | 0 | 0 | 0 | 1 | 0 | 4 | -1277424397
| VV |  | 1 |  | 1 | [13 empty] | VV | 2 | 2 | True | 1 | ROZPOCET
31 | K | 949101111 | Lešení pomocné pro objekty pozemních staveb s lešeňovou podlahou v do 1,9 m zatížení do 150 kg/m2 | m2 | 49.4 |  | 0 |  |  |  | základní |  | 0 | 0.00013 | 0.006422 | 0 | 0 | 4 | K | 2 |  |  |  | ROZPOCET | 0 | 0 | 0 | 0 | 0 | 1 | 0 | 4 | 385626835
32 | K | 952901111 | Vyčištění budov bytové a občanské výstavby při výšce podlaží do 4 m | m2 | 141.4 |  | 0 |  |  |  | základní |  | 0 | 4e-05 | 0.005656 | 0 | 0 | 4 | K | 2 |  |  |  | ROZPOCET | 0 | 0 | 0 | 0 | 0 | 1 | 0 | 4 | -1390117469
| VV |  | 49,4 |  | 49.4 | [13 empty] | VV | 2 | 2 | True | 0 | ROZPOCET
| VV |  | Mezisoučet |  | 49.4 | [13 empty] | VV | 2 | 3 | True | 0 | ROZPOCET
| VV |  | chodby+schodiště | [15 empty] | VV | 2 | 1 | True | 0 | ROZPOCET
| VV |  | 62+30 |  | 92 | [13 empty] | VV | 2 | 2 | True | 0 | ROZPOCET
| VV |  | Mezisoučet |  | 92 | [13 empty] | VV | 2 | 3 | True | 0 | ROZPOCET
| VV |  | Součet |  | 141.4 | [13 empty] | VV | 2 | 4 | True | 1 | ROZPOCET
33 | K | 962032230 | Bourání zdiva z cihel pálených nebo vápenopískových na MV nebo MVC do 1 m3 | m3 | 0.308 |  | 0 |  |  |  | základní |  | 0 | 0 | 0 | 1.8 | 0.5544 | 4 | K | 2 |  |  |  | ROZPOCET | 0 | 0 | 0 | 0 | 0 | 1 | 0 | 4 | 697856964
| VV |  | u vstupních dveří - odhad | [15 empty] | VV | 2 | 1 | True | 0 | ROZPOCET
| VV |  | 0,5*2,05*0,3 |  | 0.308 | [13 empty] | VV | 2 | 2 | True | 0 | ROZPOCET
| VV |  | Mezisoučet |  | 0.308 | [13 empty] | VV | 2 | 3 | True | 0 | ROZPOCET
| VV |  | Součet |  | 0.308 | [13 empty] | VV | 2 | 4 | True | 1 | ROZPOCET
34 | K | 965043431 | Bourání podkladů pod dlažby betonových s potěrem nebo teracem tl do 150 mm pl do 4 m2 | m3 | 1.022 |  | 0 |  |  |  | základní |  | 0 | 0 | 0 | 2.2 | 2.2484 | 4 | K | 2 |  |  |  | ROZPOCET | 0 | 0 | 0 | 0 | 0 | 1 | 0 | 4 | -2048914784
| VV |  | betonek u sprchových koutů | [15 empty] | VV | 2 | 1 | True | 0 | ROZPOCET
| VV |  | typ A | [15 empty] | VV | 2 | 1 | True | 0 | ROZPOCET
| VV |  | 1,625*0,95*0,2 |  | 0.309 | [13 empty] | VV | 2 | 2 | True | 0 | ROZPOCET
| VV |  | 1,65*0,85*0,2 |  | 0.281 | [13 empty] | VV | 2 | 2 | True | 0 | ROZPOCET
| VV |  | typ B | [15 empty] | VV | 2 | 1 | True | 0 | ROZPOCET
| VV |  | 2,4*0,9*0,2 |  | 0.432 | [13 empty] | VV | 2 | 2 | True | 0 | ROZPOCET
| VV |  | Součet |  | 1.022 | [13 empty] | VV | 2 | 4 | True | 1 | ROZPOCET
35 | K | 965046111 | Broušení stávajících betonových podlah úběr do 3 mm | m2 | 55.8 |  | 0 |  |  |  | základní |  | 0 | 0 | 0 | 0 | 0 | 4 | K | 2 |  |  |  | ROZPOCET | 0 | 0 | 0 | 0 | 0 | 1 | 0 | 4 | -1869331714
| VV |  | 55,8 |  | 55.8 | [13 empty] | VV | 2 | 2 | True | 1 | ROZPOCET
36 | K | 968072455 | Vybourání kovových dveřních zárubní pl do 2 m2 | m2 | 12.608 |  | 0 |  |  |  | základní |  | 0 | 0 | 0 | 0.076 | 0.95821 | 4 | K | 2 |  |  |  | ROZPOCET | 0 | 0 | 0 | 0 | 0 | 1 | 0 | 4 | -986523627
| VV |  | typ A+B | [15 empty] | VV | 2 | 1 | True | 0 | ROZPOCET
| VV |  | 0,8*1,97*3 |  | 4.728 | [13 empty] | VV | 2 | 2 | True | 0 | ROZPOCET
| VV |  | typ A | [15 empty] | VV | 2 | 1 | True | 0 | ROZPOCET
| VV |  | 0,7*1,97*2 |  | 2.758 | [13 empty] | VV | 2 | 2 | True | 0 | ROZPOCET
| VV |  | typ B | [15 empty] | VV | 2 | 1 | True | 0 | ROZPOCET
| VV |  | 0,7*1,97*2+0,6*1,97*2 |  | 5.122 | [13 empty] | VV | 2 | 2 | True | 0 | ROZPOCET
| VV |  | Součet |  | 12.608 | [13 empty] | VV | 2 | 4 | True | 1 | ROZPOCET
37 | K | 968082015 | Vybourání plastových rámů oken včetně křídel plochy do 1 m2 | m2 | 0.72 |  | 0 |  |  |  | základní |  | 0 | 0 | 0 | 0.073 | 0.05256 | 4 | K | 2 |  |  |  | ROZPOCET | 0 | 0 | 0 | 0 | 0 | 1 | 0 | 4 | 1051801866
| VV |  | stávající okna | [15 empty] | VV | 2 | 1 | True | 0 | ROZPOCET
| VV |  | 0,6*0,4*3 |  | 0.72 | [13 empty] | VV | 2 | 2 | True | 1 | ROZPOCET
38 | K | 971033341 | Vybourání otvorů ve zdivu cihelném pl do 0,09 m2 na MVC nebo MV tl do 300 mm | kus | 1 |  | 0 |  |  |  | základní |  | 0 | 0 | 0 | 0.054 | 0.054 | 4 | K | 2 |  |  |  | ROZPOCET | 0 | 0 | 0 | 0 | 0 | 1 | 0 | 4 | 949798326
39 | K | 973031345 | Vysekání kapes ve zdivu cihelném na MV nebo MVC pl do 0,25 m2 hl do 300 mm | kus | 2 |  | 0 |  |  |  | základní |  | 0 | 0 | 0 | 0.097 | 0.194 | 4 | K | 2 |  |  |  | ROZPOCET | 0 | 0 | 0 | 0 | 0 | 1 | 0 | 4 | 239527617
| VV |  | revizní otvor | [15 empty] | VV | 2 | 1 | True | 0 | ROZPOCET
| VV |  | 2 |  | 2 | [13 empty] | VV | 2 | 2 | True | 1 | ROZPOCET
40 | K | 977151113 | Jádrové vrty diamantovými korunkami do stavebních materiálů D přes 40 do 50 mm | m | 0.4 |  | 0 |  |  |  | základní |  | 0 | 0.00097 | 0.000388 | 0.0043 | 0.00172 | 4 | K | 2 |  |  |  | ROZPOCET | 0 | 0 | 0 | 0 | 0 | 1 | 0 | 4 | 2073665325
| VV |  | kuchyně | [15 empty] | VV | 2 | 1 | True | 0 | ROZPOCET
| VV |  | 2*0,2 |  | 0.4 | [13 empty] | VV | 2 | 2 | True | 1 | ROZPOCET
41 | K | 978011191 | Otlučení (osekání) vnitřní vápenné nebo vápenocementové omítky stropů v rozsahu přes 50 do 100 % | m2 | 47.9 |  | 0 |  |  |  | základní |  | 0 | 0 | 0 | 0.05 | 2.395 | 4 | K | 2 |  |  |  | ROZPOCET | 0 | 0 | 0 | 0 | 0 | 1 | 0 | 4 | 12144461
| VV |  | typ A | [15 empty] | VV | 2 | 1 | True | 0 | ROZPOCET
| VV |  | 4,65*6 |  | 27.9 | [13 empty] | VV | 2 | 2 | True | 0 | ROZPOCET
| VV |  | odečíst SDK | [15 empty] | VV | 2 | 1 | True | 0 | ROZPOCET
| VV |  | typ A | [15 empty] | VV | 2 | 1 | True | 0 | ROZPOCET
| VV |  | m. 008 | [15 empty] | VV | 2 | 1 | True | 0 | ROZPOCET
| VV |  | -2*0,5 |  | -1 | [13 empty] | VV | 2 | 2 | True | 0 | ROZPOCET
| VV |  | m. 007 | [15 empty] | VV | 2 | 1 | True | 0 | ROZPOCET
| VV |  | -1,38 |  | -1.38 | [13 empty] | VV | 2 | 2 | True | 0 | ROZPOCET
| VV |  | Mezisoučet |  | 25.52 | [13 empty] | VV | 2 | 3 | True | 0 | ROZPOCET
| VV |  | typ B | [15 empty] | VV | 2 | 1 | True | 0 | ROZPOCET
| VV |  | 4,65*6 |  | 27.9 | [13 empty] | VV | 2 | 2 | True | 0 | ROZPOCET
| VV |  | odečíst SDK | [15 empty] | VV | 2 | 1 | True | 0 | ROZPOCET
| VV |  | m. 003 | [15 empty] | VV | 2 | 1 | True | 0 | ROZPOCET
| VV |  | -2*0,5 |  | -1 | [13 empty] | VV | 2 | 2 | True | 0 | ROZPOCET
| VV |  | m. 001 | [15 empty] | VV | 2 | 1 | True | 0 | ROZPOCET
| VV |  | -2,81 |  | -2.81 | [13 empty] | VV | 2 | 2 | True | 0 | ROZPOCET
| VV |  | m. 002 | [15 empty] | VV | 2 | 1 | True | 0 | ROZPOCET
| VV |  | -1,71 |  | -1.71 | [13 empty] | VV | 2 | 2 | True | 0 | ROZPOCET
| VV |  | Mezisoučet |  | 22.38 | [13 empty] | VV | 2 | 3 | True | 0 | ROZPOCET
| VV |  | Součet |  | 47.9 | [13 empty] | VV | 2 | 4 | True | 1 | ROZPOCET
42 | K | 978013191 | Otlučení (osekání) vnitřní vápenné nebo vápenocementové omítky stěn v rozsahu přes 50 do 100 % | m2 | 99.764 |  | 0 |  |  |  | základní |  | 0 | 0 | 0 | 0.046 | 4.5891 | 4 | K | 2 |  |  |  | ROZPOCET | 0 | 0 | 0 | 0 | 0 | 1 | 0 | 4 | 1964465355
| VV |  | stávající omítky | [15 empty] | VV | 2 | 1 | True | 0 | ROZPOCET
| VV |  | typ A | [15 empty] | VV | 2 | 1 | True | 0 | ROZPOCET
| VV |  | (4,65+6)*2*2,53-2,04*1,4*2-0,8*1,97*2+(0,8+1,97*2)*2*0,3+(2,04+1,4*2)*2*0,2 |  | 49.805 | [13 empty] | VV | 2 | 2 | True | 0 | ROZPOCET
| VV |  | Mezisoučet |  | 49.805 | [13 empty] | VV | 2 | 3 | True | 0 | ROZPOCET
| VV |  | typ B | [15 empty] | VV | 2 | 1 | True | 0 | ROZPOCET
| VV |  | (4,65+6)*2*2,53-2,04*1,4*2-0,8*1,97+(0,8+1,97*2)*0,3+(2,04+1,4*2)*2*0,2 |  | 49.959 | [13 empty] | VV | 2 | 2 | True | 0 | ROZPOCET
| VV |  | Mezisoučet |  | 49.959 | [13 empty] | VV | 2 | 3 | True | 0 | ROZPOCET
| VV |  | Součet |  | 99.764 | [13 empty] | VV | 2 | 4 | True | 1 | ROZPOCET
| D | 997 | Přesun sutě |  |  |  | 0 | [5 empty] | 0 |  | 0 |  | 0 | 1 | D | 1 |  |  |  | ROZPOCET | [6 empty] | 0
43 | K | 997002611 | Nakládání suti a vybouraných hmot | t | 26.166 |  | 0 |  |  |  | základní |  | 0 | 0 | 0 | 0 | 0 | 4 | K | 2 |  |  |  | ROZPOCET | 0 | 0 | 0 | 0 | 0 | 1 | 0 | 4 | 1612770177
| VV |  | demontáže | [15 empty] | VV | 2 | 1 | True | 0 | ROZPOCET
| VV |  | 25,295 |  | 25.295 | [13 empty] | VV | 2 | 2 | True | 0 | ROZPOCET
| VV |  | demontáže EL | [15 empty] | VV | 2 | 1 | True | 0 | ROZPOCET
| VV |  | 0,12/8 |  | 0.015 | [13 empty] | VV | 2 | 2 | True | 0 | ROZPOCET
| VV |  | demontáže kanalizace | [15 empty] | VV | 2 | 1 | True | 0 | ROZPOCET
| VV |  | 2,17/8 |  | 0.271 | [13 empty] | VV | 2 | 2 | True | 0 | ROZPOCET
| VV |  | demontáže vodovodu | [15 empty] | VV | 2 | 1 | True | 0 | ROZPOCET
| VV |  | 0,357/8 |  | 0.045 | [13 empty] | VV | 2 | 2 | True | 0 | ROZPOCET
| VV |  | demontáže zařizovacích předmětů | [15 empty] | VV | 2 | 1 | True | 0 | ROZPOCET
| VV |  | 4,32/8 |  | 0.54 | [13 empty] | VV | 2 | 2 | True | 0 | ROZPOCET
| VV |  | Součet |  | 26.166 | [13 empty] | VV | 2 | 4 | True | 1 | ROZPOCET
44 | K | 997013156 | Vnitrostaveništní doprava suti a vybouraných hmot pro budovy v přes 18 do 21 m s omezením mechanizace | t | 26.166 |  | 0 |  |  |  | základní |  | 0 | 0 | 0 | 0 | 0 | 4 | K | 2 |  |  |  | ROZPOCET | 0 | 0 | 0 | 0 | 0 | 1 | 0 | 4 | -1713313737
45 | K | 997013501 | Odvoz suti a vybouraných hmot na skládku nebo meziskládku do 1 km se složením | t | 26.166 |  | 0 |  |  |  | základní |  | 0 | 0 | 0 | 0 | 0 | 4 | K | 2 |  |  |  | ROZPOCET | 0 | 0 | 0 | 0 | 0 | 1 | 0 | 4 | 1945407114
46 | K | 997013509 | Příplatek k odvozu suti a vybouraných hmot na skládku ZKD 1 km přes 1 km | t | 235.494 |  | 0 |  |  |  | základní |  | 0 | 0 | 0 | 0 | 0 | 4 | K | 2 |  |  |  | ROZPOCET | 0 | 0 | 0 | 0 | 0 | 1 | 0 | 4 | 634204783
| VV |  | 26,166 |  | 26.166 | [13 empty] | VV | 2 | 2 | True | 1 | ROZPOCET
| VV |  | 26,166*9 'Přepočtené koeficientem množství |  | 235.494 | [13 empty] | VV | 2 | 2 | False | 1 | ROZPOCET
47 | K | 997013602 | Poplatek za uložení na skládce (skládkovné) stavebního odpadu železobetonového kód odpadu 17 01 01 | t | 2.248 |  | 0 |  |  |  | základní |  | 0 | 0 | 0 | 0 | 0 | 4 | K | 2 |  |  |  | ROZPOCET | 0 | 0 | 0 | 0 | 0 | 1 | 0 | 4 | 139368297
| VV |  | 2,248 |  | 2.248 | [13 empty] | VV | 2 | 2 | True | 1 | ROZPOCET
48 | K | 997013603 | Poplatek za uložení na skládce (skládkovné) stavebního odpadu cihelného kód odpadu 17 01 02 | t | 0.804 |  | 0 |  |  |  | základní |  | 0 | 0 | 0 | 0 | 0 | 4 | K | 2 |  |  |  | ROZPOCET | 0 | 0 | 0 | 0 | 0 | 1 | 0 | 4 | 2080370188
| VV |  | 0,554+0,054+0,194+0,002 |  | 0.804 | [13 empty] | VV | 2 | 2 | True | 1 | ROZPOCET
49 | K | 997013609 | Poplatek za uložení na skládce (skládkovné) stavebního odpadu ze směsí nebo oddělených frakcí betonu, cihel a keramických výrobků kód odpadu 17 01 07 | t | 23.114 |  | 0 |  |  |  | základní |  | 0 | 0 | 0 | 0 | 0 | 4 | K | 2 |  |  |  | ROZPOCET | 0 | 0 | 0 | 0 | 0 | 1 | 0 | 4 | -833464745
| VV |  | 26,166-2,248-0,804 |  | 23.114 | [13 empty] | VV | 2 | 2 | True | 1 | ROZPOCET
| D | 998 | Přesun hmot |  |  |  | 0 | [5 empty] | 0 |  | 0 |  | 0 | 1 | D | 1 |  |  |  | ROZPOCET | [6 empty] | 0
50 | K | 998018003 | Přesun hmot ruční pro budovy v přes 12 do 24 m | t | 8.536 |  | 0 |  |  |  | základní |  | 0 | 0 | 0 | 0 | 0 | 4 | K | 2 |  |  |  | ROZPOCET | 0 | 0 | 0 | 0 | 0 | 1 | 0 | 4 | -1860198038
| D | PSV | Práce a dodávky PSV |  |  |  | 0 | [5 empty] | 0 |  | 0 |  | 14.2196 | 2 | D | 0 |  |  |  | ROZPOCET | [6 empty] | 0
| D | 735 | Ústřední vytápění - otopná tělesa |  |  |  | 0 | [5 empty] | 0 |  | 0 |  | 0.0952 | 2 | D | 1 |  |  |  | ROZPOCET | [6 empty] | 0
51 | K | 735111810 | Demontáž otopného tělesa litinového článkového | m2 | 4 |  | 0 |  |  |  | základní |  | 0 | 0 | 0 | 0.0238 | 0.0952 | 16 | K | 2 |  |  |  | ROZPOCET | 0 | 0 | 0 | 0 | 0 | 1 | 0 | 16 | 838476358
| VV |  | odhad | [15 empty] | VV | 2 | 1 | True | 0 | ROZPOCET
| VV |  | 2*0,5*2*2 |  | 4 | [13 empty] | VV | 2 | 2 | True | 1 | ROZPOCET
| D | 751 | Vzduchotechnika |  |  |  | 0 | [5 empty] | 0 |  | 0 |  | 0.004 | 2 | D | 1 |  |  |  | ROZPOCET | [6 empty] | 0
52 | K | 751111811 | Demontáž ventilátoru axiálního nízkotlakého kruhové potrubí D do 200 mm | kus | 2 |  | 0 |  |  |  | základní |  | 0 | 0 | 0 | 0.002 | 0.004 | 16 | K | 2 |  |  |  | ROZPOCET | 0 | 0 | 0 | 0 | 0 | 1 | 0 | 16 | -569406641
53 | K | 998751312 | Přesun hmot procentní pro vzduchotechniku ruční v objektech v přes 12 do 24 m | % |  |  | 0 |  |  |  | základní |  | 0 | 0 | 0 | 0 | 0 | 16 | K | 2 |  |  |  | ROZPOCET | 0 | 0 | 0 | 0 | 0 | 1 | 0 | 16 | 955950941
| D | 763 | Konstrukce suché výstavby |  |  |  | 0 | [5 empty] | 0 |  | 0 |  | 5.6401 | 2 | D | 1 |  |  |  | ROZPOCET | [6 empty] | 0
54 | K | 763111812 | Demontáž SDK příčky s jednoduchou ocelovou nosnou konstrukcí opláštění dvojité | m2 | 79.093 |  | 0 |  |  |  | základní |  | 0 | 0 | 0 | 0.05638 | 4.4593 | 16 | K | 2 |  |  |  | ROZPOCET | 0 | 0 | 0 | 0 | 0 | 1 | 0 | 16 | -2115225243
| VV |  | včetně stávajících EL kabelů | [15 empty] | VV | 2 | 1 | True | 0 | ROZPOCET
| VV |  | typ A | [15 empty] | VV | 2 | 1 | True | 0 | ROZPOCET
| VV |  | tl. 100 mm | [15 empty] | VV | 2 | 1 | True | 0 | ROZPOCET
| VV |  | (4,65+0,95+1+0,6+1,3+0,685+0,465)*2,53-0,7*1,97*2 |  | 21.657 | [13 empty] | VV | 2 | 2 | True | 0 | ROZPOCET
| VV |  | předstěny | [15 empty] | VV | 2 | 1 | True | 0 | ROZPOCET
| VV |  | 3*1,2 |  | 3.6 | [13 empty] | VV | 2 | 2 | True | 0 | ROZPOCET
| VV |  | tl. 50 mm | [15 empty] | VV | 2 | 1 | True | 0 | ROZPOCET
| VV |  | 1,65*2,53+(0,35+0,3)*2,53 |  | 5.819 | [13 empty] | VV | 2 | 2 | True | 0 | ROZPOCET
| VV |  | typ B | [15 empty] | VV | 2 | 1 | True | 0 | ROZPOCET
| VV |  | tl. 100 mm | [15 empty] | VV | 2 | 1 | True | 0 | ROZPOCET
| VV |  | (4,65+2,25+0,9+0,6+0,86)*2,53-0,7*1,97*2-0,6*1,97*2 |  | 18.306 | [13 empty] | VV | 2 | 2 | True | 0 | ROZPOCET
| VV |  | tl. 50 mm | [15 empty] | VV | 2 | 1 | True | 0 | ROZPOCET
| VV |  | (0,3*2+0,3*2+0,35*2+0,3+0,35+0,86+0,25+0,195)*2,53 |  | 9.753 | [13 empty] | VV | 2 | 2 | True | 0 | ROZPOCET
| VV |  | Mezisoučet |  | 59.135 | [13 empty] | VV | 2 | 3 | True | 0 | ROZPOCET
| VV |  | typ B | [15 empty] | VV | 2 | 1 | True | 0 | ROZPOCET
| VV |  | předstěna tl. 185 mm | [15 empty] | VV | 2 | 1 | True | 0 | ROZPOCET
| VV |  | 3*1,2 |  | 3.6 | [13 empty] | VV | 2 | 2 | True | 0 | ROZPOCET
| VV |  | typ A | [15 empty] | VV | 2 | 1 | True | 0 | ROZPOCET
| VV |  | tl. 175 mm | [15 empty] | VV | 2 | 1 | True | 0 | ROZPOCET
| VV |  | (3*2,53-0,6*0,4*3) |  | 6.87 | [13 empty] | VV | 2 | 2 | True | 0 | ROZPOCET
| VV |  | Mezisoučet |  | 10.47 | [13 empty] | VV | 2 | 3 | True | 0 | ROZPOCET
| VV |  | typ B | [15 empty] | VV | 2 | 1 | True | 0 | ROZPOCET
| VV |  | tl. 490 mm | [15 empty] | VV | 2 | 1 | True | 0 | ROZPOCET
| VV |  | (1,45+0,1+0,05)*2,53 |  | 4.048 | [13 empty] | VV | 2 | 2 | True | 0 | ROZPOCET
| VV |  | tl. 250 mm | [15 empty] | VV | 2 | 1 | True | 0 | ROZPOCET
| VV |  | ((1,55+0,1)*2,53+0,5*2,53) |  | 5.44 | [13 empty] | VV | 2 | 2 | True | 0 | ROZPOCET
| VV |  | Mezisoučet |  | 9.488 | [13 empty] | VV | 2 | 3 | True | 0 | ROZPOCET
| VV |  | Součet |  | 79.093 | [13 empty] | VV | 2 | 4 | True | 1 | ROZPOCET
55 | K | 763131831 | Demontáž SDK podhledu s jednovrstvou nosnou kcí z ocelových profilů opláštění jednoduché | m2 | 7.9 |  | 0 |  |  |  | základní |  | 0 | 0 | 0 | 0.01725 | 0.13628 | 16 | K | 2 |  |  |  | ROZPOCET | 0 | 0 | 0 | 0 | 0 | 1 | 0 | 16 | 1493956773
| VV |  | typ A | [15 empty] | VV | 2 | 1 | True | 0 | ROZPOCET
| VV |  | m. 008 | [15 empty] | VV | 2 | 1 | True | 0 | ROZPOCET
| VV |  | 2*0,5 |  | 1 | [13 empty] | VV | 2 | 2 | True | 0 | ROZPOCET
| VV |  | m. 007 | [15 empty] | VV | 2 | 1 | True | 0 | ROZPOCET
| VV |  | 1,38 |  | 1.38 | [13 empty] | VV | 2 | 2 | True | 0 | ROZPOCET
| VV |  | Mezisoučet |  | 2.38 | [13 empty] | VV | 2 | 3 | True | 0 | ROZPOCET
| VV |  | typ B | [15 empty] | VV | 2 | 1 | True | 0 | ROZPOCET
| VV |  | m. 003 | [15 empty] | VV | 2 | 1 | True | 0 | ROZPOCET
| VV |  | 2*0,5 |  | 1 | [13 empty] | VV | 2 | 2 | True | 0 | ROZPOCET
| VV |  | m. 001 | [15 empty] | VV | 2 | 1 | True | 0 | ROZPOCET
| VV |  | 2,81 |  | 2.81 | [13 empty] | VV | 2 | 2 | True | 0 | ROZPOCET
| VV |  | m. 002 | [15 empty] | VV | 2 | 1 | True | 0 | ROZPOCET
| VV |  | 1,71 |  | 1.71 | [13 empty] | VV | 2 | 2 | True | 0 | ROZPOCET
| VV |  | Mezisoučet |  | 5.52 | [13 empty] | VV | 2 | 3 | True | 0 | ROZPOCET
| VV |  | Součet |  | 7.9 | [13 empty] | VV | 2 | 4 | True | 1 | ROZPOCET
56 | K | 763411811 | Demontáž sanitárních příček z desek | m2 | 28.8 |  | 0 |  |  |  | základní |  | 0 | 0 | 0 | 0.0275 | 0.792 | 16 | K | 2 |  |  |  | ROZPOCET | 0 | 0 | 0 | 0 | 0 | 1 | 0 | 16 | -1412320808
| VV |  | typ A | [15 empty] | VV | 2 | 1 | True | 0 | ROZPOCET
| VV |  | (1,5*3+0,9*3)*2 |  | 14.4 | [13 empty] | VV | 2 | 2 | True | 0 | ROZPOCET
| VV |  | typ B | [15 empty] | VV | 2 | 1 | True | 0 | ROZPOCET
| VV |  | (1,5*3+0,9*3)*2 |  | 14.4 | [13 empty] | VV | 2 | 2 | True | 0 | ROZPOCET
| VV |  | Součet |  | 28.8 | [13 empty] | VV | 2 | 4 | True | 1 | ROZPOCET
57 | K | 763411821 | Demontáž dveří sanitárních příček | kus | 6 |  | 0 |  |  |  | základní |  | 0 | 0 | 0 | 0.0421 | 0.2526 | 16 | K | 2 |  |  |  | ROZPOCET | 0 | 0 | 0 | 0 | 0 | 1 | 0 | 16 | 377292120
| VV |  | typ A | [15 empty] | VV | 2 | 1 | True | 0 | ROZPOCET
| VV |  | 3 |  | 3 | [13 empty] | VV | 2 | 2 | True | 0 | ROZPOCET
| VV |  | typ B | [15 empty] | VV | 2 | 1 | True | 0 | ROZPOCET
| VV |  | 3 |  | 3 | [13 empty] | VV | 2 | 2 | True | 0 | ROZPOCET
| VV |  | Součet |  | 6 | [13 empty] | VV | 2 | 4 | True | 1 | ROZPOCET
58 | K | 998763403 | Přesun hmot procentní pro sádrokartonové konstrukce v objektech v přes 12 do 24 m | % |  |  | 0 |  |  |  | základní |  | 0 | 0 | 0 | 0 | 0 | 16 | K | 2 |  |  |  | ROZPOCET | 0 | 0 | 0 | 0 | 0 | 1 | 0 | 16 | 245715087
| D | 766 | Konstrukce truhlářské |  |  |  | 0 | [5 empty] | 0 |  | 0 |  | 0.216 | 2 | D | 1 |  |  |  | ROZPOCET | [6 empty] | 0
59 | K | 766691914 | Vyvěšení nebo zavěšení dřevěných křídel dveří pl do 2 m2 | kus | 9 |  | 0 |  |  |  | základní |  | 0 | 0 | 0 | 0.024 | 0.216 | 16 | K | 2 |  |  |  | ROZPOCET | 0 | 0 | 0 | 0 | 0 | 1 | 0 | 16 | 1545591497
| VV |  | typ A+B | [15 empty] | VV | 2 | 1 | True | 0 | ROZPOCET
| VV |  | 3 |  | 3 | [13 empty] | VV | 2 | 2 | True | 0 | ROZPOCET
| VV |  | typ A | [15 empty] | VV | 2 | 1 | True | 0 | ROZPOCET
| VV |  | 2 |  | 2 | [13 empty] | VV | 2 | 2 | True | 0 | ROZPOCET
| VV |  | typ B | [15 empty] | VV | 2 | 1 | True | 0 | ROZPOCET
| VV |  | 4 |  | 4 | [13 empty] | VV | 2 | 2 | True | 0 | ROZPOCET
| VV |  | Součet |  | 9 | [13 empty] | VV | 2 | 4 | True | 1 | ROZPOCET
60 | K | 998766203 | Přesun hmot procentní pro kce truhlářské v objektech v přes 12 do 24 m | % |  |  | 0 |  |  |  | základní |  | 0 | 0 | 0 | 0 | 0 | 16 | K | 2 |  |  |  | ROZPOCET | 0 | 0 | 0 | 0 | 0 | 1 | 0 | 16 | 1097662345
| D | 771 | Podlahy z dlaždic |  |  |  | 0 | [5 empty] | 0 |  | 0 |  | 4.1934 | 2 | D | 1 |  |  |  | ROZPOCET | [6 empty] | 0
61 | K | 771471810 | Demontáž soklíků z dlaždic keramických kladených do malty rovných | m | 6.8 |  | 0 |  |  |  | základní |  | 0 | 0 | 0 | 0.01174 | 0.079832 | 16 | K | 2 |  |  |  | ROZPOCET | 0 | 0 | 0 | 0 | 0 | 1 | 0 | 16 | 1757709957
| VV |  | typ A | [15 empty] | VV | 2 | 1 | True | 0 | ROZPOCET
| VV |  | m. 007 | [15 empty] | VV | 2 | 1 | True | 0 | ROZPOCET
| VV |  | (1,2+0,685+0,465)*2-0,7-0,8 |  | 3.2 | [13 empty] | VV | 2 | 2 | True | 0 | ROZPOCET
| VV |  | typ B | [15 empty] | VV | 2 | 1 | True | 0 | ROZPOCET
| VV |  | m. 001 | [15 empty] | VV | 2 | 1 | True | 0 | ROZPOCET
| VV |  | (2,25+0,625*2)*2-0,7*2-0,6*2-0,8 |  | 3.6 | [13 empty] | VV | 2 | 2 | True | 0 | ROZPOCET
| VV |  | Součet |  | 6.8 | [13 empty] | VV | 2 | 4 | True | 1 | ROZPOCET
62 | K | 771571810 | Demontáž podlah z dlaždic keramických kladených do malty | m2 | 49.46 |  | 0 |  |  |  | základní |  | 0 | 0 | 0 | 0.08317 | 4.1136 | 16 | K | 2 |  |  |  | ROZPOCET | 0 | 0 | 0 | 0 | 0 | 1 | 0 | 16 | 2026770884
| VV |  | typ A | [15 empty] | VV | 2 | 1 | True | 0 | ROZPOCET
| VV |  | 4,25+1,38+9,08+10,61 |  | 25.32 | [13 empty] | VV | 2 | 2 | True | 0 | ROZPOCET
| VV |  | typ B | [15 empty] | VV | 2 | 1 | True | 0 | ROZPOCET
| VV |  | 9,52+8,85+1,25+2,81+1,71 |  | 24.14 | [13 empty] | VV | 2 | 2 | True | 0 | ROZPOCET
| VV |  | Součet |  | 49.46 | [13 empty] | VV | 2 | 4 | True | 1 | ROZPOCET
63 | K | 998771203 | Přesun hmot procentní pro podlahy z dlaždic v objektech v přes 12 do 24 m | % |  |  | 0 |  |  |  | základní |  | 0 | 0 | 0 | 0 | 0 | 16 | K | 2 |  |  |  | ROZPOCET | 0 | 0 | 0 | 0 | 0 | 1 | 0 | 16 | 821744446
| D | 781 | Dokončovací práce - obklady |  |  |  | 0 | [5 empty] | 0 |  | 0 |  | 4.0563 | 2 | D | 1 |  |  |  | ROZPOCET | [6 empty] | 0
64 | K | 781471810 | Demontáž obkladů z obkladaček keramických kladených do malty | m2 | 49.77 |  | 0 |  |  |  | základní |  | 0 | 0 | 0 | 0.0815 | 4.0563 | 16 | K | 2 |  |  |  | ROZPOCET | 0 | 0 | 0 | 0 | 0 | 1 | 0 | 16 | 691996555
| VV |  | typ A | [15 empty] | VV | 2 | 1 | True | 0 | ROZPOCET
| VV |  | m. 008 | [15 empty] | VV | 2 | 1 | True | 0 | ROZPOCET
| VV |  | (3,025+3)*2-2,04*(2-0,89) |  | 9.786 | [13 empty] | VV | 2 | 2 | True | 0 | ROZPOCET
| VV |  | 2,04*0,2+(2-0,89)*2*0,2 |  | 0.852 | [13 empty] | VV | 2 | 2 | True | 0 | ROZPOCET
| VV |  | Mezisoučet |  | 10.638 | [13 empty] | VV | 2 | 3 | True | 0 | ROZPOCET
| VV |  | m. 009 | [15 empty] | VV | 2 | 1 | True | 0 | ROZPOCET
| VV |  | 2*0,89+0,2*2+0,85*2,25 |  | 4.093 | [13 empty] | VV | 2 | 2 | True | 0 | ROZPOCET
| VV |  | 3,5*2,25-3*1,2+3*0,1 |  | 4.575 | [13 empty] | VV | 2 | 2 | True | 0 | ROZPOCET
| VV |  | Mezisoučet |  | 8.668 | [13 empty] | VV | 2 | 3 | True | 0 | ROZPOCET
| VV |  | m. 006 | [15 empty] | VV | 2 | 1 | True | 0 | ROZPOCET
| VV |  | (1,15+3)*1,77-0,8*1,77 |  | 5.93 | [13 empty] | VV | 2 | 2 | True | 0 | ROZPOCET
| VV |  | Mezisoučet |  | 5.93 | [13 empty] | VV | 2 | 3 | True | 0 | ROZPOCET
| VV |  | typ B | [15 empty] | VV | 2 | 1 | True | 0 | ROZPOCET
| VV |  | m. 003 | [15 empty] | VV | 2 | 1 | True | 0 | ROZPOCET
| VV |  | (2,7+3,3)*2-2,04*(2-0,89)+2,04*0,2+(2-0,89)*2*0,2 |  | 10.588 | [13 empty] | VV | 2 | 2 | True | 0 | ROZPOCET
| VV |  | Mezisoučet |  | 10.588 | [13 empty] | VV | 2 | 3 | True | 0 | ROZPOCET
| VV |  | m. 004 | [15 empty] | VV | 2 | 1 | True | 0 | ROZPOCET
| VV |  | 2*0,89+2*0,2 |  | 2.18 | [13 empty] | VV | 2 | 2 | True | 0 | ROZPOCET
| VV |  | 3,3*2,25-3*1,2+3*0,185+0,9*2,25 |  | 6.405 | [13 empty] | VV | 2 | 2 | True | 0 | ROZPOCET
| VV |  | Mezisoučet |  | 8.585 | [13 empty] | VV | 2 | 3 | True | 0 | ROZPOCET
| VV |  | m. 005 | [15 empty] | VV | 2 | 1 | True | 0 | ROZPOCET
| VV |  | 1,45*1,5 |  | 2.175 | [13 empty] | VV | 2 | 2 | True | 0 | ROZPOCET
| VV |  | Mezisoučet |  | 2.175 | [13 empty] | VV | 2 | 3 | True | 0 | ROZPOCET
| VV |  | m. 002 | [15 empty] | VV | 2 | 1 | True | 0 | ROZPOCET
| VV |  | (1,2+0,6)*1,77 |  | 3.186 | [13 empty] | VV | 2 | 2 | True | 0 | ROZPOCET
| VV |  | Mezisoučet |  | 3.186 | [13 empty] | VV | 2 | 3 | True | 0 | ROZPOCET
| VV |  | Součet |  | 49.77 | [13 empty] | VV | 2 | 4 | True | 1 | ROZPOCET
65 | K | 998781203 | Přesun hmot procentní pro obklady keramické v objektech v přes 12 do 24 m | % |  |  | 0 |  |  |  | základní |  | 0 | 0 | 0 | 0 | 0 | 16 | K | 2 |  |  |  | ROZPOCET | 0 | 0 | 0 | 0 | 0 | 1 | 0 | 16 | -492598781
| D | 784 | Dokončovací práce - malby a tapety |  |  |  | 0 | [5 empty] | 0 |  | 0 |  | 0.014608 | 2 | D | 1 |  |  |  | ROZPOCET | [6 empty] | 0
66 | K | 784111011 | Obroušení podkladu omítnutého v místnostech v do 3,80 m | m2 | 97.387 |  | 0 |  |  |  | základní |  | 0 | 0 | 0 | 0.00015 | 0.014608 | 16 | K | 2 |  |  |  | ROZPOCET | 0 | 0 | 0 | 0 | 0 | 1 | 0 | 16 | 461974667

## 04b - 4 NP - typ A a B INV
[9 empty] | >> skryté sloupce << | [9 empty] | {fbf3c6d6-bb8f-4006-886e-33de9415d85b}
2
| KRYCÍ LIST SOUPISU PRACÍ | [8 empty] | v --- níže se nacházejí doplnkové a pomocné údaje k sestavám --- v | [8 empty] | False
Stavba:
UK Kam - Reko sdílených sociálek a kuchyní na 3 blocích, kolej Na Kotli, Hradec Králové
Objekt:
04b - 4 NP - typ A a B INV
| KSO: |  |  |  |  | CC-CZ:
| Místo: |  |  |  |  | Datum:
| Zadavatel: |  |  |  |  | IČ:
DIČ:
| Uchazeč: |  |  |  |  | IČ: | Vyplň údaj
|  | Vyplň údaj |  |  |  | DIČ: | Vyplň údaj
| Projektant: |  |  |  |  | IČ:
DIČ:
| Zpracovatel: |  |  |  |  | IČ:
DIČ:
Poznámka:
| Cena bez DPH | [5 empty] | 0
|  |  | Základ daně |  |  | Sazba daně | Výše daně
| DPH | základní | 0 |  |  | 21% | 0
|  | snížená | 0 |  |  | 15% | 0
|  | zákl. přenesená | 0 |  |  | 21% | 0
|  | sníž. přenesená | 0 |  |  | 15% | 0
|  | nulová | 0 |  |  | 0% | 0
| Cena s DPH |  |  | v | CZK |  | 0
| Projektant |  |  | Zpracovatel
| Datum a podpis: |  | Razítko | Datum a podpis: |  |  | Razítko
| Objednavatel |  |  | Uchazeč
| Datum a podpis: |  | Razítko | Datum a podpis: |  |  | Razítko
REKAPITULACE ČLENĚNÍ SOUPISU PRACÍ
Stavba:
UK Kam - Reko sdílených sociálek a kuchyní na 3 blocích, kolej Na Kotli, Hradec Králové
Objekt:
04b - 4 NP - typ A a B INV
Místo: | [5 empty] | Datum:
Zadavatel: | [5 empty] | Projektant:
Uchazeč: |  |  | Vyplň údaj |  |  | Zpracovatel:
Kód dílu - Popis | [6 empty] | Cena celkem [CZK]
Náklady ze soupisu prací | [6 empty] | 0 | [12 empty] | -1
| HSV - Práce a dodávky HSV | [5 empty] | 0
| 3 - Svislé a kompletní konstrukce | [5 empty] | 0
| 4 - Vodorovné konstrukce | [5 empty] | 0
| 6 - Úpravy povrchů, podlahy a osazování výplní | [5 empty] | 0
| 9 - Ostatní konstrukce a práce, bourání | [5 empty] | 0
| 997 - Přesun sutě | [5 empty] | 0
| 998 - Přesun hmot | [5 empty] | 0
| PSV - Práce a dodávky PSV | [5 empty] | 0
| 735 - Ústřední vytápění - otopná tělesa | [5 empty] | 0
| 751 - Vzduchotechnika | [5 empty] | 0
| 763 - Konstrukce suché výstavby | [5 empty] | 0
| 766 - Konstrukce truhlářské | [5 empty] | 0
| 771 - Podlahy z dlaždic | [5 empty] | 0
| 781 - Dokončovací práce - obklady | [5 empty] | 0
| 784 - Dokončovací práce - malby a tapety | [5 empty] | 0
SOUPIS PRACÍ
Stavba:
UK Kam - Reko sdílených sociálek a kuchyní na 3 blocích, kolej Na Kotli, Hradec Králové
Objekt:
04b - 4 NP - typ A a B INV
Místo: | [5 empty] | Datum:
Zadavatel: | [5 empty] | Projektant:
Uchazeč: |  |  | Vyplň údaj |  |  | Zpracovatel:
PČ | Typ | Kód | Popis | MJ | Množství | J.cena [CZK] | Cena celkem [CZK] | Cenová soustava |  |  | DPH | J. Nh [h] | Nh celkem [h] | J. hmotnost [t] | Hmotnost celkem [t] | J. suť [t] | Suť Celkem [t]
Náklady soupisu celkem | [6 empty] | 0 | [5 empty] | 0 |  | 8.536 |  | 25.2671 |  | D | -1 | [10 empty] | 0
| D | HSV | Práce a dodávky HSV |  |  |  | 0 | [5 empty] | 0 |  | 8.536 |  | 11.0474 | 1 | D | 0 |  |  |  | ROZPOCET | [6 empty] | 0
| D | 3 | Svislé a kompletní konstrukce |  |  |  | 0 | [5 empty] | 0 |  | 0.97127 |  | 0 | 1 | D | 1 |  |  |  | ROZPOCET | [6 empty] | 0
1 | K | 310238211 | Zazdívka otvorů pl přes 0,25 do 1 m2 ve zdivu nadzákladovém cihlami pálenými na MVC | m3 | 0.308 |  | 0 |  |  |  | základní |  | 0 | 1.8775 | 0.57827 | 0 | 0 | 4 | K | 2 |  |  |  | ROZPOCET | 0 | 0 | 0 | 0 | 0 | 1 | 0 | 4 | 2007172830
| VV |  | u vstupních dveří - odhad | [15 empty] | VV | 2 | 1 | True | 0 | ROZPOCET
| VV |  | 0,5*2,05*0,3 |  | 0.308 | [13 empty] | VV | 2 | 2 | True | 1 | ROZPOCET
2 | K | 317941123 | Osazování ocelových válcovaných nosníků na zdivu I, IE, U, UE nebo L přes č. 14 do č. 22 nebo výšky do 220 mm | t | 0.072 |  | 0 |  |  |  | základní |  | 0 | 0.01709 | 0.0012305 | 0 | 0 | 4 | K | 2 |  |  |  | ROZPOCET | 0 | 0 | 0 | 0 | 0 | 1 | 0 | 4 | 669735518
| VV |  | revizní otvor | [15 empty] | VV | 2 | 1 | True | 0 | ROZPOCET
| VV |  | I160 | [15 empty] | VV | 2 | 1 | True | 0 | ROZPOCET
| VV |  | 1*4*17,9/1000 |  | 0.072 | [13 empty] | VV | 2 | 2 | True | 1 | ROZPOCET
3 | M | 13010718 | ocel profilová jakost S235JR (11 375) průřez I (IPN) 160 | t | 0.086 |  | 0 |  |  |  | základní |  | 0 | 1 | 0.086 | 0 | 0 | 8 | M | 2 |  |  |  | ROZPOCET | 0 | 0 | 0 | 0 | 0 | 1 | 0 | 4 | 207374367
| VV |  | 0,072*1,2 'Přepočtené koeficientem množství |  | 0.086 | [13 empty] | VV | 2 | 2 | False | 1 | ROZPOCET
4 | K | 342272205 | Příčka z pórobetonových hladkých tvárnic na tenkovrstvou maltu tl 50 mm | m2 | 6.896 |  | 0 |  |  |  | základní |  | 0 | 0.04434 | 0.30577 | 0 | 0 | 4 | K | 2 |  |  |  | ROZPOCET | 0 | 0 | 0 | 0 | 0 | 1 | 0 | 4 | -582768281
| VV |  | sprchové kouty | [15 empty] | VV | 2 | 1 | True | 0 | ROZPOCET
| VV |  | typ A | [15 empty] | VV | 2 | 1 | True | 0 | ROZPOCET
| VV |  | 0,875*0,9*2 |  | 1.575 | [13 empty] | VV | 2 | 2 | True | 0 | ROZPOCET
| VV |  | 0,855*0,92+0,85*0,92 |  | 1.569 | [13 empty] | VV | 2 | 2 | True | 0 | ROZPOCET
| VV |  | (0,9*2+0,855+0,85)*0,25 |  | 0.876 | [13 empty] | VV | 2 | 2 | True | 0 | ROZPOCET
| VV |  | Mezisoučet |  | 4.02 | [13 empty] | VV | 2 | 3 | True | 0 | ROZPOCET
| VV |  | typ B | [15 empty] | VV | 2 | 1 | True | 0 | ROZPOCET
| VV |  | 0,815*0,9*3 |  | 2.201 | [13 empty] | VV | 2 | 2 | True | 0 | ROZPOCET
| VV |  | 0,9*3*0,25 |  | 0.675 | [13 empty] | VV | 2 | 2 | True | 0 | ROZPOCET
| VV |  | Mezisoučet |  | 2.876 | [13 empty] | VV | 2 | 3 | True | 0 | ROZPOCET
| VV |  | Součet |  | 6.896 | [13 empty] | VV | 2 | 4 | True | 1 | ROZPOCET
| D | 4 | Vodorovné konstrukce |  |  |  | 0 | [5 empty] | 0 |  | 0.93105 |  | 0 | 1 | D | 1 |  |  |  | ROZPOCET | [6 empty] | 0
5 | K | 411388531 | Zabetonování otvorů pl do 1 m2 ve stropech | m3 | 0.313 |  | 0 |  |  |  | základní |  | 0 | 2.4098 | 0.75426 | 0 | 0 | 4 | K | 2 |  |  |  | ROZPOCET | 0 | 0 | 0 | 0 | 0 | 1 | 0 | 4 | -1211075559
| VV |  | Přebetonování stropní konstrukce po prostupech v jádrech - odhad | [15 empty] | VV | 2 | 1 | True | 0 | ROZPOCET
| VV |  | 2,5/8 |  | 0.313 | [13 empty] | VV | 2 | 2 | True | 1 | ROZPOCET
6 | K | 413321313 | Nosníky ze ŽB tř. C 16/20 | m3 | 0.075 |  | 0 |  |  |  | základní |  | 0 | 2.3011 | 0.17258 | 0 | 0 | 4 | K | 2 |  |  |  | ROZPOCET | 0 | 0 | 0 | 0 | 0 | 1 | 0 | 4 | -194783535
| VV |  | revizní otvor | [15 empty] | VV | 2 | 1 | True | 0 | ROZPOCET
| VV |  | 1*0,25*0,3 |  | 0.075 | [13 empty] | VV | 2 | 2 | True | 1 | ROZPOCET
7 | K | 413351121 | Zřízení bednění nosníků a průvlaků bez podpěrné kce výšky přes 100 cm | m2 | 0.8 |  | 0 |  |  |  | základní |  | 0 | 0.00465 | 0.00372 | 0 | 0 | 4 | K | 2 |  |  |  | ROZPOCET | 0 | 0 | 0 | 0 | 0 | 1 | 0 | 4 | -332172121
| VV |  | 1*(0,25*2+0,3) |  | 0.8 | [13 empty] | VV | 2 | 2 | True | 1 | ROZPOCET
8 | K | 413351122 | Odstranění bednění nosníků a průvlaků bez podpěrné kce výšky přes 100 cm | m2 | 0.8 |  | 0 |  |  |  | základní |  | 0 | 0 | 0 | 0 | 0 | 4 | K | 2 |  |  |  | ROZPOCET | 0 | 0 | 0 | 0 | 0 | 1 | 0 | 4 | 1244036851
9 | K | 413352115 | Zřízení podpěrné konstrukce nosníků výšky podepření do 4 m pro nosník výšky přes 100 cm | m2 | 0.3 |  | 0 |  |  |  | základní |  | 0 | 0.00161 | 0.000483 | 0 | 0 | 4 | K | 2 |  |  |  | ROZPOCET | 0 | 0 | 0 | 0 | 0 | 1 | 0 | 4 | -1182808093
| VV |  | u revizních dvířek | [15 empty] | VV | 2 | 1 | True | 0 | ROZPOCET
| VV |  | 0,6*0,5 |  | 0.3 | [13 empty] | VV | 2 | 2 | True | 1 | ROZPOCET
10 | K | 413352116 | Odstranění podpěrné konstrukce nosníků výšky podepření do 4 m pro nosník výšky přes 100 cm | m2 | 0.3 |  | 0 |  |  |  | základní |  | 0 | 0 | 0 | 0 | 0 | 4 | K | 2 |  |  |  | ROZPOCET | 0 | 0 | 0 | 0 | 0 | 1 | 0 | 4 | -411182306
| D | 6 | Úpravy povrchů, podlahy a osazování výplní |  |  |  | 0 | [5 empty] | 0 |  | 6.6213 |  | 0 | 1 | D | 1 |  |  |  | ROZPOCET | [6 empty] | 0
11 | K | 600600100 | Příplatek za pancéřovou perlinku | m2 | 6.896 |  | 0 |  |  |  | základní |  | 0 | 0 | 0 | 0 | 0 | 4 | K | 2 |  |  |  | ROZPOCET | 0 | 0 | 0 | 0 | 0 | 1 | 0 | 4 | -1895191908
| VV |  | 6,896 |  | 6.896 | [13 empty] | VV | 2 | 2 | True | 1 | ROZPOCET
12 | K | 611142001 | Potažení vnitřních stropů sklovláknitým pletivem vtlačeným do tenkovrstvé hmoty | m2 | 43.51 |  | 0 |  |  |  | základní |  | 0 | 0.00438 | 0.19057 | 0 | 0 | 4 | K | 2 |  |  |  | ROZPOCET | 0 | 0 | 0 | 0 | 0 | 1 | 0 | 4 | -2010092112
| VV |  | 43,51 |  | 43.51 | [13 empty] | VV | 2 | 2 | True | 1 | ROZPOCET
13 | K | 611321141 | Vápenocementová omítka štuková dvouvrstvá vnitřních stropů rovných nanášená ručně | m2 | 43.51 |  | 0 |  |  |  | základní |  | 0 | 0.01838 | 0.79971 | 0 | 0 | 4 | K | 2 |  |  |  | ROZPOCET | 0 | 0 | 0 | 0 | 0 | 1 | 0 | 4 | -1879911106
| VV |  | typ A | [15 empty] | VV | 2 | 1 | True | 0 | ROZPOCET
| VV |  | m. 006 | [15 empty] | VV | 2 | 1 | True | 0 | ROZPOCET
| VV |  | 4,16 |  | 4.16 | [13 empty] | VV | 2 | 2 | True | 0 | ROZPOCET
| VV |  | m. 008 | [15 empty] | VV | 2 | 1 | True | 0 | ROZPOCET
| VV |  | 8,39 |  | 8.39 | [13 empty] | VV | 2 | 2 | True | 0 | ROZPOCET
| VV |  | m. 009 | [15 empty] | VV | 2 | 1 | True | 0 | ROZPOCET
| VV |  | 9,53 |  | 9.53 | [13 empty] | VV | 2 | 2 | True | 0 | ROZPOCET
| VV |  | Mezisoučet |  | 22.08 | [13 empty] | VV | 2 | 3 | True | 0 | ROZPOCET
| VV |  | typ B | [15 empty] | VV | 2 | 1 | True | 0 | ROZPOCET
| VV |  | m. 002 | [15 empty] | VV | 2 | 1 | True | 0 | ROZPOCET
| VV |  | 1,71 |  | 1.71 | [13 empty] | VV | 2 | 2 | True | 0 | ROZPOCET
| VV |  | m. 003 | [15 empty] | VV | 2 | 1 | True | 0 | ROZPOCET
| VV |  | 8,99 |  | 8.99 | [13 empty] | VV | 2 | 2 | True | 0 | ROZPOCET
| VV |  | m. 004 | [15 empty] | VV | 2 | 1 | True | 0 | ROZPOCET
| VV |  | 9,07 |  | 9.07 | [13 empty] | VV | 2 | 2 | True | 0 | ROZPOCET
| VV |  | m. 005 | [15 empty] | VV | 2 | 1 | True | 0 | ROZPOCET
| VV |  | 1,66 |  | 1.66 | [13 empty] | VV | 2 | 2 | True | 0 | ROZPOCET
| VV |  | Mezisoučet |  | 21.43 | [13 empty] | VV | 2 | 3 | True | 0 | ROZPOCET
| VV |  | Součet |  | 43.51 | [13 empty] | VV | 2 | 4 | True | 1 | ROZPOCET
14 | K | 612142001 | Potažení vnitřních stěn sklovláknitým pletivem vtlačeným do tenkovrstvé hmoty | m2 | 217.653 |  | 0 |  |  |  | základní |  | 0 | 0.00438 | 0.95332 | 0 | 0 | 4 | K | 2 |  |  |  | ROZPOCET | 0 | 0 | 0 | 0 | 0 | 1 | 0 | 4 | -1845601762
| VV |  | sprchové kouty - 2 vrstvy | [15 empty] | VV | 2 | 1 | True | 0 | ROZPOCET
| VV |  | typ A | [15 empty] | VV | 2 | 1 | True | 0 | ROZPOCET
| VV |  | 0,875*0,9*2*2 |  | 3.15 | [13 empty] | VV | 2 | 2 | True | 0 | ROZPOCET
| VV |  | (0,855*0,92+0,85*0,92)*2 |  | 3.137 | [13 empty] | VV | 2 | 2 | True | 0 | ROZPOCET
| VV |  | (0,9*2+0,855+0,85)*(0,25*2+0,1) |  | 2.103 | [13 empty] | VV | 2 | 2 | True | 0 | ROZPOCET
| VV |  | Mezisoučet |  | 8.39 | [13 empty] | VV | 2 | 3 | True | 0 | ROZPOCET
| VV |  | typ B | [15 empty] | VV | 2 | 1 | True | 0 | ROZPOCET
| VV |  | 0,815*0,9*3*2 |  | 4.401 | [13 empty] | VV | 2 | 2 | True | 0 | ROZPOCET
| VV |  | 0,9*3*(0,25*2+0,1) |  | 1.62 | [13 empty] | VV | 2 | 2 | True | 0 | ROZPOCET
| VV |  | u všech hydroizolací - 1 vrstva | [15 empty] | VV | 2 | 1 | True | 0 | ROZPOCET
| VV |  | 37,69+106,274 |  | 143.964 | [13 empty] | VV | 2 | 2 | True | 0 | ROZPOCET
| VV |  | Mezisoučet |  | 149.985 | [13 empty] | VV | 2 | 3 | True | 0 | ROZPOCET
| VV |  | stěny - omítka | [15 empty] | VV | 2 | 1 | True | 0 | ROZPOCET
| VV |  | 45,742+13,536 |  | 59.278 | [13 empty] | VV | 2 | 2 | True | 0 | ROZPOCET
| VV |  | Mezisoučet |  | 59.278 | [13 empty] | VV | 2 | 3 | True | 0 | ROZPOCET
| VV |  | Součet |  | 217.653 | [13 empty] | VV | 2 | 4 | True | 1 | ROZPOCET
15 | K | 612321121 | Vápenocementová omítka hladká jednovrstvá vnitřních stěn nanášená ručně | m2 | 45.742 |  | 0 |  |  |  | základní |  | 0 | 0.0154 | 0.70443 | 0 | 0 | 4 | K | 2 |  |  |  | ROZPOCET | 0 | 0 | 0 | 0 | 0 | 1 | 0 | 4 | 1547415658
| VV |  | typ A | [15 empty] | VV | 2 | 1 | True | 0 | ROZPOCET
| VV |  | m. 006 | [15 empty] | VV | 2 | 1 | True | 0 | ROZPOCET
| VV |  | (2,855+1,149)*1,6-0,8*1,6+1,6*2*0,3 |  | 6.086 | [13 empty] | VV | 2 | 2 | True | 0 | ROZPOCET
| VV |  | m. 008 | [15 empty] | VV | 2 | 1 | True | 0 | ROZPOCET
| VV |  | (3,05+2,885)*2,5-2,8*1,3-2,04*1,4+(2,04*2+1,4*2)*0,2 |  | 9.718 | [13 empty] | VV | 2 | 2 | True | 0 | ROZPOCET
| VV |  | m. 009 | [15 empty] | VV | 2 | 1 | True | 0 | ROZPOCET
| VV |  | (3,5+2)*2,5-2,04*1,4-3*1,3+(2,04+1,4)*2*0,2 |  | 8.37 | [13 empty] | VV | 2 | 2 | True | 0 | ROZPOCET
| VV |  | Mezisoučet |  | 24.174 | [13 empty] | VV | 2 | 3 | True | 0 | ROZPOCET
| VV |  | typ B | [15 empty] | VV | 2 | 1 | True | 0 | ROZPOCET
| VV |  | m. 002 | [15 empty] | VV | 2 | 1 | True | 0 | ROZPOCET
| VV |  | (1,2+0,6)*1,6-0,6*1,3 |  | 2.1 | [13 empty] | VV | 2 | 2 | True | 0 | ROZPOCET
| VV |  | m. 003 | [15 empty] | VV | 2 | 1 | True | 0 | ROZPOCET
| VV |  | (2,575+3,2)*2,5-2,04*1,4-2,8*1,3+(2,04*2+1,4*2)*0,2 |  | 9.318 | [13 empty] | VV | 2 | 2 | True | 0 | ROZPOCET
| VV |  | m. 004 | [15 empty] | VV | 2 | 1 | True | 0 | ROZPOCET
| VV |  | (2,9+3)*2,5-2,04*1,4-2,4*1,3+(2,04+1,4)*2*0,2 |  | 10.15 | [13 empty] | VV | 2 | 2 | True | 0 | ROZPOCET
| VV |  | Mezisoučet |  | 21.568 | [13 empty] | VV | 2 | 3 | True | 0 | ROZPOCET
| VV |  | Součet |  | 45.742 | [13 empty] | VV | 2 | 4 | True | 1 | ROZPOCET
16 | K | 612321141 | Vápenocementová omítka štuková dvouvrstvá vnitřních stěn nanášená ručně | m2 | 13.536 |  | 0 |  |  |  | základní |  | 0 | 0.01838 | 0.24879 | 0 | 0 | 4 | K | 2 |  |  |  | ROZPOCET | 0 | 0 | 0 | 0 | 0 | 1 | 0 | 4 | -145738543
| VV |  | typ A | [15 empty] | VV | 2 | 1 | True | 0 | ROZPOCET
| VV |  | m. 006 | [15 empty] | VV | 2 | 1 | True | 0 | ROZPOCET
| VV |  | (2,855+1,149)*(2,5-1,6)-0,8*(1,97-1,6)+((1,97-1,6)*2+0,8)*0,3 |  | 3.77 | [13 empty] | VV | 2 | 2 | True | 0 | ROZPOCET
| VV |  | m. 007 | [15 empty] | VV | 2 | 1 | True | 0 | ROZPOCET
| VV |  | 1,17*(2,15+0,1)-0,9*2,05+(0,9+2,05*2)*0,3 |  | 2.288 | [13 empty] | VV | 2 | 2 | True | 0 | ROZPOCET
| VV |  | Mezisoučet |  | 6.058 | [13 empty] | VV | 2 | 3 | True | 0 | ROZPOCET
| VV |  | typ B | [15 empty] | VV | 2 | 1 | True | 0 | ROZPOCET
| VV |  | m. 001 | [15 empty] | VV | 2 | 1 | True | 0 | ROZPOCET
| VV |  | 2,4*(2,25+0,1)-0,9*2,05-(0,9+2,05*2)*0,3 |  | 2.295 | [13 empty] | VV | 2 | 2 | True | 0 | ROZPOCET
| VV |  | m. 002 | [15 empty] | VV | 2 | 1 | True | 0 | ROZPOCET
| VV |  | (1,2+0,6)*(2,5-1,6) |  | 1.62 | [13 empty] | VV | 2 | 2 | True | 0 | ROZPOCET
| VV |  | m. 005 | [15 empty] | VV | 2 | 1 | True | 0 | ROZPOCET
| VV |  | 1,425*2,5 |  | 3.563 | [13 empty] | VV | 2 | 2 | True | 0 | ROZPOCET
| VV |  | Mezisoučet |  | 7.478 | [13 empty] | VV | 2 | 3 | True | 0 | ROZPOCET
| VV |  | Součet |  | 13.536 | [13 empty] | VV | 2 | 4 | True | 1 | ROZPOCET
17 | K | 619995001 | Začištění omítek kolem oken, dveří, podlah nebo obkladů | m | 18.2 |  | 0 |  |  |  | základní |  | 0 | 0.0015 | 0.0273 | 0 | 0 | 4 | K | 2 |  |  |  | ROZPOCET | 0 | 0 | 0 | 0 | 0 | 1 | 0 | 4 | 1948307450
| VV |  | vstupní dveře | [15 empty] | VV | 2 | 1 | True | 0 | ROZPOCET
| VV |  | (0,9+2*2,05)*3 |  | 15 | [13 empty] | VV | 2 | 2 | True | 0 | ROZPOCET
| VV |  | 0,6*4 |  | 2.4 | [13 empty] | VV | 2 | 2 | True | 0 | ROZPOCET
| VV |  | po vrtání | [15 empty] | VV | 2 | 1 | True | 0 | ROZPOCET
| VV |  | 0,1*4*2 |  | 0.8 | [13 empty] | VV | 2 | 2 | True | 0 | ROZPOCET
| VV |  | Mezisoučet |  | 18.2 | [13 empty] | VV | 2 | 3 | True | 1 | ROZPOCET
18 | K | 629991011 | Zakrytí výplní otvorů a svislých ploch fólií přilepenou lepící páskou | m2 | 103.424 |  | 0 |  |  |  | základní |  | 0 | 0 | 0 | 0 | 0 | 4 | K | 2 |  |  |  | ROZPOCET | 0 | 0 | 0 | 0 | 0 | 1 | 0 | 4 | 64276876
| VV |  | 2,04*1,4*4 |  | 11.424 | [13 empty] | VV | 2 | 2 | True | 0 | ROZPOCET
| VV |  | Mezisoučet |  | 11.424 | [13 empty] | VV | 2 | 3 | True | 0 | ROZPOCET
| VV |  | chodby+schodiště | [15 empty] | VV | 2 | 1 | True | 0 | ROZPOCET
| VV |  | 62+30 |  | 92 | [13 empty] | VV | 2 | 2 | True | 0 | ROZPOCET
| VV |  | Mezisoučet |  | 92 | [13 empty] | VV | 2 | 3 | True | 0 | ROZPOCET
| VV |  | Součet |  | 103.424 | [13 empty] | VV | 2 | 4 | True | 1 | ROZPOCET
19 | K | 6313192111 | Příplatek za přidání PP mikrovláken pro objemové vyztužení 0,9 kg/m3 | m3 | 1.116 |  | 0 |  |  |  | základní |  | 0 | 0.00091 | 0.0010156 | 0 | 0 | 4 | K | 2 |  |  |  | ROZPOCET | 0 | 0 | 0 | 0 | 0 | 1 | 0 | 4 | -1937666217
| VV |  | 55,8*0,02 |  | 1.116 | [13 empty] | VV | 2 | 2 | True | 1 | ROZPOCET
20 | K | 632450124 | Vyrovnávací cementový potěr tl přes 40 do 50 mm ze suchých směsí provedený v pásu | m2 | 0.18 |  | 0 |  |  |  | základní |  | 0 | 0.105 | 0.0189 | 0 | 0 | 4 | K | 2 |  |  |  | ROZPOCET | 0 | 0 | 0 | 0 | 0 | 1 | 0 | 4 | 1578224005
| VV |  | u revizního otvoru | [15 empty] | VV | 2 | 1 | True | 0 | ROZPOCET
| VV |  | 0,3*0,3*2 |  | 0.18 | [13 empty] | VV | 2 | 2 | True | 1 | ROZPOCET
21 | K | 632451107 | Cementový samonivelační potěr ze suchých směsí tl do 20 mm | m2 | 55.8 |  | 0 |  |  |  | základní |  | 0 | 0.0408 | 2.2766 | 0 | 0 | 4 | K | 2 |  |  |  | ROZPOCET | 0 | 0 | 0 | 0 | 0 | 1 | 0 | 4 | 1114936207
| VV |  | typ A | [15 empty] | VV | 2 | 1 | True | 0 | ROZPOCET
| VV |  | 4,65*6 |  | 27.9 | [13 empty] | VV | 2 | 2 | True | 0 | ROZPOCET
| VV |  | typ B | [15 empty] | VV | 2 | 1 | True | 0 | ROZPOCET
| VV |  | 4,65*6 |  | 27.9 | [13 empty] | VV | 2 | 2 | True | 0 | ROZPOCET
| VV |  | Součet |  | 55.8 | [13 empty] | VV | 2 | 4 | True | 1 | ROZPOCET
22 | K | 634111114 | Obvodová dilatace pružnou těsnicí páskou mezi stěnou a mazaninou nebo potěrem v 100 mm | m | 67.08 |  | 0 |  |  |  | základní |  | 0 | 8e-05 | 0.0053664 | 0 | 0 | 4 | K | 2 |  |  |  | ROZPOCET | 0 | 0 | 0 | 0 | 0 | 1 | 0 | 4 | -1889303165
| VV |  | sprchové kouty | [15 empty] | VV | 2 | 1 | True | 0 | ROZPOCET
| VV |  | typ A | [15 empty] | VV | 2 | 1 | True | 0 | ROZPOCET
| VV |  | ((0,875+0,9)*2*2+(0,855+0,92)*2+(0,85+0,92)*2) |  | 14.19 | [13 empty] | VV | 2 | 2 | True | 0 | ROZPOCET
| VV |  | Mezisoučet |  | 14.19 | [13 empty] | VV | 2 | 3 | True | 0 | ROZPOCET
| VV |  | typ B | [15 empty] | VV | 2 | 1 | True | 0 | ROZPOCET
| VV |  | (0,9+0,815)*2*3 |  | 10.29 | [13 empty] | VV | 2 | 2 | True | 0 | ROZPOCET
| VV |  | Mezisoučet |  | 10.29 | [13 empty] | VV | 2 | 3 | True | 0 | ROZPOCET
| VV |  | (4,65*2+6*2)*2 |  | 42.6 | [13 empty] | VV | 2 | 2 | True | 0 | ROZPOCET
| VV |  | Mezisoučet |  | 42.6 | [13 empty] | VV | 2 | 3 | True | 0 | ROZPOCET
| VV |  | Součet |  | 67.08 | [13 empty] | VV | 2 | 4 | True | 1 | ROZPOCET
23 | K | 642945111 | Osazování protipožárních nebo protiplynových zárubní dveří jednokřídlových do 2,5 m2 | kus | 3 |  | 0 |  |  |  | základní |  | 0 | 0.4417 | 1.3251 | 0 | 0 | 4 | K | 2 |  |  |  | ROZPOCET | 0 | 0 | 0 | 0 | 0 | 1 | 0 | 4 | 1620941250
| VV |  | ozn. D01 | [15 empty] | VV | 2 | 1 | True | 0 | ROZPOCET
| VV |  | 3 |  | 3 | [13 empty] | VV | 2 | 2 | True | 0 | ROZPOCET
| VV |  | Součet |  | 3 | [13 empty] | VV | 2 | 4 | True | 1 | ROZPOCET
24 | M | 55331577 | zárubeň jednokřídlá ocelová pro zdění s protipožární úpravou tl stěny 260-300mm rozměru 800/1970, 2100mm | kus | 3 |  | 0 |  |  |  | základní |  | 0 | 0.02337 | 0.07011 | 0 | 0 | 8 | M | 2 |  |  |  | ROZPOCET | 0 | 0 | 0 | 0 | 0 | 1 | 0 | 4 | -1470529185
| D | 9 | Ostatní konstrukce a práce, bourání |  |  |  | 0 | [5 empty] | 0 |  | 0.012466 |  | 11.0474 | 1 | D | 1 |  |  |  | ROZPOCET | [6 empty] | 0
25 | K | 900100501 | D+M PHP s hasicí schopností 21 A/113 B 6 kg vč. nástěnného držáku | kus | 2 |  | 0 |  |  |  | základní |  | 0 | 0 | 0 | 0 | 0 | 4 | K | 2 |  |  |  | ROZPOCET | 0 | 0 | 0 | 0 | 0 | 1 | 0 | 4 | 1387110261
26 | K | 900100502 | D+M autonomní čidlo detekce kouře | kus | 2 |  | 0 |  |  |  | základní |  | 0 | 0 | 0 | 0 | 0 | 4 | K | 2 |  |  |  | ROZPOCET | 0 | 0 | 0 | 0 | 0 | 1 | 0 | 4 | -327494035
27 | K | 900100503 | D+M zrcadla 2800x1200 mm lepené na obklad | kus | 1 |  | 0 |  |  |  | základní |  | 0 | 0 | 0 | 0 | 0 | 4 | K | 2 |  |  |  | ROZPOCET | 0 | 0 | 0 | 0 | 0 | 1 | 0 | 4 | 1149266878
28 | K | 900100504 | D+M zrcadla 2200x1200 mm lepené na obklad | kus | 1 |  | 0 |  |  |  | základní |  | 0 | 0 | 0 | 0 | 0 | 4 | K | 2 |  |  |  | ROZPOCET | 0 | 0 | 0 | 0 | 0 | 1 | 0 | 4 | -2059638021
29 | K | 900100505 | D+M zrcadla 600x1200 mm lepené na obklad | kus | 1 |  | 0 |  |  |  | základní |  | 0 | 0 | 0 | 0 | 0 | 4 | K | 2 |  |  |  | ROZPOCET | 0 | 0 | 0 | 0 | 0 | 1 | 0 | 4 | -243962852
30 | K | 900100700 | D+M gastro nerezový stůl se zabudovaným dřezem, 6 nohou, výška hrany u stěn o pracovní roviny bude 20-40 mm - odhad | kpl | 1 |  | 0 |  |  |  | základní |  | 0 | 0 | 0 | 0 | 0 | 4 | K | 2 |  |  |  | ROZPOCET | 0 | 0 | 0 | 0 | 0 | 1 | 0 | 4 | 1847374418
| VV |  | 1 |  | 1 | [13 empty] | VV | 2 | 2 | True | 1 | ROZPOCET
31 | K | 949101111 | Lešení pomocné pro objekty pozemních staveb s lešeňovou podlahou v do 1,9 m zatížení do 150 kg/m2 | m2 | 49.4 |  | 0 |  |  |  | základní |  | 0 | 0.00013 | 0.006422 | 0 | 0 | 4 | K | 2 |  |  |  | ROZPOCET | 0 | 0 | 0 | 0 | 0 | 1 | 0 | 4 | 385626835
32 | K | 952901111 | Vyčištění budov bytové a občanské výstavby při výšce podlaží do 4 m | m2 | 141.4 |  | 0 |  |  |  | základní |  | 0 | 4e-05 | 0.005656 | 0 | 0 | 4 | K | 2 |  |  |  | ROZPOCET | 0 | 0 | 0 | 0 | 0 | 1 | 0 | 4 | -1390117469
| VV |  | 49,4 |  | 49.4 | [13 empty] | VV | 2 | 2 | True | 0 | ROZPOCET
| VV |  | Mezisoučet |  | 49.4 | [13 empty] | VV | 2 | 3 | True | 0 | ROZPOCET
| VV |  | chodby+schodiště | [15 empty] | VV | 2 | 1 | True | 0 | ROZPOCET
| VV |  | 62+30 |  | 92 | [13 empty] | VV | 2 | 2 | True | 0 | ROZPOCET
| VV |  | Mezisoučet |  | 92 | [13 empty] | VV | 2 | 3 | True | 0 | ROZPOCET
| VV |  | Součet |  | 141.4 | [13 empty] | VV | 2 | 4 | True | 1 | ROZPOCET
33 | K | 962032230 | Bourání zdiva z cihel pálených nebo vápenopískových na MV nebo MVC do 1 m3 | m3 | 0.308 |  | 0 |  |  |  | základní |  | 0 | 0 | 0 | 1.8 | 0.5544 | 4 | K | 2 |  |  |  | ROZPOCET | 0 | 0 | 0 | 0 | 0 | 1 | 0 | 4 | 697856964
| VV |  | u vstupních dveří - odhad | [15 empty] | VV | 2 | 1 | True | 0 | ROZPOCET
| VV |  | 0,5*2,05*0,3 |  | 0.308 | [13 empty] | VV | 2 | 2 | True | 0 | ROZPOCET
| VV |  | Mezisoučet |  | 0.308 | [13 empty] | VV | 2 | 3 | True | 0 | ROZPOCET
| VV |  | Součet |  | 0.308 | [13 empty] | VV | 2 | 4 | True | 1 | ROZPOCET
34 | K | 965043431 | Bourání podkladů pod dlažby betonových s potěrem nebo teracem tl do 150 mm pl do 4 m2 | m3 | 1.022 |  | 0 |  |  |  | základní |  | 0 | 0 | 0 | 2.2 | 2.2484 | 4 | K | 2 |  |  |  | ROZPOCET | 0 | 0 | 0 | 0 | 0 | 1 | 0 | 4 | -2048914784
| VV |  | betonek u sprchových koutů | [15 empty] | VV | 2 | 1 | True | 0 | ROZPOCET
| VV |  | typ A | [15 empty] | VV | 2 | 1 | True | 0 | ROZPOCET
| VV |  | 1,625*0,95*0,2 |  | 0.309 | [13 empty] | VV | 2 | 2 | True | 0 | ROZPOCET
| VV |  | 1,65*0,85*0,2 |  | 0.281 | [13 empty] | VV | 2 | 2 | True | 0 | ROZPOCET
| VV |  | typ B | [15 empty] | VV | 2 | 1 | True | 0 | ROZPOCET
| VV |  | 2,4*0,9*0,2 |  | 0.432 | [13 empty] | VV | 2 | 2 | True | 0 | ROZPOCET
| VV |  | Součet |  | 1.022 | [13 empty] | VV | 2 | 4 | True | 1 | ROZPOCET
35 | K | 965046111 | Broušení stávajících betonových podlah úběr do 3 mm | m2 | 55.8 |  | 0 |  |  |  | základní |  | 0 | 0 | 0 | 0 | 0 | 4 | K | 2 |  |  |  | ROZPOCET | 0 | 0 | 0 | 0 | 0 | 1 | 0 | 4 | 732325655
| VV |  | 55,8 |  | 55.8 | [13 empty] | VV | 2 | 2 | True | 1 | ROZPOCET
36 | K | 968072455 | Vybourání kovových dveřních zárubní pl do 2 m2 | m2 | 12.608 |  | 0 |  |  |  | základní |  | 0 | 0 | 0 | 0.076 | 0.95821 | 4 | K | 2 |  |  |  | ROZPOCET | 0 | 0 | 0 | 0 | 0 | 1 | 0 | 4 | -986523627
| VV |  | typ A+B | [15 empty] | VV | 2 | 1 | True | 0 | ROZPOCET
| VV |  | 0,8*1,97*3 |  | 4.728 | [13 empty] | VV | 2 | 2 | True | 0 | ROZPOCET
| VV |  | typ A | [15 empty] | VV | 2 | 1 | True | 0 | ROZPOCET
| VV |  | 0,7*1,97*2 |  | 2.758 | [13 empty] | VV | 2 | 2 | True | 0 | ROZPOCET
| VV |  | typ B | [15 empty] | VV | 2 | 1 | True | 0 | ROZPOCET
| VV |  | 0,7*1,97*2+0,6*1,97*2 |  | 5.122 | [13 empty] | VV | 2 | 2 | True | 0 | ROZPOCET
| VV |  | Součet |  | 12.608 | [13 empty] | VV | 2 | 4 | True | 1 | ROZPOCET
37 | K | 968082015 | Vybourání plastových rámů oken včetně křídel plochy do 1 m2 | m2 | 0.72 |  | 0 |  |  |  | základní |  | 0 | 0 | 0 | 0.073 | 0.05256 | 4 | K | 2 |  |  |  | ROZPOCET | 0 | 0 | 0 | 0 | 0 | 1 | 0 | 4 | 1051801866
| VV |  | stávající okna | [15 empty] | VV | 2 | 1 | True | 0 | ROZPOCET
| VV |  | 0,6*0,4*3 |  | 0.72 | [13 empty] | VV | 2 | 2 | True | 1 | ROZPOCET
38 | K | 971033341 | Vybourání otvorů ve zdivu cihelném pl do 0,09 m2 na MVC nebo MV tl do 300 mm | kus | 1 |  | 0 |  |  |  | základní |  | 0 | 0 | 0 | 0.054 | 0.054 | 4 | K | 2 |  |  |  | ROZPOCET | 0 | 0 | 0 | 0 | 0 | 1 | 0 | 4 | 949798326
39 | K | 973031345 | Vysekání kapes ve zdivu cihelném na MV nebo MVC pl do 0,25 m2 hl do 300 mm | kus | 2 |  | 0 |  |  |  | základní |  | 0 | 0 | 0 | 0.097 | 0.194 | 4 | K | 2 |  |  |  | ROZPOCET | 0 | 0 | 0 | 0 | 0 | 1 | 0 | 4 | 239527617
| VV |  | revizní otvor | [15 empty] | VV | 2 | 1 | True | 0 | ROZPOCET
| VV |  | 2 |  | 2 | [13 empty] | VV | 2 | 2 | True | 1 | ROZPOCET
40 | K | 977151113 | Jádrové vrty diamantovými korunkami do stavebních materiálů D přes 40 do 50 mm | m | 0.4 |  | 0 |  |  |  | základní |  | 0 | 0.00097 | 0.000388 | 0.0043 | 0.00172 | 4 | K | 2 |  |  |  | ROZPOCET | 0 | 0 | 0 | 0 | 0 | 1 | 0 | 4 | 2073665325
| VV |  | kuchyně | [15 empty] | VV | 2 | 1 | True | 0 | ROZPOCET
| VV |  | 2*0,2 |  | 0.4 | [13 empty] | VV | 2 | 2 | True | 1 | ROZPOCET
41 | K | 978011191 | Otlučení (osekání) vnitřní vápenné nebo vápenocementové omítky stropů v rozsahu přes 50 do 100 % | m2 | 47.9 |  | 0 |  |  |  | základní |  | 0 | 0 | 0 | 0.05 | 2.395 | 4 | K | 2 |  |  |  | ROZPOCET | 0 | 0 | 0 | 0 | 0 | 1 | 0 | 4 | 12144461
| VV |  | typ A | [15 empty] | VV | 2 | 1 | True | 0 | ROZPOCET
| VV |  | 4,65*6 |  | 27.9 | [13 empty] | VV | 2 | 2 | True | 0 | ROZPOCET
| VV |  | odečíst SDK | [15 empty] | VV | 2 | 1 | True | 0 | ROZPOCET
| VV |  | typ A | [15 empty] | VV | 2 | 1 | True | 0 | ROZPOCET
| VV |  | m. 008 | [15 empty] | VV | 2 | 1 | True | 0 | ROZPOCET
| VV |  | -2*0,5 |  | -1 | [13 empty] | VV | 2 | 2 | True | 0 | ROZPOCET
| VV |  | m. 007 | [15 empty] | VV | 2 | 1 | True | 0 | ROZPOCET
| VV |  | -1,38 |  | -1.38 | [13 empty] | VV | 2 | 2 | True | 0 | ROZPOCET
| VV |  | Mezisoučet |  | 25.52 | [13 empty] | VV | 2 | 3 | True | 0 | ROZPOCET
| VV |  | typ B | [15 empty] | VV | 2 | 1 | True | 0 | ROZPOCET
| VV |  | 4,65*6 |  | 27.9 | [13 empty] | VV | 2 | 2 | True | 0 | ROZPOCET
| VV |  | odečíst SDK | [15 empty] | VV | 2 | 1 | True | 0 | ROZPOCET
| VV |  | m. 003 | [15 empty] | VV | 2 | 1 | True | 0 | ROZPOCET
| VV |  | -2*0,5 |  | -1 | [13 empty] | VV | 2 | 2 | True | 0 | ROZPOCET
| VV |  | m. 001 | [15 empty] | VV | 2 | 1 | True | 0 | ROZPOCET
| VV |  | -2,81 |  | -2.81 | [13 empty] | VV | 2 | 2 | True | 0 | ROZPOCET
| VV |  | m. 002 | [15 empty] | VV | 2 | 1 | True | 0 | ROZPOCET
| VV |  | -1,71 |  | -1.71 | [13 empty] | VV | 2 | 2 | True | 0 | ROZPOCET
| VV |  | Mezisoučet |  | 22.38 | [13 empty] | VV | 2 | 3 | True | 0 | ROZPOCET
| VV |  | Součet |  | 47.9 | [13 empty] | VV | 2 | 4 | True | 1 | ROZPOCET
42 | K | 978013191 | Otlučení (osekání) vnitřní vápenné nebo vápenocementové omítky stěn v rozsahu přes 50 do 100 % | m2 | 99.764 |  | 0 |  |  |  | základní |  | 0 | 0 | 0 | 0.046 | 4.5891 | 4 | K | 2 |  |  |  | ROZPOCET | 0 | 0 | 0 | 0 | 0 | 1 | 0 | 4 | 1964465355
| VV |  | stávající omítky | [15 empty] | VV | 2 | 1 | True | 0 | ROZPOCET
| VV |  | typ A | [15 empty] | VV | 2 | 1 | True | 0 | ROZPOCET
| VV |  | (4,65+6)*2*2,53-2,04*1,4*2-0,8*1,97*2+(0,8+1,97*2)*2*0,3+(2,04+1,4*2)*2*0,2 |  | 49.805 | [13 empty] | VV | 2 | 2 | True | 0 | ROZPOCET
| VV |  | Mezisoučet |  | 49.805 | [13 empty] | VV | 2 | 3 | True | 0 | ROZPOCET
| VV |  | typ B | [15 empty] | VV | 2 | 1 | True | 0 | ROZPOCET
| VV |  | (4,65+6)*2*2,53-2,04*1,4*2-0,8*1,97+(0,8+1,97*2)*0,3+(2,04+1,4*2)*2*0,2 |  | 49.959 | [13 empty] | VV | 2 | 2 | True | 0 | ROZPOCET
| VV |  | Mezisoučet |  | 49.959 | [13 empty] | VV | 2 | 3 | True | 0 | ROZPOCET
| VV |  | Součet |  | 99.764 | [13 empty] | VV | 2 | 4 | True | 1 | ROZPOCET
| D | 997 | Přesun sutě |  |  |  | 0 | [5 empty] | 0 |  | 0 |  | 0 | 1 | D | 1 |  |  |  | ROZPOCET | [6 empty] | 0
43 | K | 997002611 | Nakládání suti a vybouraných hmot | t | 26.166 |  | 0 |  |  |  | základní |  | 0 | 0 | 0 | 0 | 0 | 4 | K | 2 |  |  |  | ROZPOCET | 0 | 0 | 0 | 0 | 0 | 1 | 0 | 4 | 704418975
| VV |  | demontáže | [15 empty] | VV | 2 | 1 | True | 0 | ROZPOCET
| VV |  | 25,295 |  | 25.295 | [13 empty] | VV | 2 | 2 | True | 0 | ROZPOCET
| VV |  | demontáže EL | [15 empty] | VV | 2 | 1 | True | 0 | ROZPOCET
| VV |  | 0,12/8 |  | 0.015 | [13 empty] | VV | 2 | 2 | True | 0 | ROZPOCET
| VV |  | demontáže kanalizace | [15 empty] | VV | 2 | 1 | True | 0 | ROZPOCET
| VV |  | 2,17/8 |  | 0.271 | [13 empty] | VV | 2 | 2 | True | 0 | ROZPOCET
| VV |  | demontáže vodovodu | [15 empty] | VV | 2 | 1 | True | 0 | ROZPOCET
| VV |  | 0,357/8 |  | 0.045 | [13 empty] | VV | 2 | 2 | True | 0 | ROZPOCET
| VV |  | demontáže zařizovacích předmětů | [15 empty] | VV | 2 | 1 | True | 0 | ROZPOCET
| VV |  | 4,32/8 |  | 0.54 | [13 empty] | VV | 2 | 2 | True | 0 | ROZPOCET
| VV |  | Součet |  | 26.166 | [13 empty] | VV | 2 | 4 | True | 1 | ROZPOCET
44 | K | 997013156 | Vnitrostaveništní doprava suti a vybouraných hmot pro budovy v přes 18 do 21 m s omezením mechanizace | t | 26.166 |  | 0 |  |  |  | základní |  | 0 | 0 | 0 | 0 | 0 | 4 | K | 2 |  |  |  | ROZPOCET | 0 | 0 | 0 | 0 | 0 | 1 | 0 | 4 | -1014959950
45 | K | 997013501 | Odvoz suti a vybouraných hmot na skládku nebo meziskládku do 1 km se složením | t | 26.166 |  | 0 |  |  |  | základní |  | 0 | 0 | 0 | 0 | 0 | 4 | K | 2 |  |  |  | ROZPOCET | 0 | 0 | 0 | 0 | 0 | 1 | 0 | 4 | -306892523
46 | K | 997013509 | Příplatek k odvozu suti a vybouraných hmot na skládku ZKD 1 km přes 1 km | t | 235.494 |  | 0 |  |  |  | základní |  | 0 | 0 | 0 | 0 | 0 | 4 | K | 2 |  |  |  | ROZPOCET | 0 | 0 | 0 | 0 | 0 | 1 | 0 | 4 | -1601708012
| VV |  | 26,166 |  | 26.166 | [13 empty] | VV | 2 | 2 | True | 1 | ROZPOCET
| VV |  | 26,166*9 'Přepočtené koeficientem množství |  | 235.494 | [13 empty] | VV | 2 | 2 | False | 1 | ROZPOCET
47 | K | 997013602 | Poplatek za uložení na skládce (skládkovné) stavebního odpadu železobetonového kód odpadu 17 01 01 | t | 2.248 |  | 0 |  |  |  | základní |  | 0 | 0 | 0 | 0 | 0 | 4 | K | 2 |  |  |  | ROZPOCET | 0 | 0 | 0 | 0 | 0 | 1 | 0 | 4 | 139368297
| VV |  | 2,248 |  | 2.248 | [13 empty] | VV | 2 | 2 | True | 1 | ROZPOCET
48 | K | 997013603 | Poplatek za uložení na skládce (skládkovné) stavebního odpadu cihelného kód odpadu 17 01 02 | t | 0.804 |  | 0 |  |  |  | základní |  | 0 | 0 | 0 | 0 | 0 | 4 | K | 2 |  |  |  | ROZPOCET | 0 | 0 | 0 | 0 | 0 | 1 | 0 | 4 | 2080370188
| VV |  | 0,554+0,054+0,194+0,002 |  | 0.804 | [13 empty] | VV | 2 | 2 | True | 1 | ROZPOCET
49 | K | 997013609 | Poplatek za uložení na skládce (skládkovné) stavebního odpadu ze směsí nebo oddělených frakcí betonu, cihel a keramických výrobků kód odpadu 17 01 07 | t | 23.114 |  | 0 |  |  |  | základní |  | 0 | 0 | 0 | 0 | 0 | 4 | K | 2 |  |  |  | ROZPOCET | 0 | 0 | 0 | 0 | 0 | 1 | 0 | 4 | -907678404
| VV |  | 26,166-2,248-0,804 |  | 23.114 | [13 empty] | VV | 2 | 2 | True | 1 | ROZPOCET
| D | 998 | Přesun hmot |  |  |  | 0 | [5 empty] | 0 |  | 0 |  | 0 | 1 | D | 1 |  |  |  | ROZPOCET | [6 empty] | 0
50 | K | 998018003 | Přesun hmot ruční pro budovy v přes 12 do 24 m | t | 8.536 |  | 0 |  |  |  | základní |  | 0 | 0 | 0 | 0 | 0 | 4 | K | 2 |  |  |  | ROZPOCET | 0 | 0 | 0 | 0 | 0 | 1 | 0 | 4 | 221642037
| D | PSV | Práce a dodávky PSV |  |  |  | 0 | [5 empty] | 0 |  | 0 |  | 14.2196 | 2 | D | 0 |  |  |  | ROZPOCET | [6 empty] | 0
| D | 735 | Ústřední vytápění - otopná tělesa |  |  |  | 0 | [5 empty] | 0 |  | 0 |  | 0.0952 | 2 | D | 1 |  |  |  | ROZPOCET | [6 empty] | 0
51 | K | 735111810 | Demontáž otopného tělesa litinového článkového | m2 | 4 |  | 0 |  |  |  | základní |  | 0 | 0 | 0 | 0.0238 | 0.0952 | 16 | K | 2 |  |  |  | ROZPOCET | 0 | 0 | 0 | 0 | 0 | 1 | 0 | 16 | 838476358
| VV |  | odhad | [15 empty] | VV | 2 | 1 | True | 0 | ROZPOCET
| VV |  | 2*0,5*2*2 |  | 4 | [13 empty] | VV | 2 | 2 | True | 1 | ROZPOCET
| D | 751 | Vzduchotechnika |  |  |  | 0 | [5 empty] | 0 |  | 0 |  | 0.004 | 2 | D | 1 |  |  |  | ROZPOCET | [6 empty] | 0
52 | K | 751111811 | Demontáž ventilátoru axiálního nízkotlakého kruhové potrubí D do 200 mm | kus | 2 |  | 0 |  |  |  | základní |  | 0 | 0 | 0 | 0.002 | 0.004 | 16 | K | 2 |  |  |  | ROZPOCET | 0 | 0 | 0 | 0 | 0 | 1 | 0 | 16 | 1775179400
53 | K | 998751312 | Přesun hmot procentní pro vzduchotechniku ruční v objektech v přes 12 do 24 m | % |  |  | 0 |  |  |  | základní |  | 0 | 0 | 0 | 0 | 0 | 16 | K | 2 |  |  |  | ROZPOCET | 0 | 0 | 0 | 0 | 0 | 1 | 0 | 16 | -1982771964
| D | 763 | Konstrukce suché výstavby |  |  |  | 0 | [5 empty] | 0 |  | 0 |  | 5.6401 | 2 | D | 1 |  |  |  | ROZPOCET | [6 empty] | 0
54 | K | 763111812 | Demontáž SDK příčky s jednoduchou ocelovou nosnou konstrukcí opláštění dvojité | m2 | 79.093 |  | 0 |  |  |  | základní |  | 0 | 0 | 0 | 0.05638 | 4.4593 | 16 | K | 2 |  |  |  | ROZPOCET | 0 | 0 | 0 | 0 | 0 | 1 | 0 | 16 | -2115225243
| VV |  | včetně stávajících EL kabelů | [15 empty] | VV | 2 | 1 | True | 0 | ROZPOCET
| VV |  | typ A | [15 empty] | VV | 2 | 1 | True | 0 | ROZPOCET
| VV |  | tl. 100 mm | [15 empty] | VV | 2 | 1 | True | 0 | ROZPOCET
| VV |  | (4,65+0,95+1+0,6+1,3+0,685+0,465)*2,53-0,7*1,97*2 |  | 21.657 | [13 empty] | VV | 2 | 2 | True | 0 | ROZPOCET
| VV |  | předstěny | [15 empty] | VV | 2 | 1 | True | 0 | ROZPOCET
| VV |  | 3*1,2 |  | 3.6 | [13 empty] | VV | 2 | 2 | True | 0 | ROZPOCET
| VV |  | tl. 50 mm | [15 empty] | VV | 2 | 1 | True | 0 | ROZPOCET
| VV |  | 1,65*2,53+(0,35+0,3)*2,53 |  | 5.819 | [13 empty] | VV | 2 | 2 | True | 0 | ROZPOCET
| VV |  | typ B | [15 empty] | VV | 2 | 1 | True | 0 | ROZPOCET
| VV |  | tl. 100 mm | [15 empty] | VV | 2 | 1 | True | 0 | ROZPOCET
| VV |  | (4,65+2,25+0,9+0,6+0,86)*2,53-0,7*1,97*2-0,6*1,97*2 |  | 18.306 | [13 empty] | VV | 2 | 2 | True | 0 | ROZPOCET
| VV |  | tl. 50 mm | [15 empty] | VV | 2 | 1 | True | 0 | ROZPOCET
| VV |  | (0,3*2+0,3*2+0,35*2+0,3+0,35+0,86+0,25+0,195)*2,53 |  | 9.753 | [13 empty] | VV | 2 | 2 | True | 0 | ROZPOCET
| VV |  | Mezisoučet |  | 59.135 | [13 empty] | VV | 2 | 3 | True | 0 | ROZPOCET
| VV |  | typ B | [15 empty] | VV | 2 | 1 | True | 0 | ROZPOCET
| VV |  | předstěna tl. 185 mm | [15 empty] | VV | 2 | 1 | True | 0 | ROZPOCET
| VV |  | 3*1,2 |  | 3.6 | [13 empty] | VV | 2 | 2 | True | 0 | ROZPOCET
| VV |  | typ A | [15 empty] | VV | 2 | 1 | True | 0 | ROZPOCET
| VV |  | tl. 175 mm | [15 empty] | VV | 2 | 1 | True | 0 | ROZPOCET
| VV |  | (3*2,53-0,6*0,4*3) |  | 6.87 | [13 empty] | VV | 2 | 2 | True | 0 | ROZPOCET
| VV |  | Mezisoučet |  | 10.47 | [13 empty] | VV | 2 | 3 | True | 0 | ROZPOCET
| VV |  | typ B | [15 empty] | VV | 2 | 1 | True | 0 | ROZPOCET
| VV |  | tl. 490 mm | [15 empty] | VV | 2 | 1 | True | 0 | ROZPOCET
| VV |  | (1,45+0,1+0,05)*2,53 |  | 4.048 | [13 empty] | VV | 2 | 2 | True | 0 | ROZPOCET
| VV |  | tl. 250 mm | [15 empty] | VV | 2 | 1 | True | 0 | ROZPOCET
| VV |  | ((1,55+0,1)*2,53+0,5*2,53) |  | 5.44 | [13 empty] | VV | 2 | 2 | True | 0 | ROZPOCET
| VV |  | Mezisoučet |  | 9.488 | [13 empty] | VV | 2 | 3 | True | 0 | ROZPOCET
| VV |  | Součet |  | 79.093 | [13 empty] | VV | 2 | 4 | True | 1 | ROZPOCET
55 | K | 763131831 | Demontáž SDK podhledu s jednovrstvou nosnou kcí z ocelových profilů opláštění jednoduché | m2 | 7.9 |  | 0 |  |  |  | základní |  | 0 | 0 | 0 | 0.01725 | 0.13628 | 16 | K | 2 |  |  |  | ROZPOCET | 0 | 0 | 0 | 0 | 0 | 1 | 0 | 16 | 1493956773
| VV |  | typ A | [15 empty] | VV | 2 | 1 | True | 0 | ROZPOCET
| VV |  | m. 008 | [15 empty] | VV | 2 | 1 | True | 0 | ROZPOCET
| VV |  | 2*0,5 |  | 1 | [13 empty] | VV | 2 | 2 | True | 0 | ROZPOCET
| VV |  | m. 007 | [15 empty] | VV | 2 | 1 | True | 0 | ROZPOCET
| VV |  | 1,38 |  | 1.38 | [13 empty] | VV | 2 | 2 | True | 0 | ROZPOCET
| VV |  | Mezisoučet |  | 2.38 | [13 empty] | VV | 2 | 3 | True | 0 | ROZPOCET
| VV |  | typ B | [15 empty] | VV | 2 | 1 | True | 0 | ROZPOCET
| VV |  | m. 003 | [15 empty] | VV | 2 | 1 | True | 0 | ROZPOCET
| VV |  | 2*0,5 |  | 1 | [13 empty] | VV | 2 | 2 | True | 0 | ROZPOCET
| VV |  | m. 001 | [15 empty] | VV | 2 | 1 | True | 0 | ROZPOCET
| VV |  | 2,81 |  | 2.81 | [13 empty] | VV | 2 | 2 | True | 0 | ROZPOCET
| VV |  | m. 002 | [15 empty] | VV | 2 | 1 | True | 0 | ROZPOCET
| VV |  | 1,71 |  | 1.71 | [13 empty] | VV | 2 | 2 | True | 0 | ROZPOCET
| VV |  | Mezisoučet |  | 5.52 | [13 empty] | VV | 2 | 3 | True | 0 | ROZPOCET
| VV |  | Součet |  | 7.9 | [13 empty] | VV | 2 | 4 | True | 1 | ROZPOCET
56 | K | 763411811 | Demontáž sanitárních příček z desek | m2 | 28.8 |  | 0 |  |  |  | základní |  | 0 | 0 | 0 | 0.0275 | 0.792 | 16 | K | 2 |  |  |  | ROZPOCET | 0 | 0 | 0 | 0 | 0 | 1 | 0 | 16 | -1412320808
| VV |  | typ A | [15 empty] | VV | 2 | 1 | True | 0 | ROZPOCET
| VV |  | (1,5*3+0,9*3)*2 |  | 14.4 | [13 empty] | VV | 2 | 2 | True | 0 | ROZPOCET
| VV |  | typ B | [15 empty] | VV | 2 | 1 | True | 0 | ROZPOCET
| VV |  | (1,5*3+0,9*3)*2 |  | 14.4 | [13 empty] | VV | 2 | 2 | True | 0 | ROZPOCET
| VV |  | Součet |  | 28.8 | [13 empty] | VV | 2 | 4 | True | 1 | ROZPOCET
57 | K | 763411821 | Demontáž dveří sanitárních příček | kus | 6 |  | 0 |  |  |  | základní |  | 0 | 0 | 0 | 0.0421 | 0.2526 | 16 | K | 2 |  |  |  | ROZPOCET | 0 | 0 | 0 | 0 | 0 | 1 | 0 | 16 | 377292120
| VV |  | typ A | [15 empty] | VV | 2 | 1 | True | 0 | ROZPOCET
| VV |  | 3 |  | 3 | [13 empty] | VV | 2 | 2 | True | 0 | ROZPOCET
| VV |  | typ B | [15 empty] | VV | 2 | 1 | True | 0 | ROZPOCET
| VV |  | 3 |  | 3 | [13 empty] | VV | 2 | 2 | True | 0 | ROZPOCET
| VV |  | Součet |  | 6 | [13 empty] | VV | 2 | 4 | True | 1 | ROZPOCET
58 | K | 998763403 | Přesun hmot procentní pro sádrokartonové konstrukce v objektech v přes 12 do 24 m | % |  |  | 0 |  |  |  | základní |  | 0 | 0 | 0 | 0 | 0 | 16 | K | 2 |  |  |  | ROZPOCET | 0 | 0 | 0 | 0 | 0 | 1 | 0 | 16 | 245715087
| D | 766 | Konstrukce truhlářské |  |  |  | 0 | [5 empty] | 0 |  | 0 |  | 0.216 | 2 | D | 1 |  |  |  | ROZPOCET | [6 empty] | 0
59 | K | 766691914 | Vyvěšení nebo zavěšení dřevěných křídel dveří pl do 2 m2 | kus | 9 |  | 0 |  |  |  | základní |  | 0 | 0 | 0 | 0.024 | 0.216 | 16 | K | 2 |  |  |  | ROZPOCET | 0 | 0 | 0 | 0 | 0 | 1 | 0 | 16 | 1545591497
| VV |  | typ A+B | [15 empty] | VV | 2 | 1 | True | 0 | ROZPOCET
| VV |  | 3 |  | 3 | [13 empty] | VV | 2 | 2 | True | 0 | ROZPOCET
| VV |  | typ A | [15 empty] | VV | 2 | 1 | True | 0 | ROZPOCET
| VV |  | 2 |  | 2 | [13 empty] | VV | 2 | 2 | True | 0 | ROZPOCET
| VV |  | typ B | [15 empty] | VV | 2 | 1 | True | 0 | ROZPOCET
| VV |  | 4 |  | 4 | [13 empty] | VV | 2 | 2 | True | 0 | ROZPOCET
| VV |  | Součet |  | 9 | [13 empty] | VV | 2 | 4 | True | 1 | ROZPOCET
60 | K | 998766203 | Přesun hmot procentní pro kce truhlářské v objektech v přes 12 do 24 m | % |  |  | 0 |  |  |  | základní |  | 0 | 0 | 0 | 0 | 0 | 16 | K | 2 |  |  |  | ROZPOCET | 0 | 0 | 0 | 0 | 0 | 1 | 0 | 16 | 1624086560
| D | 771 | Podlahy z dlaždic |  |  |  | 0 | [5 empty] | 0 |  | 0 |  | 4.1934 | 2 | D | 1 |  |  |  | ROZPOCET | [6 empty] | 0
61 | K | 771471810 | Demontáž soklíků z dlaždic keramických kladených do malty rovných | m | 6.8 |  | 0 |  |  |  | základní |  | 0 | 0 | 0 | 0.01174 | 0.079832 | 16 | K | 2 |  |  |  | ROZPOCET | 0 | 0 | 0 | 0 | 0 | 1 | 0 | 16 | 1757709957
| VV |  | typ A | [15 empty] | VV | 2 | 1 | True | 0 | ROZPOCET
| VV |  | m. 007 | [15 empty] | VV | 2 | 1 | True | 0 | ROZPOCET
| VV |  | (1,2+0,685+0,465)*2-0,7-0,8 |  | 3.2 | [13 empty] | VV | 2 | 2 | True | 0 | ROZPOCET
| VV |  | typ B | [15 empty] | VV | 2 | 1 | True | 0 | ROZPOCET
| VV |  | m. 001 | [15 empty] | VV | 2 | 1 | True | 0 | ROZPOCET
| VV |  | (2,25+0,625*2)*2-0,7*2-0,6*2-0,8 |  | 3.6 | [13 empty] | VV | 2 | 2 | True | 0 | ROZPOCET
| VV |  | Součet |  | 6.8 | [13 empty] | VV | 2 | 4 | True | 1 | ROZPOCET
62 | K | 771571810 | Demontáž podlah z dlaždic keramických kladených do malty | m2 | 49.46 |  | 0 |  |  |  | základní |  | 0 | 0 | 0 | 0.08317 | 4.1136 | 16 | K | 2 |  |  |  | ROZPOCET | 0 | 0 | 0 | 0 | 0 | 1 | 0 | 16 | 2026770884
| VV |  | typ A | [15 empty] | VV | 2 | 1 | True | 0 | ROZPOCET
| VV |  | 4,25+1,38+9,08+10,61 |  | 25.32 | [13 empty] | VV | 2 | 2 | True | 0 | ROZPOCET
| VV |  | typ B | [15 empty] | VV | 2 | 1 | True | 0 | ROZPOCET
| VV |  | 9,52+8,85+1,25+2,81+1,71 |  | 24.14 | [13 empty] | VV | 2 | 2 | True | 0 | ROZPOCET
| VV |  | Součet |  | 49.46 | [13 empty] | VV | 2 | 4 | True | 1 | ROZPOCET
63 | K | 998771203 | Přesun hmot procentní pro podlahy z dlaždic v objektech v přes 12 do 24 m | % |  |  | 0 |  |  |  | základní |  | 0 | 0 | 0 | 0 | 0 | 16 | K | 2 |  |  |  | ROZPOCET | 0 | 0 | 0 | 0 | 0 | 1 | 0 | 16 | 1317972688
| D | 781 | Dokončovací práce - obklady |  |  |  | 0 | [5 empty] | 0 |  | 0 |  | 4.0563 | 2 | D | 1 |  |  |  | ROZPOCET | [6 empty] | 0
64 | K | 781471810 | Demontáž obkladů z obkladaček keramických kladených do malty | m2 | 49.77 |  | 0 |  |  |  | základní |  | 0 | 0 | 0 | 0.0815 | 4.0563 | 16 | K | 2 |  |  |  | ROZPOCET | 0 | 0 | 0 | 0 | 0 | 1 | 0 | 16 | 691996555
| VV |  | typ A | [15 empty] | VV | 2 | 1 | True | 0 | ROZPOCET
| VV |  | m. 008 | [15 empty] | VV | 2 | 1 | True | 0 | ROZPOCET
| VV |  | (3,025+3)*2-2,04*(2-0,89) |  | 9.786 | [13 empty] | VV | 2 | 2 | True | 0 | ROZPOCET
| VV |  | 2,04*0,2+(2-0,89)*2*0,2 |  | 0.852 | [13 empty] | VV | 2 | 2 | True | 0 | ROZPOCET
| VV |  | Mezisoučet |  | 10.638 | [13 empty] | VV | 2 | 3 | True | 0 | ROZPOCET
| VV |  | m. 009 | [15 empty] | VV | 2 | 1 | True | 0 | ROZPOCET
| VV |  | 2*0,89+0,2*2+0,85*2,25 |  | 4.093 | [13 empty] | VV | 2 | 2 | True | 0 | ROZPOCET
| VV |  | 3,5*2,25-3*1,2+3*0,1 |  | 4.575 | [13 empty] | VV | 2 | 2 | True | 0 | ROZPOCET
| VV |  | Mezisoučet |  | 8.668 | [13 empty] | VV | 2 | 3 | True | 0 | ROZPOCET
| VV |  | m. 006 | [15 empty] | VV | 2 | 1 | True | 0 | ROZPOCET
| VV |  | (1,15+3)*1,77-0,8*1,77 |  | 5.93 | [13 empty] | VV | 2 | 2 | True | 0 | ROZPOCET
| VV |  | Mezisoučet |  | 5.93 | [13 empty] | VV | 2 | 3 | True | 0 | ROZPOCET
| VV |  | typ B | [15 empty] | VV | 2 | 1 | True | 0 | ROZPOCET
| VV |  | m. 003 | [15 empty] | VV | 2 | 1 | True | 0 | ROZPOCET
| VV |  | (2,7+3,3)*2-2,04*(2-0,89)+2,04*0,2+(2-0,89)*2*0,2 |  | 10.588 | [13 empty] | VV | 2 | 2 | True | 0 | ROZPOCET
| VV |  | Mezisoučet |  | 10.588 | [13 empty] | VV | 2 | 3 | True | 0 | ROZPOCET
| VV |  | m. 004 | [15 empty] | VV | 2 | 1 | True | 0 | ROZPOCET
| VV |  | 2*0,89+2*0,2 |  | 2.18 | [13 empty] | VV | 2 | 2 | True | 0 | ROZPOCET
| VV |  | 3,3*2,25-3*1,2+3*0,185+0,9*2,25 |  | 6.405 | [13 empty] | VV | 2 | 2 | True | 0 | ROZPOCET
| VV |  | Mezisoučet |  | 8.585 | [13 empty] | VV | 2 | 3 | True | 0 | ROZPOCET
| VV |  | m. 005 | [15 empty] | VV | 2 | 1 | True | 0 | ROZPOCET
| VV |  | 1,45*1,5 |  | 2.175 | [13 empty] | VV | 2 | 2 | True | 0 | ROZPOCET
| VV |  | Mezisoučet |  | 2.175 | [13 empty] | VV | 2 | 3 | True | 0 | ROZPOCET
| VV |  | m. 002 | [15 empty] | VV | 2 | 1 | True | 0 | ROZPOCET
| VV |  | (1,2+0,6)*1,77 |  | 3.186 | [13 empty] | VV | 2 | 2 | True | 0 | ROZPOCET
| VV |  | Mezisoučet |  | 3.186 | [13 empty] | VV | 2 | 3 | True | 0 | ROZPOCET
| VV |  | Součet |  | 49.77 | [13 empty] | VV | 2 | 4 | True | 1 | ROZPOCET
65 | K | 998781203 | Přesun hmot procentní pro obklady keramické v objektech v přes 12 do 24 m | % |  |  | 0 |  |  |  | základní |  | 0 | 0 | 0 | 0 | 0 | 16 | K | 2 |  |  |  | ROZPOCET | 0 | 0 | 0 | 0 | 0 | 1 | 0 | 16 | 1242341923
| D | 784 | Dokončovací práce - malby a tapety |  |  |  | 0 | [5 empty] | 0 |  | 0 |  | 0.014608 | 2 | D | 1 |  |  |  | ROZPOCET | [6 empty] | 0
66 | K | 784111011 | Obroušení podkladu omítnutého v místnostech v do 3,80 m | m2 | 97.387 |  | 0 |  |  |  | základní |  | 0 | 0 | 0 | 0.00015 | 0.014608 | 16 | K | 2 |  |  |  | ROZPOCET | 0 | 0 | 0 | 0 | 0 | 1 | 0 | 16 | 461974667

## 05b - 5 NP - typ A a B INV
[9 empty] | >> skryté sloupce << | [9 empty] | {3bf5b1bf-cf33-4506-9f45-d15f4da29b28}
2
| KRYCÍ LIST SOUPISU PRACÍ | [8 empty] | v --- níže se nacházejí doplnkové a pomocné údaje k sestavám --- v | [8 empty] | False
Stavba:
UK Kam - Reko sdílených sociálek a kuchyní na 3 blocích, kolej Na Kotli, Hradec Králové
Objekt:
05b - 5 NP - typ A a B INV
| KSO: |  |  |  |  | CC-CZ:
| Místo: |  |  |  |  | Datum:
| Zadavatel: |  |  |  |  | IČ:
DIČ:
| Uchazeč: |  |  |  |  | IČ: | Vyplň údaj
|  | Vyplň údaj |  |  |  | DIČ: | Vyplň údaj
| Projektant: |  |  |  |  | IČ:
DIČ:
| Zpracovatel: |  |  |  |  | IČ:
DIČ:
Poznámka:
| Cena bez DPH | [5 empty] | 0
|  |  | Základ daně |  |  | Sazba daně | Výše daně
| DPH | základní | 0 |  |  | 21% | 0
|  | snížená | 0 |  |  | 15% | 0
|  | zákl. přenesená | 0 |  |  | 21% | 0
|  | sníž. přenesená | 0 |  |  | 15% | 0
|  | nulová | 0 |  |  | 0% | 0
| Cena s DPH |  |  | v | CZK |  | 0
| Projektant |  |  | Zpracovatel
| Datum a podpis: |  | Razítko | Datum a podpis: |  |  | Razítko
| Objednavatel |  |  | Uchazeč
| Datum a podpis: |  | Razítko | Datum a podpis: |  |  | Razítko
REKAPITULACE ČLENĚNÍ SOUPISU PRACÍ
Stavba:
UK Kam - Reko sdílených sociálek a kuchyní na 3 blocích, kolej Na Kotli, Hradec Králové
Objekt:
05b - 5 NP - typ A a B INV
Místo: | [5 empty] | Datum:
Zadavatel: | [5 empty] | Projektant:
Uchazeč: |  |  | Vyplň údaj |  |  | Zpracovatel:
Kód dílu - Popis | [6 empty] | Cena celkem [CZK]
Náklady ze soupisu prací | [6 empty] | 0 | [12 empty] | -1
| HSV - Práce a dodávky HSV | [5 empty] | 0
| 3 - Svislé a kompletní konstrukce | [5 empty] | 0
| 4 - Vodorovné konstrukce | [5 empty] | 0
| 6 - Úpravy povrchů, podlahy a osazování výplní | [5 empty] | 0
| 9 - Ostatní konstrukce a práce, bourání | [5 empty] | 0
| 997 - Přesun sutě | [5 empty] | 0
| 998 - Přesun hmot | [5 empty] | 0
| PSV - Práce a dodávky PSV | [5 empty] | 0
| 735 - Ústřední vytápění - otopná tělesa | [5 empty] | 0
| 751 - Vzduchotechnika | [5 empty] | 0
| 763 - Konstrukce suché výstavby | [5 empty] | 0
| 766 - Konstrukce truhlářské | [5 empty] | 0
| 771 - Podlahy z dlaždic | [5 empty] | 0
| 781 - Dokončovací práce - obklady | [5 empty] | 0
| 784 - Dokončovací práce - malby a tapety | [5 empty] | 0
SOUPIS PRACÍ
Stavba:
UK Kam - Reko sdílených sociálek a kuchyní na 3 blocích, kolej Na Kotli, Hradec Králové
Objekt:
05b - 5 NP - typ A a B INV
Místo: | [5 empty] | Datum:
Zadavatel: | [5 empty] | Projektant:
Uchazeč: |  |  | Vyplň údaj |  |  | Zpracovatel:
PČ | Typ | Kód | Popis | MJ | Množství | J.cena [CZK] | Cena celkem [CZK] | Cenová soustava |  |  | DPH | J. Nh [h] | Nh celkem [h] | J. hmotnost [t] | Hmotnost celkem [t] | J. suť [t] | Suť Celkem [t]
Náklady soupisu celkem | [6 empty] | 0 | [5 empty] | 0 |  | 8.536 |  | 25.2671 |  | D | -1 | [10 empty] | 0
| D | HSV | Práce a dodávky HSV |  |  |  | 0 | [5 empty] | 0 |  | 8.536 |  | 11.0474 | 1 | D | 0 |  |  |  | ROZPOCET | [6 empty] | 0
| D | 3 | Svislé a kompletní konstrukce |  |  |  | 0 | [5 empty] | 0 |  | 0.97127 |  | 0 | 1 | D | 1 |  |  |  | ROZPOCET | [6 empty] | 0
1 | K | 310238211 | Zazdívka otvorů pl přes 0,25 do 1 m2 ve zdivu nadzákladovém cihlami pálenými na MVC | m3 | 0.308 |  | 0 |  |  |  | základní |  | 0 | 1.8775 | 0.57827 | 0 | 0 | 4 | K | 2 |  |  |  | ROZPOCET | 0 | 0 | 0 | 0 | 0 | 1 | 0 | 4 | 2007172830
| VV |  | u vstupních dveří - odhad | [15 empty] | VV | 2 | 1 | True | 0 | ROZPOCET
| VV |  | 0,5*2,05*0,3 |  | 0.308 | [13 empty] | VV | 2 | 2 | True | 1 | ROZPOCET
2 | K | 317941123 | Osazování ocelových válcovaných nosníků na zdivu I, IE, U, UE nebo L přes č. 14 do č. 22 nebo výšky do 220 mm | t | 0.072 |  | 0 |  |  |  | základní |  | 0 | 0.01709 | 0.0012305 | 0 | 0 | 4 | K | 2 |  |  |  | ROZPOCET | 0 | 0 | 0 | 0 | 0 | 1 | 0 | 4 | 669735518
| VV |  | revizní otvor | [15 empty] | VV | 2 | 1 | True | 0 | ROZPOCET
| VV |  | I160 | [15 empty] | VV | 2 | 1 | True | 0 | ROZPOCET
| VV |  | 1*4*17,9/1000 |  | 0.072 | [13 empty] | VV | 2 | 2 | True | 1 | ROZPOCET
3 | M | 13010718 | ocel profilová jakost S235JR (11 375) průřez I (IPN) 160 | t | 0.086 |  | 0 |  |  |  | základní |  | 0 | 1 | 0.086 | 0 | 0 | 8 | M | 2 |  |  |  | ROZPOCET | 0 | 0 | 0 | 0 | 0 | 1 | 0 | 4 | 207374367
| VV |  | 0,072*1,2 'Přepočtené koeficientem množství |  | 0.086 | [13 empty] | VV | 2 | 2 | False | 1 | ROZPOCET
4 | K | 342272205 | Příčka z pórobetonových hladkých tvárnic na tenkovrstvou maltu tl 50 mm | m2 | 6.896 |  | 0 |  |  |  | základní |  | 0 | 0.04434 | 0.30577 | 0 | 0 | 4 | K | 2 |  |  |  | ROZPOCET | 0 | 0 | 0 | 0 | 0 | 1 | 0 | 4 | -582768281
| VV |  | sprchové kouty | [15 empty] | VV | 2 | 1 | True | 0 | ROZPOCET
| VV |  | typ A | [15 empty] | VV | 2 | 1 | True | 0 | ROZPOCET
| VV |  | 0,875*0,9*2 |  | 1.575 | [13 empty] | VV | 2 | 2 | True | 0 | ROZPOCET
| VV |  | 0,855*0,92+0,85*0,92 |  | 1.569 | [13 empty] | VV | 2 | 2 | True | 0 | ROZPOCET
| VV |  | (0,9*2+0,855+0,85)*0,25 |  | 0.876 | [13 empty] | VV | 2 | 2 | True | 0 | ROZPOCET
| VV |  | Mezisoučet |  | 4.02 | [13 empty] | VV | 2 | 3 | True | 0 | ROZPOCET
| VV |  | typ B | [15 empty] | VV | 2 | 1 | True | 0 | ROZPOCET
| VV |  | 0,815*0,9*3 |  | 2.201 | [13 empty] | VV | 2 | 2 | True | 0 | ROZPOCET
| VV |  | 0,9*3*0,25 |  | 0.675 | [13 empty] | VV | 2 | 2 | True | 0 | ROZPOCET
| VV |  | Mezisoučet |  | 2.876 | [13 empty] | VV | 2 | 3 | True | 0 | ROZPOCET
| VV |  | Součet |  | 6.896 | [13 empty] | VV | 2 | 4 | True | 1 | ROZPOCET
| D | 4 | Vodorovné konstrukce |  |  |  | 0 | [5 empty] | 0 |  | 0.93105 |  | 0 | 1 | D | 1 |  |  |  | ROZPOCET | [6 empty] | 0
5 | K | 411388531 | Zabetonování otvorů pl do 1 m2 ve stropech | m3 | 0.313 |  | 0 |  |  |  | základní |  | 0 | 2.4098 | 0.75426 | 0 | 0 | 4 | K | 2 |  |  |  | ROZPOCET | 0 | 0 | 0 | 0 | 0 | 1 | 0 | 4 | -1735161351
| VV |  | Přebetonování stropní konstrukce po prostupech v jádrech - odhad | [15 empty] | VV | 2 | 1 | True | 0 | ROZPOCET
| VV |  | 2,5/8 |  | 0.313 | [13 empty] | VV | 2 | 2 | True | 1 | ROZPOCET
6 | K | 413321313 | Nosníky ze ŽB tř. C 16/20 | m3 | 0.075 |  | 0 |  |  |  | základní |  | 0 | 2.3011 | 0.17258 | 0 | 0 | 4 | K | 2 |  |  |  | ROZPOCET | 0 | 0 | 0 | 0 | 0 | 1 | 0 | 4 | -194783535
| VV |  | revizní otvor | [15 empty] | VV | 2 | 1 | True | 0 | ROZPOCET
| VV |  | 1*0,25*0,3 |  | 0.075 | [13 empty] | VV | 2 | 2 | True | 1 | ROZPOCET
7 | K | 413351121 | Zřízení bednění nosníků a průvlaků bez podpěrné kce výšky přes 100 cm | m2 | 0.8 |  | 0 |  |  |  | základní |  | 0 | 0.00465 | 0.00372 | 0 | 0 | 4 | K | 2 |  |  |  | ROZPOCET | 0 | 0 | 0 | 0 | 0 | 1 | 0 | 4 | -332172121
| VV |  | 1*(0,25*2+0,3) |  | 0.8 | [13 empty] | VV | 2 | 2 | True | 1 | ROZPOCET
8 | K | 413351122 | Odstranění bednění nosníků a průvlaků bez podpěrné kce výšky přes 100 cm | m2 | 0.8 |  | 0 |  |  |  | základní |  | 0 | 0 | 0 | 0 | 0 | 4 | K | 2 |  |  |  | ROZPOCET | 0 | 0 | 0 | 0 | 0 | 1 | 0 | 4 | 1244036851
9 | K | 413352115 | Zřízení podpěrné konstrukce nosníků výšky podepření do 4 m pro nosník výšky přes 100 cm | m2 | 0.3 |  | 0 |  |  |  | základní |  | 0 | 0.00161 | 0.000483 | 0 | 0 | 4 | K | 2 |  |  |  | ROZPOCET | 0 | 0 | 0 | 0 | 0 | 1 | 0 | 4 | -1182808093
| VV |  | u revizních dvířek | [15 empty] | VV | 2 | 1 | True | 0 | ROZPOCET
| VV |  | 0,6*0,5 |  | 0.3 | [13 empty] | VV | 2 | 2 | True | 1 | ROZPOCET
10 | K | 413352116 | Odstranění podpěrné konstrukce nosníků výšky podepření do 4 m pro nosník výšky přes 100 cm | m2 | 0.3 |  | 0 |  |  |  | základní |  | 0 | 0 | 0 | 0 | 0 | 4 | K | 2 |  |  |  | ROZPOCET | 0 | 0 | 0 | 0 | 0 | 1 | 0 | 4 | -411182306
| D | 6 | Úpravy povrchů, podlahy a osazování výplní |  |  |  | 0 | [5 empty] | 0 |  | 6.6213 |  | 0 | 1 | D | 1 |  |  |  | ROZPOCET | [6 empty] | 0
11 | K | 600600100 | Příplatek za pancéřovou perlinku | m2 | 6.896 |  | 0 |  |  |  | základní |  | 0 | 0 | 0 | 0 | 0 | 4 | K | 2 |  |  |  | ROZPOCET | 0 | 0 | 0 | 0 | 0 | 1 | 0 | 4 | 1035152726
| VV |  | 6,896 |  | 6.896 | [13 empty] | VV | 2 | 2 | True | 1 | ROZPOCET
12 | K | 611142001 | Potažení vnitřních stropů sklovláknitým pletivem vtlačeným do tenkovrstvé hmoty | m2 | 43.51 |  | 0 |  |  |  | základní |  | 0 | 0.00438 | 0.19057 | 0 | 0 | 4 | K | 2 |  |  |  | ROZPOCET | 0 | 0 | 0 | 0 | 0 | 1 | 0 | 4 | -2010092112
| VV |  | 43,51 |  | 43.51 | [13 empty] | VV | 2 | 2 | True | 1 | ROZPOCET
13 | K | 611321141 | Vápenocementová omítka štuková dvouvrstvá vnitřních stropů rovných nanášená ručně | m2 | 43.51 |  | 0 |  |  |  | základní |  | 0 | 0.01838 | 0.79971 | 0 | 0 | 4 | K | 2 |  |  |  | ROZPOCET | 0 | 0 | 0 | 0 | 0 | 1 | 0 | 4 | -1879911106
| VV |  | typ A | [15 empty] | VV | 2 | 1 | True | 0 | ROZPOCET
| VV |  | m. 006 | [15 empty] | VV | 2 | 1 | True | 0 | ROZPOCET
| VV |  | 4,16 |  | 4.16 | [13 empty] | VV | 2 | 2 | True | 0 | ROZPOCET
| VV |  | m. 008 | [15 empty] | VV | 2 | 1 | True | 0 | ROZPOCET
| VV |  | 8,39 |  | 8.39 | [13 empty] | VV | 2 | 2 | True | 0 | ROZPOCET
| VV |  | m. 009 | [15 empty] | VV | 2 | 1 | True | 0 | ROZPOCET
| VV |  | 9,53 |  | 9.53 | [13 empty] | VV | 2 | 2 | True | 0 | ROZPOCET
| VV |  | Mezisoučet |  | 22.08 | [13 empty] | VV | 2 | 3 | True | 0 | ROZPOCET
| VV |  | typ B | [15 empty] | VV | 2 | 1 | True | 0 | ROZPOCET
| VV |  | m. 002 | [15 empty] | VV | 2 | 1 | True | 0 | ROZPOCET
| VV |  | 1,71 |  | 1.71 | [13 empty] | VV | 2 | 2 | True | 0 | ROZPOCET
| VV |  | m. 003 | [15 empty] | VV | 2 | 1 | True | 0 | ROZPOCET
| VV |  | 8,99 |  | 8.99 | [13 empty] | VV | 2 | 2 | True | 0 | ROZPOCET
| VV |  | m. 004 | [15 empty] | VV | 2 | 1 | True | 0 | ROZPOCET
| VV |  | 9,07 |  | 9.07 | [13 empty] | VV | 2 | 2 | True | 0 | ROZPOCET
| VV |  | m. 005 | [15 empty] | VV | 2 | 1 | True | 0 | ROZPOCET
| VV |  | 1,66 |  | 1.66 | [13 empty] | VV | 2 | 2 | True | 0 | ROZPOCET
| VV |  | Mezisoučet |  | 21.43 | [13 empty] | VV | 2 | 3 | True | 0 | ROZPOCET
| VV |  | Součet |  | 43.51 | [13 empty] | VV | 2 | 4 | True | 1 | ROZPOCET
14 | K | 612142001 | Potažení vnitřních stěn sklovláknitým pletivem vtlačeným do tenkovrstvé hmoty | m2 | 217.653 |  | 0 |  |  |  | základní |  | 0 | 0.00438 | 0.95332 | 0 | 0 | 4 | K | 2 |  |  |  | ROZPOCET | 0 | 0 | 0 | 0 | 0 | 1 | 0 | 4 | -1845601762
| VV |  | sprchové kouty - 2 vrstvy | [15 empty] | VV | 2 | 1 | True | 0 | ROZPOCET
| VV |  | typ A | [15 empty] | VV | 2 | 1 | True | 0 | ROZPOCET
| VV |  | 0,875*0,9*2*2 |  | 3.15 | [13 empty] | VV | 2 | 2 | True | 0 | ROZPOCET
| VV |  | (0,855*0,92+0,85*0,92)*2 |  | 3.137 | [13 empty] | VV | 2 | 2 | True | 0 | ROZPOCET
| VV |  | (0,9*2+0,855+0,85)*(0,25*2+0,1) |  | 2.103 | [13 empty] | VV | 2 | 2 | True | 0 | ROZPOCET
| VV |  | Mezisoučet |  | 8.39 | [13 empty] | VV | 2 | 3 | True | 0 | ROZPOCET
| VV |  | typ B | [15 empty] | VV | 2 | 1 | True | 0 | ROZPOCET
| VV |  | 0,815*0,9*3*2 |  | 4.401 | [13 empty] | VV | 2 | 2 | True | 0 | ROZPOCET
| VV |  | 0,9*3*(0,25*2+0,1) |  | 1.62 | [13 empty] | VV | 2 | 2 | True | 0 | ROZPOCET
| VV |  | u všech hydroizolací - 1 vrstva | [15 empty] | VV | 2 | 1 | True | 0 | ROZPOCET
| VV |  | 37,69+106,274 |  | 143.964 | [13 empty] | VV | 2 | 2 | True | 0 | ROZPOCET
| VV |  | Mezisoučet |  | 149.985 | [13 empty] | VV | 2 | 3 | True | 0 | ROZPOCET
| VV |  | stěny - omítka | [15 empty] | VV | 2 | 1 | True | 0 | ROZPOCET
| VV |  | 45,742+13,536 |  | 59.278 | [13 empty] | VV | 2 | 2 | True | 0 | ROZPOCET
| VV |  | Mezisoučet |  | 59.278 | [13 empty] | VV | 2 | 3 | True | 0 | ROZPOCET
| VV |  | Součet |  | 217.653 | [13 empty] | VV | 2 | 4 | True | 1 | ROZPOCET
15 | K | 612321121 | Vápenocementová omítka hladká jednovrstvá vnitřních stěn nanášená ručně | m2 | 45.742 |  | 0 |  |  |  | základní |  | 0 | 0.0154 | 0.70443 | 0 | 0 | 4 | K | 2 |  |  |  | ROZPOCET | 0 | 0 | 0 | 0 | 0 | 1 | 0 | 4 | 1547415658
| VV |  | typ A | [15 empty] | VV | 2 | 1 | True | 0 | ROZPOCET
| VV |  | m. 006 | [15 empty] | VV | 2 | 1 | True | 0 | ROZPOCET
| VV |  | (2,855+1,149)*1,6-0,8*1,6+1,6*2*0,3 |  | 6.086 | [13 empty] | VV | 2 | 2 | True | 0 | ROZPOCET
| VV |  | m. 008 | [15 empty] | VV | 2 | 1 | True | 0 | ROZPOCET
| VV |  | (3,05+2,885)*2,5-2,8*1,3-2,04*1,4+(2,04*2+1,4*2)*0,2 |  | 9.718 | [13 empty] | VV | 2 | 2 | True | 0 | ROZPOCET
| VV |  | m. 009 | [15 empty] | VV | 2 | 1 | True | 0 | ROZPOCET
| VV |  | (3,5+2)*2,5-2,04*1,4-3*1,3+(2,04+1,4)*2*0,2 |  | 8.37 | [13 empty] | VV | 2 | 2 | True | 0 | ROZPOCET
| VV |  | Mezisoučet |  | 24.174 | [13 empty] | VV | 2 | 3 | True | 0 | ROZPOCET
| VV |  | typ B | [15 empty] | VV | 2 | 1 | True | 0 | ROZPOCET
| VV |  | m. 002 | [15 empty] | VV | 2 | 1 | True | 0 | ROZPOCET
| VV |  | (1,2+0,6)*1,6-0,6*1,3 |  | 2.1 | [13 empty] | VV | 2 | 2 | True | 0 | ROZPOCET
| VV |  | m. 003 | [15 empty] | VV | 2 | 1 | True | 0 | ROZPOCET
| VV |  | (2,575+3,2)*2,5-2,04*1,4-2,8*1,3+(2,04*2+1,4*2)*0,2 |  | 9.318 | [13 empty] | VV | 2 | 2 | True | 0 | ROZPOCET
| VV |  | m. 004 | [15 empty] | VV | 2 | 1 | True | 0 | ROZPOCET
| VV |  | (2,9+3)*2,5-2,04*1,4-2,4*1,3+(2,04+1,4)*2*0,2 |  | 10.15 | [13 empty] | VV | 2 | 2 | True | 0 | ROZPOCET
| VV |  | Mezisoučet |  | 21.568 | [13 empty] | VV | 2 | 3 | True | 0 | ROZPOCET
| VV |  | Součet |  | 45.742 | [13 empty] | VV | 2 | 4 | True | 1 | ROZPOCET
16 | K | 612321141 | Vápenocementová omítka štuková dvouvrstvá vnitřních stěn nanášená ručně | m2 | 13.536 |  | 0 |  |  |  | základní |  | 0 | 0.01838 | 0.24879 | 0 | 0 | 4 | K | 2 |  |  |  | ROZPOCET | 0 | 0 | 0 | 0 | 0 | 1 | 0 | 4 | -145738543
| VV |  | typ A | [15 empty] | VV | 2 | 1 | True | 0 | ROZPOCET
| VV |  | m. 006 | [15 empty] | VV | 2 | 1 | True | 0 | ROZPOCET
| VV |  | (2,855+1,149)*(2,5-1,6)-0,8*(1,97-1,6)+((1,97-1,6)*2+0,8)*0,3 |  | 3.77 | [13 empty] | VV | 2 | 2 | True | 0 | ROZPOCET
| VV |  | m. 007 | [15 empty] | VV | 2 | 1 | True | 0 | ROZPOCET
| VV |  | 1,17*(2,15+0,1)-0,9*2,05+(0,9+2,05*2)*0,3 |  | 2.288 | [13 empty] | VV | 2 | 2 | True | 0 | ROZPOCET
| VV |  | Mezisoučet |  | 6.058 | [13 empty] | VV | 2 | 3 | True | 0 | ROZPOCET
| VV |  | typ B | [15 empty] | VV | 2 | 1 | True | 0 | ROZPOCET
| VV |  | m. 001 | [15 empty] | VV | 2 | 1 | True | 0 | ROZPOCET
| VV |  | 2,4*(2,25+0,1)-0,9*2,05-(0,9+2,05*2)*0,3 |  | 2.295 | [13 empty] | VV | 2 | 2 | True | 0 | ROZPOCET
| VV |  | m. 002 | [15 empty] | VV | 2 | 1 | True | 0 | ROZPOCET
| VV |  | (1,2+0,6)*(2,5-1,6) |  | 1.62 | [13 empty] | VV | 2 | 2 | True | 0 | ROZPOCET
| VV |  | m. 005 | [15 empty] | VV | 2 | 1 | True | 0 | ROZPOCET
| VV |  | 1,425*2,5 |  | 3.563 | [13 empty] | VV | 2 | 2 | True | 0 | ROZPOCET
| VV |  | Mezisoučet |  | 7.478 | [13 empty] | VV | 2 | 3 | True | 0 | ROZPOCET
| VV |  | Součet |  | 13.536 | [13 empty] | VV | 2 | 4 | True | 1 | ROZPOCET
17 | K | 619995001 | Začištění omítek kolem oken, dveří, podlah nebo obkladů | m | 18.2 |  | 0 |  |  |  | základní |  | 0 | 0.0015 | 0.0273 | 0 | 0 | 4 | K | 2 |  |  |  | ROZPOCET | 0 | 0 | 0 | 0 | 0 | 1 | 0 | 4 | 1948307450
| VV |  | vstupní dveře | [15 empty] | VV | 2 | 1 | True | 0 | ROZPOCET
| VV |  | (0,9+2*2,05)*3 |  | 15 | [13 empty] | VV | 2 | 2 | True | 0 | ROZPOCET
| VV |  | 0,6*4 |  | 2.4 | [13 empty] | VV | 2 | 2 | True | 0 | ROZPOCET
| VV |  | po vrtání | [15 empty] | VV | 2 | 1 | True | 0 | ROZPOCET
| VV |  | 0,1*4*2 |  | 0.8 | [13 empty] | VV | 2 | 2 | True | 0 | ROZPOCET
| VV |  | Mezisoučet |  | 18.2 | [13 empty] | VV | 2 | 3 | True | 1 | ROZPOCET
18 | K | 629991011 | Zakrytí výplní otvorů a svislých ploch fólií přilepenou lepící páskou | m2 | 103.424 |  | 0 |  |  |  | základní |  | 0 | 0 | 0 | 0 | 0 | 4 | K | 2 |  |  |  | ROZPOCET | 0 | 0 | 0 | 0 | 0 | 1 | 0 | 4 | 64276876
| VV |  | 2,04*1,4*4 |  | 11.424 | [13 empty] | VV | 2 | 2 | True | 0 | ROZPOCET
| VV |  | Mezisoučet |  | 11.424 | [13 empty] | VV | 2 | 3 | True | 0 | ROZPOCET
| VV |  | chodby+schodiště | [15 empty] | VV | 2 | 1 | True | 0 | ROZPOCET
| VV |  | 62+30 |  | 92 | [13 empty] | VV | 2 | 2 | True | 0 | ROZPOCET
| VV |  | Mezisoučet |  | 92 | [13 empty] | VV | 2 | 3 | True | 0 | ROZPOCET
| VV |  | Součet |  | 103.424 | [13 empty] | VV | 2 | 4 | True | 1 | ROZPOCET
19 | K | 6313192111 | Příplatek za přidání PP mikrovláken pro objemové vyztužení 0,9 kg/m3 | m3 | 1.116 |  | 0 |  |  |  | základní |  | 0 | 0.00091 | 0.0010156 | 0 | 0 | 4 | K | 2 |  |  |  | ROZPOCET | 0 | 0 | 0 | 0 | 0 | 1 | 0 | 4 | 1154696238
| VV |  | 55,8*0,02 |  | 1.116 | [13 empty] | VV | 2 | 2 | True | 1 | ROZPOCET
20 | K | 632450124 | Vyrovnávací cementový potěr tl přes 40 do 50 mm ze suchých směsí provedený v pásu | m2 | 0.18 |  | 0 |  |  |  | základní |  | 0 | 0.105 | 0.0189 | 0 | 0 | 4 | K | 2 |  |  |  | ROZPOCET | 0 | 0 | 0 | 0 | 0 | 1 | 0 | 4 | 1578224005
| VV |  | u revizního otvoru | [15 empty] | VV | 2 | 1 | True | 0 | ROZPOCET
| VV |  | 0,3*0,3*2 |  | 0.18 | [13 empty] | VV | 2 | 2 | True | 1 | ROZPOCET
21 | K | 632451107 | Cementový samonivelační potěr ze suchých směsí tl do 20 mm | m2 | 55.8 |  | 0 |  |  |  | základní |  | 0 | 0.0408 | 2.2766 | 0 | 0 | 4 | K | 2 |  |  |  | ROZPOCET | 0 | 0 | 0 | 0 | 0 | 1 | 0 | 4 | 1114936207
| VV |  | typ A | [15 empty] | VV | 2 | 1 | True | 0 | ROZPOCET
| VV |  | 4,65*6 |  | 27.9 | [13 empty] | VV | 2 | 2 | True | 0 | ROZPOCET
| VV |  | typ B | [15 empty] | VV | 2 | 1 | True | 0 | ROZPOCET
| VV |  | 4,65*6 |  | 27.9 | [13 empty] | VV | 2 | 2 | True | 0 | ROZPOCET
| VV |  | Součet |  | 55.8 | [13 empty] | VV | 2 | 4 | True | 1 | ROZPOCET
22 | K | 634111114 | Obvodová dilatace pružnou těsnicí páskou mezi stěnou a mazaninou nebo potěrem v 100 mm | m | 67.08 |  | 0 |  |  |  | základní |  | 0 | 8e-05 | 0.0053664 | 0 | 0 | 4 | K | 2 |  |  |  | ROZPOCET | 0 | 0 | 0 | 0 | 0 | 1 | 0 | 4 | -1889303165
| VV |  | sprchové kouty | [15 empty] | VV | 2 | 1 | True | 0 | ROZPOCET
| VV |  | typ A | [15 empty] | VV | 2 | 1 | True | 0 | ROZPOCET
| VV |  | ((0,875+0,9)*2*2+(0,855+0,92)*2+(0,85+0,92)*2) |  | 14.19 | [13 empty] | VV | 2 | 2 | True | 0 | ROZPOCET
| VV |  | Mezisoučet |  | 14.19 | [13 empty] | VV | 2 | 3 | True | 0 | ROZPOCET
| VV |  | typ B | [15 empty] | VV | 2 | 1 | True | 0 | ROZPOCET
| VV |  | (0,9+0,815)*2*3 |  | 10.29 | [13 empty] | VV | 2 | 2 | True | 0 | ROZPOCET
| VV |  | Mezisoučet |  | 10.29 | [13 empty] | VV | 2 | 3 | True | 0 | ROZPOCET
| VV |  | (4,65*2+6*2)*2 |  | 42.6 | [13 empty] | VV | 2 | 2 | True | 0 | ROZPOCET
| VV |  | Mezisoučet |  | 42.6 | [13 empty] | VV | 2 | 3 | True | 0 | ROZPOCET
| VV |  | Součet |  | 67.08 | [13 empty] | VV | 2 | 4 | True | 1 | ROZPOCET
23 | K | 642945111 | Osazování protipožárních nebo protiplynových zárubní dveří jednokřídlových do 2,5 m2 | kus | 3 |  | 0 |  |  |  | základní |  | 0 | 0.4417 | 1.3251 | 0 | 0 | 4 | K | 2 |  |  |  | ROZPOCET | 0 | 0 | 0 | 0 | 0 | 1 | 0 | 4 | 1620941250
| VV |  | ozn. D01 | [15 empty] | VV | 2 | 1 | True | 0 | ROZPOCET
| VV |  | 3 |  | 3 | [13 empty] | VV | 2 | 2 | True | 0 | ROZPOCET
| VV |  | Součet |  | 3 | [13 empty] | VV | 2 | 4 | True | 1 | ROZPOCET
24 | M | 55331577 | zárubeň jednokřídlá ocelová pro zdění s protipožární úpravou tl stěny 260-300mm rozměru 800/1970, 2100mm | kus | 3 |  | 0 |  |  |  | základní |  | 0 | 0.02337 | 0.07011 | 0 | 0 | 8 | M | 2 |  |  |  | ROZPOCET | 0 | 0 | 0 | 0 | 0 | 1 | 0 | 4 | -1470529185
| D | 9 | Ostatní konstrukce a práce, bourání |  |  |  | 0 | [5 empty] | 0 |  | 0.012466 |  | 11.0474 | 1 | D | 1 |  |  |  | ROZPOCET | [6 empty] | 0
25 | K | 900100501 | D+M PHP s hasicí schopností 21 A/113 B 6 kg vč. nástěnného držáku | kus | 2 |  | 0 |  |  |  | základní |  | 0 | 0 | 0 | 0 | 0 | 4 | K | 2 |  |  |  | ROZPOCET | 0 | 0 | 0 | 0 | 0 | 1 | 0 | 4 | 1387110261
26 | K | 900100502 | D+M autonomní čidlo detekce kouře | kus | 2 |  | 0 |  |  |  | základní |  | 0 | 0 | 0 | 0 | 0 | 4 | K | 2 |  |  |  | ROZPOCET | 0 | 0 | 0 | 0 | 0 | 1 | 0 | 4 | -327494035
27 | K | 900100503 | D+M zrcadla 2800x1200 mm lepené na obklad | kus | 1 |  | 0 |  |  |  | základní |  | 0 | 0 | 0 | 0 | 0 | 4 | K | 2 |  |  |  | ROZPOCET | 0 | 0 | 0 | 0 | 0 | 1 | 0 | 4 | 1149266878
28 | K | 900100504 | D+M zrcadla 2200x1200 mm lepené na obklad | kus | 1 |  | 0 |  |  |  | základní |  | 0 | 0 | 0 | 0 | 0 | 4 | K | 2 |  |  |  | ROZPOCET | 0 | 0 | 0 | 0 | 0 | 1 | 0 | 4 | -2059638021
29 | K | 900100505 | D+M zrcadla 600x1200 mm lepené na obklad | kus | 1 |  | 0 |  |  |  | základní |  | 0 | 0 | 0 | 0 | 0 | 4 | K | 2 |  |  |  | ROZPOCET | 0 | 0 | 0 | 0 | 0 | 1 | 0 | 4 | -243962852
30 | K | 900100700 | D+M gastro nerezový stůl se zabudovaným dřezem, 6 nohou, výška hrany u stěn o pracovní roviny bude 20-40 mm - odhad | kpl | 1 |  | 0 |  |  |  | základní |  | 0 | 0 | 0 | 0 | 0 | 4 | K | 2 |  |  |  | ROZPOCET | 0 | 0 | 0 | 0 | 0 | 1 | 0 | 4 | -1103150000
| VV |  | 1 |  | 1 | [13 empty] | VV | 2 | 2 | True | 1 | ROZPOCET
31 | K | 949101111 | Lešení pomocné pro objekty pozemních staveb s lešeňovou podlahou v do 1,9 m zatížení do 150 kg/m2 | m2 | 49.4 |  | 0 |  |  |  | základní |  | 0 | 0.00013 | 0.006422 | 0 | 0 | 4 | K | 2 |  |  |  | ROZPOCET | 0 | 0 | 0 | 0 | 0 | 1 | 0 | 4 | 385626835
32 | K | 952901111 | Vyčištění budov bytové a občanské výstavby při výšce podlaží do 4 m | m2 | 141.4 |  | 0 |  |  |  | základní |  | 0 | 4e-05 | 0.005656 | 0 | 0 | 4 | K | 2 |  |  |  | ROZPOCET | 0 | 0 | 0 | 0 | 0 | 1 | 0 | 4 | -1390117469
| VV |  | 49,4 |  | 49.4 | [13 empty] | VV | 2 | 2 | True | 0 | ROZPOCET
| VV |  | Mezisoučet |  | 49.4 | [13 empty] | VV | 2 | 3 | True | 0 | ROZPOCET
| VV |  | chodby+schodiště | [15 empty] | VV | 2 | 1 | True | 0 | ROZPOCET
| VV |  | 62+30 |  | 92 | [13 empty] | VV | 2 | 2 | True | 0 | ROZPOCET
| VV |  | Mezisoučet |  | 92 | [13 empty] | VV | 2 | 3 | True | 0 | ROZPOCET
| VV |  | Součet |  | 141.4 | [13 empty] | VV | 2 | 4 | True | 1 | ROZPOCET
33 | K | 962032230 | Bourání zdiva z cihel pálených nebo vápenopískových na MV nebo MVC do 1 m3 | m3 | 0.308 |  | 0 |  |  |  | základní |  | 0 | 0 | 0 | 1.8 | 0.5544 | 4 | K | 2 |  |  |  | ROZPOCET | 0 | 0 | 0 | 0 | 0 | 1 | 0 | 4 | 697856964
| VV |  | u vstupních dveří - odhad | [15 empty] | VV | 2 | 1 | True | 0 | ROZPOCET
| VV |  | 0,5*2,05*0,3 |  | 0.308 | [13 empty] | VV | 2 | 2 | True | 0 | ROZPOCET
| VV |  | Mezisoučet |  | 0.308 | [13 empty] | VV | 2 | 3 | True | 0 | ROZPOCET
| VV |  | Součet |  | 0.308 | [13 empty] | VV | 2 | 4 | True | 1 | ROZPOCET
34 | K | 965043431 | Bourání podkladů pod dlažby betonových s potěrem nebo teracem tl do 150 mm pl do 4 m2 | m3 | 1.022 |  | 0 |  |  |  | základní |  | 0 | 0 | 0 | 2.2 | 2.2484 | 4 | K | 2 |  |  |  | ROZPOCET | 0 | 0 | 0 | 0 | 0 | 1 | 0 | 4 | -2048914784
| VV |  | betonek u sprchových koutů | [15 empty] | VV | 2 | 1 | True | 0 | ROZPOCET
| VV |  | typ A | [15 empty] | VV | 2 | 1 | True | 0 | ROZPOCET
| VV |  | 1,625*0,95*0,2 |  | 0.309 | [13 empty] | VV | 2 | 2 | True | 0 | ROZPOCET
| VV |  | 1,65*0,85*0,2 |  | 0.281 | [13 empty] | VV | 2 | 2 | True | 0 | ROZPOCET
| VV |  | typ B | [15 empty] | VV | 2 | 1 | True | 0 | ROZPOCET
| VV |  | 2,4*0,9*0,2 |  | 0.432 | [13 empty] | VV | 2 | 2 | True | 0 | ROZPOCET
| VV |  | Součet |  | 1.022 | [13 empty] | VV | 2 | 4 | True | 1 | ROZPOCET
35 | K | 965046111 | Broušení stávajících betonových podlah úběr do 3 mm | m2 | 55.8 |  | 0 |  |  |  | základní |  | 0 | 0 | 0 | 0 | 0 | 4 | K | 2 |  |  |  | ROZPOCET | 0 | 0 | 0 | 0 | 0 | 1 | 0 | 4 | -670981449
| VV |  | 55,8 |  | 55.8 | [13 empty] | VV | 2 | 2 | True | 1 | ROZPOCET
36 | K | 968072455 | Vybourání kovových dveřních zárubní pl do 2 m2 | m2 | 12.608 |  | 0 |  |  |  | základní |  | 0 | 0 | 0 | 0.076 | 0.95821 | 4 | K | 2 |  |  |  | ROZPOCET | 0 | 0 | 0 | 0 | 0 | 1 | 0 | 4 | -986523627
| VV |  | typ A+B | [15 empty] | VV | 2 | 1 | True | 0 | ROZPOCET
| VV |  | 0,8*1,97*3 |  | 4.728 | [13 empty] | VV | 2 | 2 | True | 0 | ROZPOCET
| VV |  | typ A | [15 empty] | VV | 2 | 1 | True | 0 | ROZPOCET
| VV |  | 0,7*1,97*2 |  | 2.758 | [13 empty] | VV | 2 | 2 | True | 0 | ROZPOCET
| VV |  | typ B | [15 empty] | VV | 2 | 1 | True | 0 | ROZPOCET
| VV |  | 0,7*1,97*2+0,6*1,97*2 |  | 5.122 | [13 empty] | VV | 2 | 2 | True | 0 | ROZPOCET
| VV |  | Součet |  | 12.608 | [13 empty] | VV | 2 | 4 | True | 1 | ROZPOCET
37 | K | 968082015 | Vybourání plastových rámů oken včetně křídel plochy do 1 m2 | m2 | 0.72 |  | 0 |  |  |  | základní |  | 0 | 0 | 0 | 0.073 | 0.05256 | 4 | K | 2 |  |  |  | ROZPOCET | 0 | 0 | 0 | 0 | 0 | 1 | 0 | 4 | 1051801866
| VV |  | stávající okna | [15 empty] | VV | 2 | 1 | True | 0 | ROZPOCET
| VV |  | 0,6*0,4*3 |  | 0.72 | [13 empty] | VV | 2 | 2 | True | 1 | ROZPOCET
38 | K | 971033341 | Vybourání otvorů ve zdivu cihelném pl do 0,09 m2 na MVC nebo MV tl do 300 mm | kus | 1 |  | 0 |  |  |  | základní |  | 0 | 0 | 0 | 0.054 | 0.054 | 4 | K | 2 |  |  |  | ROZPOCET | 0 | 0 | 0 | 0 | 0 | 1 | 0 | 4 | 949798326
39 | K | 973031345 | Vysekání kapes ve zdivu cihelném na MV nebo MVC pl do 0,25 m2 hl do 300 mm | kus | 2 |  | 0 |  |  |  | základní |  | 0 | 0 | 0 | 0.097 | 0.194 | 4 | K | 2 |  |  |  | ROZPOCET | 0 | 0 | 0 | 0 | 0 | 1 | 0 | 4 | 239527617
| VV |  | revizní otvor | [15 empty] | VV | 2 | 1 | True | 0 | ROZPOCET
| VV |  | 2 |  | 2 | [13 empty] | VV | 2 | 2 | True | 1 | ROZPOCET
40 | K | 977151113 | Jádrové vrty diamantovými korunkami do stavebních materiálů D přes 40 do 50 mm | m | 0.4 |  | 0 |  |  |  | základní |  | 0 | 0.00097 | 0.000388 | 0.0043 | 0.00172 | 4 | K | 2 |  |  |  | ROZPOCET | 0 | 0 | 0 | 0 | 0 | 1 | 0 | 4 | 2073665325
| VV |  | kuchyně | [15 empty] | VV | 2 | 1 | True | 0 | ROZPOCET
| VV |  | 2*0,2 |  | 0.4 | [13 empty] | VV | 2 | 2 | True | 1 | ROZPOCET
41 | K | 978011191 | Otlučení (osekání) vnitřní vápenné nebo vápenocementové omítky stropů v rozsahu přes 50 do 100 % | m2 | 47.9 |  | 0 |  |  |  | základní |  | 0 | 0 | 0 | 0.05 | 2.395 | 4 | K | 2 |  |  |  | ROZPOCET | 0 | 0 | 0 | 0 | 0 | 1 | 0 | 4 | 12144461
| VV |  | typ A | [15 empty] | VV | 2 | 1 | True | 0 | ROZPOCET
| VV |  | 4,65*6 |  | 27.9 | [13 empty] | VV | 2 | 2 | True | 0 | ROZPOCET
| VV |  | odečíst SDK | [15 empty] | VV | 2 | 1 | True | 0 | ROZPOCET
| VV |  | typ A | [15 empty] | VV | 2 | 1 | True | 0 | ROZPOCET
| VV |  | m. 008 | [15 empty] | VV | 2 | 1 | True | 0 | ROZPOCET
| VV |  | -2*0,5 |  | -1 | [13 empty] | VV | 2 | 2 | True | 0 | ROZPOCET
| VV |  | m. 007 | [15 empty] | VV | 2 | 1 | True | 0 | ROZPOCET
| VV |  | -1,38 |  | -1.38 | [13 empty] | VV | 2 | 2 | True | 0 | ROZPOCET
| VV |  | Mezisoučet |  | 25.52 | [13 empty] | VV | 2 | 3 | True | 0 | ROZPOCET
| VV |  | typ B | [15 empty] | VV | 2 | 1 | True | 0 | ROZPOCET
| VV |  | 4,65*6 |  | 27.9 | [13 empty] | VV | 2 | 2 | True | 0 | ROZPOCET
| VV |  | odečíst SDK | [15 empty] | VV | 2 | 1 | True | 0 | ROZPOCET
| VV |  | m. 003 | [15 empty] | VV | 2 | 1 | True | 0 | ROZPOCET
| VV |  | -2*0,5 |  | -1 | [13 empty] | VV | 2 | 2 | True | 0 | ROZPOCET
| VV |  | m. 001 | [15 empty] | VV | 2 | 1 | True | 0 | ROZPOCET
| VV |  | -2,81 |  | -2.81 | [13 empty] | VV | 2 | 2 | True | 0 | ROZPOCET
| VV |  | m. 002 | [15 empty] | VV | 2 | 1 | True | 0 | ROZPOCET
| VV |  | -1,71 |  | -1.71 | [13 empty] | VV | 2 | 2 | True | 0 | ROZPOCET
| VV |  | Mezisoučet |  | 22.38 | [13 empty] | VV | 2 | 3 | True | 0 | ROZPOCET
| VV |  | Součet |  | 47.9 | [13 empty] | VV | 2 | 4 | True | 1 | ROZPOCET
42 | K | 978013191 | Otlučení (osekání) vnitřní vápenné nebo vápenocementové omítky stěn v rozsahu přes 50 do 100 % | m2 | 99.764 |  | 0 |  |  |  | základní |  | 0 | 0 | 0 | 0.046 | 4.5891 | 4 | K | 2 |  |  |  | ROZPOCET | 0 | 0 | 0 | 0 | 0 | 1 | 0 | 4 | 1964465355
| VV |  | stávající omítky | [15 empty] | VV | 2 | 1 | True | 0 | ROZPOCET
| VV |  | typ A | [15 empty] | VV | 2 | 1 | True | 0 | ROZPOCET
| VV |  | (4,65+6)*2*2,53-2,04*1,4*2-0,8*1,97*2+(0,8+1,97*2)*2*0,3+(2,04+1,4*2)*2*0,2 |  | 49.805 | [13 empty] | VV | 2 | 2 | True | 0 | ROZPOCET
| VV |  | Mezisoučet |  | 49.805 | [13 empty] | VV | 2 | 3 | True | 0 | ROZPOCET
| VV |  | typ B | [15 empty] | VV | 2 | 1 | True | 0 | ROZPOCET
| VV |  | (4,65+6)*2*2,53-2,04*1,4*2-0,8*1,97+(0,8+1,97*2)*0,3+(2,04+1,4*2)*2*0,2 |  | 49.959 | [13 empty] | VV | 2 | 2 | True | 0 | ROZPOCET
| VV |  | Mezisoučet |  | 49.959 | [13 empty] | VV | 2 | 3 | True | 0 | ROZPOCET
| VV |  | Součet |  | 99.764 | [13 empty] | VV | 2 | 4 | True | 1 | ROZPOCET
| D | 997 | Přesun sutě |  |  |  | 0 | [5 empty] | 0 |  | 0 |  | 0 | 1 | D | 1 |  |  |  | ROZPOCET | [6 empty] | 0
43 | K | 997002611 | Nakládání suti a vybouraných hmot | t | 26.166 |  | 0 |  |  |  | základní |  | 0 | 0 | 0 | 0 | 0 | 4 | K | 2 |  |  |  | ROZPOCET | 0 | 0 | 0 | 0 | 0 | 1 | 0 | 4 | -1985690068
| VV |  | demontáže | [15 empty] | VV | 2 | 1 | True | 0 | ROZPOCET
| VV |  | 25,295 |  | 25.295 | [13 empty] | VV | 2 | 2 | True | 0 | ROZPOCET
| VV |  | demontáže EL | [15 empty] | VV | 2 | 1 | True | 0 | ROZPOCET
| VV |  | 0,12/8 |  | 0.015 | [13 empty] | VV | 2 | 2 | True | 0 | ROZPOCET
| VV |  | demontáže kanalizace | [15 empty] | VV | 2 | 1 | True | 0 | ROZPOCET
| VV |  | 2,17/8 |  | 0.271 | [13 empty] | VV | 2 | 2 | True | 0 | ROZPOCET
| VV |  | demontáže vodovodu | [15 empty] | VV | 2 | 1 | True | 0 | ROZPOCET
| VV |  | 0,357/8 |  | 0.045 | [13 empty] | VV | 2 | 2 | True | 0 | ROZPOCET
| VV |  | demontáže zařizovacích předmětů | [15 empty] | VV | 2 | 1 | True | 0 | ROZPOCET
| VV |  | 4,32/8 |  | 0.54 | [13 empty] | VV | 2 | 2 | True | 0 | ROZPOCET
| VV |  | Součet |  | 26.166 | [13 empty] | VV | 2 | 4 | True | 1 | ROZPOCET
44 | K | 997013156 | Vnitrostaveništní doprava suti a vybouraných hmot pro budovy v přes 18 do 21 m s omezením mechanizace | t | 26.166 |  | 0 |  |  |  | základní |  | 0 | 0 | 0 | 0 | 0 | 4 | K | 2 |  |  |  | ROZPOCET | 0 | 0 | 0 | 0 | 0 | 1 | 0 | 4 | -1718396631
45 | K | 997013501 | Odvoz suti a vybouraných hmot na skládku nebo meziskládku do 1 km se složením | t | 26.166 |  | 0 |  |  |  | základní |  | 0 | 0 | 0 | 0 | 0 | 4 | K | 2 |  |  |  | ROZPOCET | 0 | 0 | 0 | 0 | 0 | 1 | 0 | 4 | -939432409
46 | K | 997013509 | Příplatek k odvozu suti a vybouraných hmot na skládku ZKD 1 km přes 1 km | t | 235.494 |  | 0 |  |  |  | základní |  | 0 | 0 | 0 | 0 | 0 | 4 | K | 2 |  |  |  | ROZPOCET | 0 | 0 | 0 | 0 | 0 | 1 | 0 | 4 | 1757511841
| VV |  | 26,166 |  | 26.166 | [13 empty] | VV | 2 | 2 | True | 1 | ROZPOCET
| VV |  | 26,166*9 'Přepočtené koeficientem množství |  | 235.494 | [13 empty] | VV | 2 | 2 | False | 1 | ROZPOCET
47 | K | 997013602 | Poplatek za uložení na skládce (skládkovné) stavebního odpadu železobetonového kód odpadu 17 01 01 | t | 2.248 |  | 0 |  |  |  | základní |  | 0 | 0 | 0 | 0 | 0 | 4 | K | 2 |  |  |  | ROZPOCET | 0 | 0 | 0 | 0 | 0 | 1 | 0 | 4 | 139368297
| VV |  | 2,248 |  | 2.248 | [13 empty] | VV | 2 | 2 | True | 1 | ROZPOCET
48 | K | 997013603 | Poplatek za uložení na skládce (skládkovné) stavebního odpadu cihelného kód odpadu 17 01 02 | t | 0.804 |  | 0 |  |  |  | základní |  | 0 | 0 | 0 | 0 | 0 | 4 | K | 2 |  |  |  | ROZPOCET | 0 | 0 | 0 | 0 | 0 | 1 | 0 | 4 | 2080370188
| VV |  | 0,554+0,054+0,194+0,002 |  | 0.804 | [13 empty] | VV | 2 | 2 | True | 1 | ROZPOCET
49 | K | 997013609 | Poplatek za uložení na skládce (skládkovné) stavebního odpadu ze směsí nebo oddělených frakcí betonu, cihel a keramických výrobků kód odpadu 17 01 07 | t | 23.114 |  | 0 |  |  |  | základní |  | 0 | 0 | 0 | 0 | 0 | 4 | K | 2 |  |  |  | ROZPOCET | 0 | 0 | 0 | 0 | 0 | 1 | 0 | 4 | -1489351177
| VV |  | 26,166-2,248-0,804 |  | 23.114 | [13 empty] | VV | 2 | 2 | True | 1 | ROZPOCET
| D | 998 | Přesun hmot |  |  |  | 0 | [5 empty] | 0 |  | 0 |  | 0 | 1 | D | 1 |  |  |  | ROZPOCET | [6 empty] | 0
50 | K | 998018003 | Přesun hmot ruční pro budovy v přes 12 do 24 m | t | 8.536 |  | 0 |  |  |  | základní |  | 0 | 0 | 0 | 0 | 0 | 4 | K | 2 |  |  |  | ROZPOCET | 0 | 0 | 0 | 0 | 0 | 1 | 0 | 4 | -732001243
| D | PSV | Práce a dodávky PSV |  |  |  | 0 | [5 empty] | 0 |  | 0 |  | 14.2196 | 2 | D | 0 |  |  |  | ROZPOCET | [6 empty] | 0
| D | 735 | Ústřední vytápění - otopná tělesa |  |  |  | 0 | [5 empty] | 0 |  | 0 |  | 0.0952 | 2 | D | 1 |  |  |  | ROZPOCET | [6 empty] | 0
51 | K | 735111810 | Demontáž otopného tělesa litinového článkového | m2 | 4 |  | 0 |  |  |  | základní |  | 0 | 0 | 0 | 0.0238 | 0.0952 | 16 | K | 2 |  |  |  | ROZPOCET | 0 | 0 | 0 | 0 | 0 | 1 | 0 | 16 | 838476358
| VV |  | odhad | [15 empty] | VV | 2 | 1 | True | 0 | ROZPOCET
| VV |  | 2*0,5*2*2 |  | 4 | [13 empty] | VV | 2 | 2 | True | 1 | ROZPOCET
| D | 751 | Vzduchotechnika |  |  |  | 0 | [5 empty] | 0 |  | 0 |  | 0.004 | 2 | D | 1 |  |  |  | ROZPOCET | [6 empty] | 0
52 | K | 751111811 | Demontáž ventilátoru axiálního nízkotlakého kruhové potrubí D do 200 mm | kus | 2 |  | 0 |  |  |  | základní |  | 0 | 0 | 0 | 0.002 | 0.004 | 16 | K | 2 |  |  |  | ROZPOCET | 0 | 0 | 0 | 0 | 0 | 1 | 0 | 16 | 1727496174
53 | K | 998751312 | Přesun hmot procentní pro vzduchotechniku ruční v objektech v přes 12 do 24 m | % |  |  | 0 |  |  |  | základní |  | 0 | 0 | 0 | 0 | 0 | 16 | K | 2 |  |  |  | ROZPOCET | 0 | 0 | 0 | 0 | 0 | 1 | 0 | 16 | 1523612158
| D | 763 | Konstrukce suché výstavby |  |  |  | 0 | [5 empty] | 0 |  | 0 |  | 5.6401 | 2 | D | 1 |  |  |  | ROZPOCET | [6 empty] | 0
54 | K | 763111812 | Demontáž SDK příčky s jednoduchou ocelovou nosnou konstrukcí opláštění dvojité | m2 | 79.093 |  | 0 |  |  |  | základní |  | 0 | 0 | 0 | 0.05638 | 4.4593 | 16 | K | 2 |  |  |  | ROZPOCET | 0 | 0 | 0 | 0 | 0 | 1 | 0 | 16 | -2115225243
| VV |  | včetně stávajících EL kabelů | [15 empty] | VV | 2 | 1 | True | 0 | ROZPOCET
| VV |  | typ A | [15 empty] | VV | 2 | 1 | True | 0 | ROZPOCET
| VV |  | tl. 100 mm | [15 empty] | VV | 2 | 1 | True | 0 | ROZPOCET
| VV |  | (4,65+0,95+1+0,6+1,3+0,685+0,465)*2,53-0,7*1,97*2 |  | 21.657 | [13 empty] | VV | 2 | 2 | True | 0 | ROZPOCET
| VV |  | předstěny | [15 empty] | VV | 2 | 1 | True | 0 | ROZPOCET
| VV |  | 3*1,2 |  | 3.6 | [13 empty] | VV | 2 | 2 | True | 0 | ROZPOCET
| VV |  | tl. 50 mm | [15 empty] | VV | 2 | 1 | True | 0 | ROZPOCET
| VV |  | 1,65*2,53+(0,35+0,3)*2,53 |  | 5.819 | [13 empty] | VV | 2 | 2 | True | 0 | ROZPOCET
| VV |  | typ B | [15 empty] | VV | 2 | 1 | True | 0 | ROZPOCET
| VV |  | tl. 100 mm | [15 empty] | VV | 2 | 1 | True | 0 | ROZPOCET
| VV |  | (4,65+2,25+0,9+0,6+0,86)*2,53-0,7*1,97*2-0,6*1,97*2 |  | 18.306 | [13 empty] | VV | 2 | 2 | True | 0 | ROZPOCET
| VV |  | tl. 50 mm | [15 empty] | VV | 2 | 1 | True | 0 | ROZPOCET
| VV |  | (0,3*2+0,3*2+0,35*2+0,3+0,35+0,86+0,25+0,195)*2,53 |  | 9.753 | [13 empty] | VV | 2 | 2 | True | 0 | ROZPOCET
| VV |  | Mezisoučet |  | 59.135 | [13 empty] | VV | 2 | 3 | True | 0 | ROZPOCET
| VV |  | typ B | [15 empty] | VV | 2 | 1 | True | 0 | ROZPOCET
| VV |  | předstěna tl. 185 mm | [15 empty] | VV | 2 | 1 | True | 0 | ROZPOCET
| VV |  | 3*1,2 |  | 3.6 | [13 empty] | VV | 2 | 2 | True | 0 | ROZPOCET
| VV |  | typ A | [15 empty] | VV | 2 | 1 | True | 0 | ROZPOCET
| VV |  | tl. 175 mm | [15 empty] | VV | 2 | 1 | True | 0 | ROZPOCET
| VV |  | (3*2,53-0,6*0,4*3) |  | 6.87 | [13 empty] | VV | 2 | 2 | True | 0 | ROZPOCET
| VV |  | Mezisoučet |  | 10.47 | [13 empty] | VV | 2 | 3 | True | 0 | ROZPOCET
| VV |  | typ B | [15 empty] | VV | 2 | 1 | True | 0 | ROZPOCET
| VV |  | tl. 490 mm | [15 empty] | VV | 2 | 1 | True | 0 | ROZPOCET
| VV |  | (1,45+0,1+0,05)*2,53 |  | 4.048 | [13 empty] | VV | 2 | 2 | True | 0 | ROZPOCET
| VV |  | tl. 250 mm | [15 empty] | VV | 2 | 1 | True | 0 | ROZPOCET
| VV |  | ((1,55+0,1)*2,53+0,5*2,53) |  | 5.44 | [13 empty] | VV | 2 | 2 | True | 0 | ROZPOCET
| VV |  | Mezisoučet |  | 9.488 | [13 empty] | VV | 2 | 3 | True | 0 | ROZPOCET
| VV |  | Součet |  | 79.093 | [13 empty] | VV | 2 | 4 | True | 1 | ROZPOCET
55 | K | 763131831 | Demontáž SDK podhledu s jednovrstvou nosnou kcí z ocelových profilů opláštění jednoduché | m2 | 7.9 |  | 0 |  |  |  | základní |  | 0 | 0 | 0 | 0.01725 | 0.13628 | 16 | K | 2 |  |  |  | ROZPOCET | 0 | 0 | 0 | 0 | 0 | 1 | 0 | 16 | 1493956773
| VV |  | typ A | [15 empty] | VV | 2 | 1 | True | 0 | ROZPOCET
| VV |  | m. 008 | [15 empty] | VV | 2 | 1 | True | 0 | ROZPOCET
| VV |  | 2*0,5 |  | 1 | [13 empty] | VV | 2 | 2 | True | 0 | ROZPOCET
| VV |  | m. 007 | [15 empty] | VV | 2 | 1 | True | 0 | ROZPOCET
| VV |  | 1,38 |  | 1.38 | [13 empty] | VV | 2 | 2 | True | 0 | ROZPOCET
| VV |  | Mezisoučet |  | 2.38 | [13 empty] | VV | 2 | 3 | True | 0 | ROZPOCET
| VV |  | typ B | [15 empty] | VV | 2 | 1 | True | 0 | ROZPOCET
| VV |  | m. 003 | [15 empty] | VV | 2 | 1 | True | 0 | ROZPOCET
| VV |  | 2*0,5 |  | 1 | [13 empty] | VV | 2 | 2 | True | 0 | ROZPOCET
| VV |  | m. 001 | [15 empty] | VV | 2 | 1 | True | 0 | ROZPOCET
| VV |  | 2,81 |  | 2.81 | [13 empty] | VV | 2 | 2 | True | 0 | ROZPOCET
| VV |  | m. 002 | [15 empty] | VV | 2 | 1 | True | 0 | ROZPOCET
| VV |  | 1,71 |  | 1.71 | [13 empty] | VV | 2 | 2 | True | 0 | ROZPOCET
| VV |  | Mezisoučet |  | 5.52 | [13 empty] | VV | 2 | 3 | True | 0 | ROZPOCET
| VV |  | Součet |  | 7.9 | [13 empty] | VV | 2 | 4 | True | 1 | ROZPOCET
56 | K | 763411811 | Demontáž sanitárních příček z desek | m2 | 28.8 |  | 0 |  |  |  | základní |  | 0 | 0 | 0 | 0.0275 | 0.792 | 16 | K | 2 |  |  |  | ROZPOCET | 0 | 0 | 0 | 0 | 0 | 1 | 0 | 16 | -1412320808
| VV |  | typ A | [15 empty] | VV | 2 | 1 | True | 0 | ROZPOCET
| VV |  | (1,5*3+0,9*3)*2 |  | 14.4 | [13 empty] | VV | 2 | 2 | True | 0 | ROZPOCET
| VV |  | typ B | [15 empty] | VV | 2 | 1 | True | 0 | ROZPOCET
| VV |  | (1,5*3+0,9*3)*2 |  | 14.4 | [13 empty] | VV | 2 | 2 | True | 0 | ROZPOCET
| VV |  | Součet |  | 28.8 | [13 empty] | VV | 2 | 4 | True | 1 | ROZPOCET
57 | K | 763411821 | Demontáž dveří sanitárních příček | kus | 6 |  | 0 |  |  |  | základní |  | 0 | 0 | 0 | 0.0421 | 0.2526 | 16 | K | 2 |  |  |  | ROZPOCET | 0 | 0 | 0 | 0 | 0 | 1 | 0 | 16 | 377292120
| VV |  | typ A | [15 empty] | VV | 2 | 1 | True | 0 | ROZPOCET
| VV |  | 3 |  | 3 | [13 empty] | VV | 2 | 2 | True | 0 | ROZPOCET
| VV |  | typ B | [15 empty] | VV | 2 | 1 | True | 0 | ROZPOCET
| VV |  | 3 |  | 3 | [13 empty] | VV | 2 | 2 | True | 0 | ROZPOCET
| VV |  | Součet |  | 6 | [13 empty] | VV | 2 | 4 | True | 1 | ROZPOCET
58 | K | 998763403 | Přesun hmot procentní pro sádrokartonové konstrukce v objektech v přes 12 do 24 m | % |  |  | 0 |  |  |  | základní |  | 0 | 0 | 0 | 0 | 0 | 16 | K | 2 |  |  |  | ROZPOCET | 0 | 0 | 0 | 0 | 0 | 1 | 0 | 16 | 245715087
| D | 766 | Konstrukce truhlářské |  |  |  | 0 | [5 empty] | 0 |  | 0 |  | 0.216 | 2 | D | 1 |  |  |  | ROZPOCET | [6 empty] | 0
59 | K | 766691914 | Vyvěšení nebo zavěšení dřevěných křídel dveří pl do 2 m2 | kus | 9 |  | 0 |  |  |  | základní |  | 0 | 0 | 0 | 0.024 | 0.216 | 16 | K | 2 |  |  |  | ROZPOCET | 0 | 0 | 0 | 0 | 0 | 1 | 0 | 16 | 1545591497
| VV |  | typ A+B | [15 empty] | VV | 2 | 1 | True | 0 | ROZPOCET
| VV |  | 3 |  | 3 | [13 empty] | VV | 2 | 2 | True | 0 | ROZPOCET
| VV |  | typ A | [15 empty] | VV | 2 | 1 | True | 0 | ROZPOCET
| VV |  | 2 |  | 2 | [13 empty] | VV | 2 | 2 | True | 0 | ROZPOCET
| VV |  | typ B | [15 empty] | VV | 2 | 1 | True | 0 | ROZPOCET
| VV |  | 4 |  | 4 | [13 empty] | VV | 2 | 2 | True | 0 | ROZPOCET
| VV |  | Součet |  | 9 | [13 empty] | VV | 2 | 4 | True | 1 | ROZPOCET
60 | K | 998766203 | Přesun hmot procentní pro kce truhlářské v objektech v přes 12 do 24 m | % |  |  | 0 |  |  |  | základní |  | 0 | 0 | 0 | 0 | 0 | 16 | K | 2 |  |  |  | ROZPOCET | 0 | 0 | 0 | 0 | 0 | 1 | 0 | 16 | -1514592580
| D | 771 | Podlahy z dlaždic |  |  |  | 0 | [5 empty] | 0 |  | 0 |  | 4.1934 | 2 | D | 1 |  |  |  | ROZPOCET | [6 empty] | 0
61 | K | 771471810 | Demontáž soklíků z dlaždic keramických kladených do malty rovných | m | 6.8 |  | 0 |  |  |  | základní |  | 0 | 0 | 0 | 0.01174 | 0.079832 | 16 | K | 2 |  |  |  | ROZPOCET | 0 | 0 | 0 | 0 | 0 | 1 | 0 | 16 | 1757709957
| VV |  | typ A | [15 empty] | VV | 2 | 1 | True | 0 | ROZPOCET
| VV |  | m. 007 | [15 empty] | VV | 2 | 1 | True | 0 | ROZPOCET
| VV |  | (1,2+0,685+0,465)*2-0,7-0,8 |  | 3.2 | [13 empty] | VV | 2 | 2 | True | 0 | ROZPOCET
| VV |  | typ B | [15 empty] | VV | 2 | 1 | True | 0 | ROZPOCET
| VV |  | m. 001 | [15 empty] | VV | 2 | 1 | True | 0 | ROZPOCET
| VV |  | (2,25+0,625*2)*2-0,7*2-0,6*2-0,8 |  | 3.6 | [13 empty] | VV | 2 | 2 | True | 0 | ROZPOCET
| VV |  | Součet |  | 6.8 | [13 empty] | VV | 2 | 4 | True | 1 | ROZPOCET
62 | K | 771571810 | Demontáž podlah z dlaždic keramických kladených do malty | m2 | 49.46 |  | 0 |  |  |  | základní |  | 0 | 0 | 0 | 0.08317 | 4.1136 | 16 | K | 2 |  |  |  | ROZPOCET | 0 | 0 | 0 | 0 | 0 | 1 | 0 | 16 | 2026770884
| VV |  | typ A | [15 empty] | VV | 2 | 1 | True | 0 | ROZPOCET
| VV |  | 4,25+1,38+9,08+10,61 |  | 25.32 | [13 empty] | VV | 2 | 2 | True | 0 | ROZPOCET
| VV |  | typ B | [15 empty] | VV | 2 | 1 | True | 0 | ROZPOCET
| VV |  | 9,52+8,85+1,25+2,81+1,71 |  | 24.14 | [13 empty] | VV | 2 | 2 | True | 0 | ROZPOCET
| VV |  | Součet |  | 49.46 | [13 empty] | VV | 2 | 4 | True | 1 | ROZPOCET
63 | K | 998771203 | Přesun hmot procentní pro podlahy z dlaždic v objektech v přes 12 do 24 m | % |  |  | 0 |  |  |  | základní |  | 0 | 0 | 0 | 0 | 0 | 16 | K | 2 |  |  |  | ROZPOCET | 0 | 0 | 0 | 0 | 0 | 1 | 0 | 16 | 1853956066
| D | 781 | Dokončovací práce - obklady |  |  |  | 0 | [5 empty] | 0 |  | 0 |  | 4.0563 | 2 | D | 1 |  |  |  | ROZPOCET | [6 empty] | 0
64 | K | 781471810 | Demontáž obkladů z obkladaček keramických kladených do malty | m2 | 49.77 |  | 0 |  |  |  | základní |  | 0 | 0 | 0 | 0.0815 | 4.0563 | 16 | K | 2 |  |  |  | ROZPOCET | 0 | 0 | 0 | 0 | 0 | 1 | 0 | 16 | 691996555
| VV |  | typ A | [15 empty] | VV | 2 | 1 | True | 0 | ROZPOCET
| VV |  | m. 008 | [15 empty] | VV | 2 | 1 | True | 0 | ROZPOCET
| VV |  | (3,025+3)*2-2,04*(2-0,89) |  | 9.786 | [13 empty] | VV | 2 | 2 | True | 0 | ROZPOCET
| VV |  | 2,04*0,2+(2-0,89)*2*0,2 |  | 0.852 | [13 empty] | VV | 2 | 2 | True | 0 | ROZPOCET
| VV |  | Mezisoučet |  | 10.638 | [13 empty] | VV | 2 | 3 | True | 0 | ROZPOCET
| VV |  | m. 009 | [15 empty] | VV | 2 | 1 | True | 0 | ROZPOCET
| VV |  | 2*0,89+0,2*2+0,85*2,25 |  | 4.093 | [13 empty] | VV | 2 | 2 | True | 0 | ROZPOCET
| VV |  | 3,5*2,25-3*1,2+3*0,1 |  | 4.575 | [13 empty] | VV | 2 | 2 | True | 0 | ROZPOCET
| VV |  | Mezisoučet |  | 8.668 | [13 empty] | VV | 2 | 3 | True | 0 | ROZPOCET
| VV |  | m. 006 | [15 empty] | VV | 2 | 1 | True | 0 | ROZPOCET
| VV |  | (1,15+3)*1,77-0,8*1,77 |  | 5.93 | [13 empty] | VV | 2 | 2 | True | 0 | ROZPOCET
| VV |  | Mezisoučet |  | 5.93 | [13 empty] | VV | 2 | 3 | True | 0 | ROZPOCET
| VV |  | typ B | [15 empty] | VV | 2 | 1 | True | 0 | ROZPOCET
| VV |  | m. 003 | [15 empty] | VV | 2 | 1 | True | 0 | ROZPOCET
| VV |  | (2,7+3,3)*2-2,04*(2-0,89)+2,04*0,2+(2-0,89)*2*0,2 |  | 10.588 | [13 empty] | VV | 2 | 2 | True | 0 | ROZPOCET
| VV |  | Mezisoučet |  | 10.588 | [13 empty] | VV | 2 | 3 | True | 0 | ROZPOCET
| VV |  | m. 004 | [15 empty] | VV | 2 | 1 | True | 0 | ROZPOCET
| VV |  | 2*0,89+2*0,2 |  | 2.18 | [13 empty] | VV | 2 | 2 | True | 0 | ROZPOCET
| VV |  | 3,3*2,25-3*1,2+3*0,185+0,9*2,25 |  | 6.405 | [13 empty] | VV | 2 | 2 | True | 0 | ROZPOCET
| VV |  | Mezisoučet |  | 8.585 | [13 empty] | VV | 2 | 3 | True | 0 | ROZPOCET
| VV |  | m. 005 | [15 empty] | VV | 2 | 1 | True | 0 | ROZPOCET
| VV |  | 1,45*1,5 |  | 2.175 | [13 empty] | VV | 2 | 2 | True | 0 | ROZPOCET
| VV |  | Mezisoučet |  | 2.175 | [13 empty] | VV | 2 | 3 | True | 0 | ROZPOCET
| VV |  | m. 002 | [15 empty] | VV | 2 | 1 | True | 0 | ROZPOCET
| VV |  | (1,2+0,6)*1,77 |  | 3.186 | [13 empty] | VV | 2 | 2 | True | 0 | ROZPOCET
| VV |  | Mezisoučet |  | 3.186 | [13 empty] | VV | 2 | 3 | True | 0 | ROZPOCET
| VV |  | Součet |  | 49.77 | [13 empty] | VV | 2 | 4 | True | 1 | ROZPOCET
65 | K | 998781203 | Přesun hmot procentní pro obklady keramické v objektech v přes 12 do 24 m | % |  |  | 0 |  |  |  | základní |  | 0 | 0 | 0 | 0 | 0 | 16 | K | 2 |  |  |  | ROZPOCET | 0 | 0 | 0 | 0 | 0 | 1 | 0 | 16 | -195975564
| D | 784 | Dokončovací práce - malby a tapety |  |  |  | 0 | [5 empty] | 0 |  | 0 |  | 0.014608 | 2 | D | 1 |  |  |  | ROZPOCET | [6 empty] | 0
66 | K | 784111011 | Obroušení podkladu omítnutého v místnostech v do 3,80 m | m2 | 97.387 |  | 0 |  |  |  | základní |  | 0 | 0 | 0 | 0.00015 | 0.014608 | 16 | K | 2 |  |  |  | ROZPOCET | 0 | 0 | 0 | 0 | 0 | 1 | 0 | 16 | 461974667

## 06b - 6 NP - typ A a B INV
[9 empty] | >> skryté sloupce << | [9 empty] | {fd510d7f-d566-4874-9ffa-2fdd5d4e3ca0}
2
| KRYCÍ LIST SOUPISU PRACÍ | [8 empty] | v --- níže se nacházejí doplnkové a pomocné údaje k sestavám --- v | [8 empty] | False
Stavba:
UK Kam - Reko sdílených sociálek a kuchyní na 3 blocích, kolej Na Kotli, Hradec Králové
Objekt:
06b - 6 NP - typ A a B INV
| KSO: |  |  |  |  | CC-CZ:
| Místo: |  |  |  |  | Datum:
| Zadavatel: |  |  |  |  | IČ:
DIČ:
| Uchazeč: |  |  |  |  | IČ: | Vyplň údaj
|  | Vyplň údaj |  |  |  | DIČ: | Vyplň údaj
| Projektant: |  |  |  |  | IČ:
DIČ:
| Zpracovatel: |  |  |  |  | IČ:
DIČ:
Poznámka:
| Cena bez DPH | [5 empty] | 0
|  |  | Základ daně |  |  | Sazba daně | Výše daně
| DPH | základní | 0 |  |  | 21% | 0
|  | snížená | 0 |  |  | 15% | 0
|  | zákl. přenesená | 0 |  |  | 21% | 0
|  | sníž. přenesená | 0 |  |  | 15% | 0
|  | nulová | 0 |  |  | 0% | 0
| Cena s DPH |  |  | v | CZK |  | 0
| Projektant |  |  | Zpracovatel
| Datum a podpis: |  | Razítko | Datum a podpis: |  |  | Razítko
| Objednavatel |  |  | Uchazeč
| Datum a podpis: |  | Razítko | Datum a podpis: |  |  | Razítko
REKAPITULACE ČLENĚNÍ SOUPISU PRACÍ
Stavba:
UK Kam - Reko sdílených sociálek a kuchyní na 3 blocích, kolej Na Kotli, Hradec Králové
Objekt:
06b - 6 NP - typ A a B INV
Místo: | [5 empty] | Datum:
Zadavatel: | [5 empty] | Projektant:
Uchazeč: |  |  | Vyplň údaj |  |  | Zpracovatel:
Kód dílu - Popis | [6 empty] | Cena celkem [CZK]
Náklady ze soupisu prací | [6 empty] | 0 | [12 empty] | -1
| HSV - Práce a dodávky HSV | [5 empty] | 0
| 3 - Svislé a kompletní konstrukce | [5 empty] | 0
| 4 - Vodorovné konstrukce | [5 empty] | 0
| 6 - Úpravy povrchů, podlahy a osazování výplní | [5 empty] | 0
| 9 - Ostatní konstrukce a práce, bourání | [5 empty] | 0
| 997 - Přesun sutě | [5 empty] | 0
| 998 - Přesun hmot | [5 empty] | 0
| PSV - Práce a dodávky PSV | [5 empty] | 0
| 735 - Ústřední vytápění - otopná tělesa | [5 empty] | 0
| 751 - Vzduchotechnika | [5 empty] | 0
| 763 - Konstrukce suché výstavby | [5 empty] | 0
| 766 - Konstrukce truhlářské | [5 empty] | 0
| 771 - Podlahy z dlaždic | [5 empty] | 0
| 781 - Dokončovací práce - obklady | [5 empty] | 0
| 784 - Dokončovací práce - malby a tapety | [5 empty] | 0
SOUPIS PRACÍ
Stavba:
UK Kam - Reko sdílených sociálek a kuchyní na 3 blocích, kolej Na Kotli, Hradec Králové
Objekt:
06b - 6 NP - typ A a B INV
Místo: | [5 empty] | Datum:
Zadavatel: | [5 empty] | Projektant:
Uchazeč: |  |  | Vyplň údaj |  |  | Zpracovatel:
PČ | Typ | Kód | Popis | MJ | Množství | J.cena [CZK] | Cena celkem [CZK] | Cenová soustava |  |  | DPH | J. Nh [h] | Nh celkem [h] | J. hmotnost [t] | Hmotnost celkem [t] | J. suť [t] | Suť Celkem [t]
Náklady soupisu celkem | [6 empty] | 0 | [5 empty] | 0 |  | 8.536 |  | 25.2671 |  | D | -1 | [10 empty] | 0
| D | HSV | Práce a dodávky HSV |  |  |  | 0 | [5 empty] | 0 |  | 8.536 |  | 11.0474 | 1 | D | 0 |  |  |  | ROZPOCET | [6 empty] | 0
| D | 3 | Svislé a kompletní konstrukce |  |  |  | 0 | [5 empty] | 0 |  | 0.97127 |  | 0 | 1 | D | 1 |  |  |  | ROZPOCET | [6 empty] | 0
1 | K | 310238211 | Zazdívka otvorů pl přes 0,25 do 1 m2 ve zdivu nadzákladovém cihlami pálenými na MVC | m3 | 0.308 |  | 0 |  |  |  | základní |  | 0 | 1.8775 | 0.57827 | 0 | 0 | 4 | K | 2 |  |  |  | ROZPOCET | 0 | 0 | 0 | 0 | 0 | 1 | 0 | 4 | 2007172830
| VV |  | u vstupních dveří - odhad | [15 empty] | VV | 2 | 1 | True | 0 | ROZPOCET
| VV |  | 0,5*2,05*0,3 |  | 0.308 | [13 empty] | VV | 2 | 2 | True | 1 | ROZPOCET
2 | K | 317941123 | Osazování ocelových válcovaných nosníků na zdivu I, IE, U, UE nebo L přes č. 14 do č. 22 nebo výšky do 220 mm | t | 0.072 |  | 0 |  |  |  | základní |  | 0 | 0.01709 | 0.0012305 | 0 | 0 | 4 | K | 2 |  |  |  | ROZPOCET | 0 | 0 | 0 | 0 | 0 | 1 | 0 | 4 | 669735518
| VV |  | revizní otvor | [15 empty] | VV | 2 | 1 | True | 0 | ROZPOCET
| VV |  | I160 | [15 empty] | VV | 2 | 1 | True | 0 | ROZPOCET
| VV |  | 1*4*17,9/1000 |  | 0.072 | [13 empty] | VV | 2 | 2 | True | 1 | ROZPOCET
3 | M | 13010718 | ocel profilová jakost S235JR (11 375) průřez I (IPN) 160 | t | 0.086 |  | 0 |  |  |  | základní |  | 0 | 1 | 0.086 | 0 | 0 | 8 | M | 2 |  |  |  | ROZPOCET | 0 | 0 | 0 | 0 | 0 | 1 | 0 | 4 | 207374367
| VV |  | 0,072*1,2 'Přepočtené koeficientem množství |  | 0.086 | [13 empty] | VV | 2 | 2 | False | 1 | ROZPOCET
4 | K | 342272205 | Příčka z pórobetonových hladkých tvárnic na tenkovrstvou maltu tl 50 mm | m2 | 6.896 |  | 0 |  |  |  | základní |  | 0 | 0.04434 | 0.30577 | 0 | 0 | 4 | K | 2 |  |  |  | ROZPOCET | 0 | 0 | 0 | 0 | 0 | 1 | 0 | 4 | -582768281
| VV |  | sprchové kouty | [15 empty] | VV | 2 | 1 | True | 0 | ROZPOCET
| VV |  | typ A | [15 empty] | VV | 2 | 1 | True | 0 | ROZPOCET
| VV |  | 0,875*0,9*2 |  | 1.575 | [13 empty] | VV | 2 | 2 | True | 0 | ROZPOCET
| VV |  | 0,855*0,92+0,85*0,92 |  | 1.569 | [13 empty] | VV | 2 | 2 | True | 0 | ROZPOCET
| VV |  | (0,9*2+0,855+0,85)*0,25 |  | 0.876 | [13 empty] | VV | 2 | 2 | True | 0 | ROZPOCET
| VV |  | Mezisoučet |  | 4.02 | [13 empty] | VV | 2 | 3 | True | 0 | ROZPOCET
| VV |  | typ B | [15 empty] | VV | 2 | 1 | True | 0 | ROZPOCET
| VV |  | 0,815*0,9*3 |  | 2.201 | [13 empty] | VV | 2 | 2 | True | 0 | ROZPOCET
| VV |  | 0,9*3*0,25 |  | 0.675 | [13 empty] | VV | 2 | 2 | True | 0 | ROZPOCET
| VV |  | Mezisoučet |  | 2.876 | [13 empty] | VV | 2 | 3 | True | 0 | ROZPOCET
| VV |  | Součet |  | 6.896 | [13 empty] | VV | 2 | 4 | True | 1 | ROZPOCET
| D | 4 | Vodorovné konstrukce |  |  |  | 0 | [5 empty] | 0 |  | 0.93105 |  | 0 | 1 | D | 1 |  |  |  | ROZPOCET | [6 empty] | 0
5 | K | 411388531 | Zabetonování otvorů pl do 1 m2 ve stropech | m3 | 0.313 |  | 0 |  |  |  | základní |  | 0 | 2.4098 | 0.75426 | 0 | 0 | 4 | K | 2 |  |  |  | ROZPOCET | 0 | 0 | 0 | 0 | 0 | 1 | 0 | 4 | -1840902306
| VV |  | Přebetonování stropní konstrukce po prostupech v jádrech - odhad | [15 empty] | VV | 2 | 1 | True | 0 | ROZPOCET
| VV |  | 2,5/8 |  | 0.313 | [13 empty] | VV | 2 | 2 | True | 1 | ROZPOCET
6 | K | 413321313 | Nosníky ze ŽB tř. C 16/20 | m3 | 0.075 |  | 0 |  |  |  | základní |  | 0 | 2.3011 | 0.17258 | 0 | 0 | 4 | K | 2 |  |  |  | ROZPOCET | 0 | 0 | 0 | 0 | 0 | 1 | 0 | 4 | -194783535
| VV |  | revizní otvor | [15 empty] | VV | 2 | 1 | True | 0 | ROZPOCET
| VV |  | 1*0,25*0,3 |  | 0.075 | [13 empty] | VV | 2 | 2 | True | 1 | ROZPOCET
7 | K | 413351121 | Zřízení bednění nosníků a průvlaků bez podpěrné kce výšky přes 100 cm | m2 | 0.8 |  | 0 |  |  |  | základní |  | 0 | 0.00465 | 0.00372 | 0 | 0 | 4 | K | 2 |  |  |  | ROZPOCET | 0 | 0 | 0 | 0 | 0 | 1 | 0 | 4 | -332172121
| VV |  | 1*(0,25*2+0,3) |  | 0.8 | [13 empty] | VV | 2 | 2 | True | 1 | ROZPOCET
8 | K | 413351122 | Odstranění bednění nosníků a průvlaků bez podpěrné kce výšky přes 100 cm | m2 | 0.8 |  | 0 |  |  |  | základní |  | 0 | 0 | 0 | 0 | 0 | 4 | K | 2 |  |  |  | ROZPOCET | 0 | 0 | 0 | 0 | 0 | 1 | 0 | 4 | 1244036851
9 | K | 413352115 | Zřízení podpěrné konstrukce nosníků výšky podepření do 4 m pro nosník výšky přes 100 cm | m2 | 0.3 |  | 0 |  |  |  | základní |  | 0 | 0.00161 | 0.000483 | 0 | 0 | 4 | K | 2 |  |  |  | ROZPOCET | 0 | 0 | 0 | 0 | 0 | 1 | 0 | 4 | -1182808093
| VV |  | u revizních dvířek | [15 empty] | VV | 2 | 1 | True | 0 | ROZPOCET
| VV |  | 0,6*0,5 |  | 0.3 | [13 empty] | VV | 2 | 2 | True | 1 | ROZPOCET
10 | K | 413352116 | Odstranění podpěrné konstrukce nosníků výšky podepření do 4 m pro nosník výšky přes 100 cm | m2 | 0.3 |  | 0 |  |  |  | základní |  | 0 | 0 | 0 | 0 | 0 | 4 | K | 2 |  |  |  | ROZPOCET | 0 | 0 | 0 | 0 | 0 | 1 | 0 | 4 | -411182306
| D | 6 | Úpravy povrchů, podlahy a osazování výplní |  |  |  | 0 | [5 empty] | 0 |  | 6.6213 |  | 0 | 1 | D | 1 |  |  |  | ROZPOCET | [6 empty] | 0
11 | K | 600600100 | Příplatek za pancéřovou perlinku | m2 | 6.896 |  | 0 |  |  |  | základní |  | 0 | 0 | 0 | 0 | 0 | 4 | K | 2 |  |  |  | ROZPOCET | 0 | 0 | 0 | 0 | 0 | 1 | 0 | 4 | -1545593348
| VV |  | 6,896 |  | 6.896 | [13 empty] | VV | 2 | 2 | True | 1 | ROZPOCET
12 | K | 611142001 | Potažení vnitřních stropů sklovláknitým pletivem vtlačeným do tenkovrstvé hmoty | m2 | 43.51 |  | 0 |  |  |  | základní |  | 0 | 0.00438 | 0.19057 | 0 | 0 | 4 | K | 2 |  |  |  | ROZPOCET | 0 | 0 | 0 | 0 | 0 | 1 | 0 | 4 | -2010092112
| VV |  | 43,51 |  | 43.51 | [13 empty] | VV | 2 | 2 | True | 1 | ROZPOCET
13 | K | 611321141 | Vápenocementová omítka štuková dvouvrstvá vnitřních stropů rovných nanášená ručně | m2 | 43.51 |  | 0 |  |  |  | základní |  | 0 | 0.01838 | 0.79971 | 0 | 0 | 4 | K | 2 |  |  |  | ROZPOCET | 0 | 0 | 0 | 0 | 0 | 1 | 0 | 4 | -1879911106
| VV |  | typ A | [15 empty] | VV | 2 | 1 | True | 0 | ROZPOCET
| VV |  | m. 006 | [15 empty] | VV | 2 | 1 | True | 0 | ROZPOCET
| VV |  | 4,16 |  | 4.16 | [13 empty] | VV | 2 | 2 | True | 0 | ROZPOCET
| VV |  | m. 008 | [15 empty] | VV | 2 | 1 | True | 0 | ROZPOCET
| VV |  | 8,39 |  | 8.39 | [13 empty] | VV | 2 | 2 | True | 0 | ROZPOCET
| VV |  | m. 009 | [15 empty] | VV | 2 | 1 | True | 0 | ROZPOCET
| VV |  | 9,53 |  | 9.53 | [13 empty] | VV | 2 | 2 | True | 0 | ROZPOCET
| VV |  | Mezisoučet |  | 22.08 | [13 empty] | VV | 2 | 3 | True | 0 | ROZPOCET
| VV |  | typ B | [15 empty] | VV | 2 | 1 | True | 0 | ROZPOCET
| VV |  | m. 002 | [15 empty] | VV | 2 | 1 | True | 0 | ROZPOCET
| VV |  | 1,71 |  | 1.71 | [13 empty] | VV | 2 | 2 | True | 0 | ROZPOCET
| VV |  | m. 003 | [15 empty] | VV | 2 | 1 | True | 0 | ROZPOCET
| VV |  | 8,99 |  | 8.99 | [13 empty] | VV | 2 | 2 | True | 0 | ROZPOCET
| VV |  | m. 004 | [15 empty] | VV | 2 | 1 | True | 0 | ROZPOCET
| VV |  | 9,07 |  | 9.07 | [13 empty] | VV | 2 | 2 | True | 0 | ROZPOCET
| VV |  | m. 005 | [15 empty] | VV | 2 | 1 | True | 0 | ROZPOCET
| VV |  | 1,66 |  | 1.66 | [13 empty] | VV | 2 | 2 | True | 0 | ROZPOCET
| VV |  | Mezisoučet |  | 21.43 | [13 empty] | VV | 2 | 3 | True | 0 | ROZPOCET
| VV |  | Součet |  | 43.51 | [13 empty] | VV | 2 | 4 | True | 1 | ROZPOCET
14 | K | 612142001 | Potažení vnitřních stěn sklovláknitým pletivem vtlačeným do tenkovrstvé hmoty | m2 | 217.653 |  | 0 |  |  |  | základní |  | 0 | 0.00438 | 0.95332 | 0 | 0 | 4 | K | 2 |  |  |  | ROZPOCET | 0 | 0 | 0 | 0 | 0 | 1 | 0 | 4 | -1845601762
| VV |  | sprchové kouty - 2 vrstvy | [15 empty] | VV | 2 | 1 | True | 0 | ROZPOCET
| VV |  | typ A | [15 empty] | VV | 2 | 1 | True | 0 | ROZPOCET
| VV |  | 0,875*0,9*2*2 |  | 3.15 | [13 empty] | VV | 2 | 2 | True | 0 | ROZPOCET
| VV |  | (0,855*0,92+0,85*0,92)*2 |  | 3.137 | [13 empty] | VV | 2 | 2 | True | 0 | ROZPOCET
| VV |  | (0,9*2+0,855+0,85)*(0,25*2+0,1) |  | 2.103 | [13 empty] | VV | 2 | 2 | True | 0 | ROZPOCET
| VV |  | Mezisoučet |  | 8.39 | [13 empty] | VV | 2 | 3 | True | 0 | ROZPOCET
| VV |  | typ B | [15 empty] | VV | 2 | 1 | True | 0 | ROZPOCET
| VV |  | 0,815*0,9*3*2 |  | 4.401 | [13 empty] | VV | 2 | 2 | True | 0 | ROZPOCET
| VV |  | 0,9*3*(0,25*2+0,1) |  | 1.62 | [13 empty] | VV | 2 | 2 | True | 0 | ROZPOCET
| VV |  | u všech hydroizolací - 1 vrstva | [15 empty] | VV | 2 | 1 | True | 0 | ROZPOCET
| VV |  | 37,69+106,274 |  | 143.964 | [13 empty] | VV | 2 | 2 | True | 0 | ROZPOCET
| VV |  | Mezisoučet |  | 149.985 | [13 empty] | VV | 2 | 3 | True | 0 | ROZPOCET
| VV |  | stěny - omítka | [15 empty] | VV | 2 | 1 | True | 0 | ROZPOCET
| VV |  | 45,742+13,536 |  | 59.278 | [13 empty] | VV | 2 | 2 | True | 0 | ROZPOCET
| VV |  | Mezisoučet |  | 59.278 | [13 empty] | VV | 2 | 3 | True | 0 | ROZPOCET
| VV |  | Součet |  | 217.653 | [13 empty] | VV | 2 | 4 | True | 1 | ROZPOCET
15 | K | 612321121 | Vápenocementová omítka hladká jednovrstvá vnitřních stěn nanášená ručně | m2 | 45.742 |  | 0 |  |  |  | základní |  | 0 | 0.0154 | 0.70443 | 0 | 0 | 4 | K | 2 |  |  |  | ROZPOCET | 0 | 0 | 0 | 0 | 0 | 1 | 0 | 4 | 1547415658
| VV |  | typ A | [15 empty] | VV | 2 | 1 | True | 0 | ROZPOCET
| VV |  | m. 006 | [15 empty] | VV | 2 | 1 | True | 0 | ROZPOCET
| VV |  | (2,855+1,149)*1,6-0,8*1,6+1,6*2*0,3 |  | 6.086 | [13 empty] | VV | 2 | 2 | True | 0 | ROZPOCET
| VV |  | m. 008 | [15 empty] | VV | 2 | 1 | True | 0 | ROZPOCET
| VV |  | (3,05+2,885)*2,5-2,8*1,3-2,04*1,4+(2,04*2+1,4*2)*0,2 |  | 9.718 | [13 empty] | VV | 2 | 2 | True | 0 | ROZPOCET
| VV |  | m. 009 | [15 empty] | VV | 2 | 1 | True | 0 | ROZPOCET
| VV |  | (3,5+2)*2,5-2,04*1,4-3*1,3+(2,04+1,4)*2*0,2 |  | 8.37 | [13 empty] | VV | 2 | 2 | True | 0 | ROZPOCET
| VV |  | Mezisoučet |  | 24.174 | [13 empty] | VV | 2 | 3 | True | 0 | ROZPOCET
| VV |  | typ B | [15 empty] | VV | 2 | 1 | True | 0 | ROZPOCET
| VV |  | m. 002 | [15 empty] | VV | 2 | 1 | True | 0 | ROZPOCET
| VV |  | (1,2+0,6)*1,6-0,6*1,3 |  | 2.1 | [13 empty] | VV | 2 | 2 | True | 0 | ROZPOCET
| VV |  | m. 003 | [15 empty] | VV | 2 | 1 | True | 0 | ROZPOCET
| VV |  | (2,575+3,2)*2,5-2,04*1,4-2,8*1,3+(2,04*2+1,4*2)*0,2 |  | 9.318 | [13 empty] | VV | 2 | 2 | True | 0 | ROZPOCET
| VV |  | m. 004 | [15 empty] | VV | 2 | 1 | True | 0 | ROZPOCET
| VV |  | (2,9+3)*2,5-2,04*1,4-2,4*1,3+(2,04+1,4)*2*0,2 |  | 10.15 | [13 empty] | VV | 2 | 2 | True | 0 | ROZPOCET
| VV |  | Mezisoučet |  | 21.568 | [13 empty] | VV | 2 | 3 | True | 0 | ROZPOCET
| VV |  | Součet |  | 45.742 | [13 empty] | VV | 2 | 4 | True | 1 | ROZPOCET
16 | K | 612321141 | Vápenocementová omítka štuková dvouvrstvá vnitřních stěn nanášená ručně | m2 | 13.536 |  | 0 |  |  |  | základní |  | 0 | 0.01838 | 0.24879 | 0 | 0 | 4 | K | 2 |  |  |  | ROZPOCET | 0 | 0 | 0 | 0 | 0 | 1 | 0 | 4 | -145738543
| VV |  | typ A | [15 empty] | VV | 2 | 1 | True | 0 | ROZPOCET
| VV |  | m. 006 | [15 empty] | VV | 2 | 1 | True | 0 | ROZPOCET
| VV |  | (2,855+1,149)*(2,5-1,6)-0,8*(1,97-1,6)+((1,97-1,6)*2+0,8)*0,3 |  | 3.77 | [13 empty] | VV | 2 | 2 | True | 0 | ROZPOCET
| VV |  | m. 007 | [15 empty] | VV | 2 | 1 | True | 0 | ROZPOCET
| VV |  | 1,17*(2,15+0,1)-0,9*2,05+(0,9+2,05*2)*0,3 |  | 2.288 | [13 empty] | VV | 2 | 2 | True | 0 | ROZPOCET
| VV |  | Mezisoučet |  | 6.058 | [13 empty] | VV | 2 | 3 | True | 0 | ROZPOCET
| VV |  | typ B | [15 empty] | VV | 2 | 1 | True | 0 | ROZPOCET
| VV |  | m. 001 | [15 empty] | VV | 2 | 1 | True | 0 | ROZPOCET
| VV |  | 2,4*(2,25+0,1)-0,9*2,05-(0,9+2,05*2)*0,3 |  | 2.295 | [13 empty] | VV | 2 | 2 | True | 0 | ROZPOCET
| VV |  | m. 002 | [15 empty] | VV | 2 | 1 | True | 0 | ROZPOCET
| VV |  | (1,2+0,6)*(2,5-1,6) |  | 1.62 | [13 empty] | VV | 2 | 2 | True | 0 | ROZPOCET
| VV |  | m. 005 | [15 empty] | VV | 2 | 1 | True | 0 | ROZPOCET
| VV |  | 1,425*2,5 |  | 3.563 | [13 empty] | VV | 2 | 2 | True | 0 | ROZPOCET
| VV |  | Mezisoučet |  | 7.478 | [13 empty] | VV | 2 | 3 | True | 0 | ROZPOCET
| VV |  | Součet |  | 13.536 | [13 empty] | VV | 2 | 4 | True | 1 | ROZPOCET
17 | K | 619995001 | Začištění omítek kolem oken, dveří, podlah nebo obkladů | m | 18.2 |  | 0 |  |  |  | základní |  | 0 | 0.0015 | 0.0273 | 0 | 0 | 4 | K | 2 |  |  |  | ROZPOCET | 0 | 0 | 0 | 0 | 0 | 1 | 0 | 4 | 1948307450
| VV |  | vstupní dveře | [15 empty] | VV | 2 | 1 | True | 0 | ROZPOCET
| VV |  | (0,9+2*2,05)*3 |  | 15 | [13 empty] | VV | 2 | 2 | True | 0 | ROZPOCET
| VV |  | 0,6*4 |  | 2.4 | [13 empty] | VV | 2 | 2 | True | 0 | ROZPOCET
| VV |  | po vrtání | [15 empty] | VV | 2 | 1 | True | 0 | ROZPOCET
| VV |  | 0,1*4*2 |  | 0.8 | [13 empty] | VV | 2 | 2 | True | 0 | ROZPOCET
| VV |  | Mezisoučet |  | 18.2 | [13 empty] | VV | 2 | 3 | True | 1 | ROZPOCET
18 | K | 629991011 | Zakrytí výplní otvorů a svislých ploch fólií přilepenou lepící páskou | m2 | 103.424 |  | 0 |  |  |  | základní |  | 0 | 0 | 0 | 0 | 0 | 4 | K | 2 |  |  |  | ROZPOCET | 0 | 0 | 0 | 0 | 0 | 1 | 0 | 4 | 64276876
| VV |  | 2,04*1,4*4 |  | 11.424 | [13 empty] | VV | 2 | 2 | True | 0 | ROZPOCET
| VV |  | Mezisoučet |  | 11.424 | [13 empty] | VV | 2 | 3 | True | 0 | ROZPOCET
| VV |  | chodby+schodiště | [15 empty] | VV | 2 | 1 | True | 0 | ROZPOCET
| VV |  | 62+30 |  | 92 | [13 empty] | VV | 2 | 2 | True | 0 | ROZPOCET
| VV |  | Mezisoučet |  | 92 | [13 empty] | VV | 2 | 3 | True | 0 | ROZPOCET
| VV |  | Součet |  | 103.424 | [13 empty] | VV | 2 | 4 | True | 1 | ROZPOCET
19 | K | 6313192111 | Příplatek za přidání PP mikrovláken pro objemové vyztužení 0,9 kg/m3 | m3 | 1.116 |  | 0 |  |  |  | základní |  | 0 | 0.00091 | 0.0010156 | 0 | 0 | 4 | K | 2 |  |  |  | ROZPOCET | 0 | 0 | 0 | 0 | 0 | 1 | 0 | 4 | 517075545
| VV |  | 55,8*0,02 |  | 1.116 | [13 empty] | VV | 2 | 2 | True | 1 | ROZPOCET
20 | K | 632450124 | Vyrovnávací cementový potěr tl přes 40 do 50 mm ze suchých směsí provedený v pásu | m2 | 0.18 |  | 0 |  |  |  | základní |  | 0 | 0.105 | 0.0189 | 0 | 0 | 4 | K | 2 |  |  |  | ROZPOCET | 0 | 0 | 0 | 0 | 0 | 1 | 0 | 4 | 1578224005
| VV |  | u revizního otvoru | [15 empty] | VV | 2 | 1 | True | 0 | ROZPOCET
| VV |  | 0,3*0,3*2 |  | 0.18 | [13 empty] | VV | 2 | 2 | True | 1 | ROZPOCET
21 | K | 632451107 | Cementový samonivelační potěr ze suchých směsí tl do 20 mm | m2 | 55.8 |  | 0 |  |  |  | základní |  | 0 | 0.0408 | 2.2766 | 0 | 0 | 4 | K | 2 |  |  |  | ROZPOCET | 0 | 0 | 0 | 0 | 0 | 1 | 0 | 4 | 1114936207
| VV |  | typ A | [15 empty] | VV | 2 | 1 | True | 0 | ROZPOCET
| VV |  | 4,65*6 |  | 27.9 | [13 empty] | VV | 2 | 2 | True | 0 | ROZPOCET
| VV |  | typ B | [15 empty] | VV | 2 | 1 | True | 0 | ROZPOCET
| VV |  | 4,65*6 |  | 27.9 | [13 empty] | VV | 2 | 2 | True | 0 | ROZPOCET
| VV |  | Součet |  | 55.8 | [13 empty] | VV | 2 | 4 | True | 1 | ROZPOCET
22 | K | 634111114 | Obvodová dilatace pružnou těsnicí páskou mezi stěnou a mazaninou nebo potěrem v 100 mm | m | 67.08 |  | 0 |  |  |  | základní |  | 0 | 8e-05 | 0.0053664 | 0 | 0 | 4 | K | 2 |  |  |  | ROZPOCET | 0 | 0 | 0 | 0 | 0 | 1 | 0 | 4 | -1889303165
| VV |  | sprchové kouty | [15 empty] | VV | 2 | 1 | True | 0 | ROZPOCET
| VV |  | typ A | [15 empty] | VV | 2 | 1 | True | 0 | ROZPOCET
| VV |  | ((0,875+0,9)*2*2+(0,855+0,92)*2+(0,85+0,92)*2) |  | 14.19 | [13 empty] | VV | 2 | 2 | True | 0 | ROZPOCET
| VV |  | Mezisoučet |  | 14.19 | [13 empty] | VV | 2 | 3 | True | 0 | ROZPOCET
| VV |  | typ B | [15 empty] | VV | 2 | 1 | True | 0 | ROZPOCET
| VV |  | (0,9+0,815)*2*3 |  | 10.29 | [13 empty] | VV | 2 | 2 | True | 0 | ROZPOCET
| VV |  | Mezisoučet |  | 10.29 | [13 empty] | VV | 2 | 3 | True | 0 | ROZPOCET
| VV |  | (4,65*2+6*2)*2 |  | 42.6 | [13 empty] | VV | 2 | 2 | True | 0 | ROZPOCET
| VV |  | Mezisoučet |  | 42.6 | [13 empty] | VV | 2 | 3 | True | 0 | ROZPOCET
| VV |  | Součet |  | 67.08 | [13 empty] | VV | 2 | 4 | True | 1 | ROZPOCET
23 | K | 642945111 | Osazování protipožárních nebo protiplynových zárubní dveří jednokřídlových do 2,5 m2 | kus | 3 |  | 0 |  |  |  | základní |  | 0 | 0.4417 | 1.3251 | 0 | 0 | 4 | K | 2 |  |  |  | ROZPOCET | 0 | 0 | 0 | 0 | 0 | 1 | 0 | 4 | 1620941250
| VV |  | ozn. D01 | [15 empty] | VV | 2 | 1 | True | 0 | ROZPOCET
| VV |  | 3 |  | 3 | [13 empty] | VV | 2 | 2 | True | 0 | ROZPOCET
| VV |  | Součet |  | 3 | [13 empty] | VV | 2 | 4 | True | 1 | ROZPOCET
24 | M | 55331577 | zárubeň jednokřídlá ocelová pro zdění s protipožární úpravou tl stěny 260-300mm rozměru 800/1970, 2100mm | kus | 3 |  | 0 |  |  |  | základní |  | 0 | 0.02337 | 0.07011 | 0 | 0 | 8 | M | 2 |  |  |  | ROZPOCET | 0 | 0 | 0 | 0 | 0 | 1 | 0 | 4 | -1470529185
| D | 9 | Ostatní konstrukce a práce, bourání |  |  |  | 0 | [5 empty] | 0 |  | 0.012466 |  | 11.0474 | 1 | D | 1 |  |  |  | ROZPOCET | [6 empty] | 0
25 | K | 900100501 | D+M PHP s hasicí schopností 21 A/113 B 6 kg vč. nástěnného držáku | kus | 2 |  | 0 |  |  |  | základní |  | 0 | 0 | 0 | 0 | 0 | 4 | K | 2 |  |  |  | ROZPOCET | 0 | 0 | 0 | 0 | 0 | 1 | 0 | 4 | 1387110261
26 | K | 900100502 | D+M autonomní čidlo detekce kouře | kus | 2 |  | 0 |  |  |  | základní |  | 0 | 0 | 0 | 0 | 0 | 4 | K | 2 |  |  |  | ROZPOCET | 0 | 0 | 0 | 0 | 0 | 1 | 0 | 4 | -327494035
27 | K | 900100503 | D+M zrcadla 2800x1200 mm lepené na obklad | kus | 1 |  | 0 |  |  |  | základní |  | 0 | 0 | 0 | 0 | 0 | 4 | K | 2 |  |  |  | ROZPOCET | 0 | 0 | 0 | 0 | 0 | 1 | 0 | 4 | 1149266878
28 | K | 900100504 | D+M zrcadla 2200x1200 mm lepené na obklad | kus | 1 |  | 0 |  |  |  | základní |  | 0 | 0 | 0 | 0 | 0 | 4 | K | 2 |  |  |  | ROZPOCET | 0 | 0 | 0 | 0 | 0 | 1 | 0 | 4 | -2059638021
29 | K | 900100505 | D+M zrcadla 600x1200 mm lepené na obklad | kus | 1 |  | 0 |  |  |  | základní |  | 0 | 0 | 0 | 0 | 0 | 4 | K | 2 |  |  |  | ROZPOCET | 0 | 0 | 0 | 0 | 0 | 1 | 0 | 4 | -243962852
30 | K | 900100700 | D+M gastro nerezový stůl se zabudovaným dřezem, 6 nohou, výška hrany u stěn o pracovní roviny bude 20-40 mm - odhad | kpl | 1 |  | 0 |  |  |  | základní |  | 0 | 0 | 0 | 0 | 0 | 4 | K | 2 |  |  |  | ROZPOCET | 0 | 0 | 0 | 0 | 0 | 1 | 0 | 4 | -355552167
| VV |  | 1 |  | 1 | [13 empty] | VV | 2 | 2 | True | 1 | ROZPOCET
31 | K | 949101111 | Lešení pomocné pro objekty pozemních staveb s lešeňovou podlahou v do 1,9 m zatížení do 150 kg/m2 | m2 | 49.4 |  | 0 |  |  |  | základní |  | 0 | 0.00013 | 0.006422 | 0 | 0 | 4 | K | 2 |  |  |  | ROZPOCET | 0 | 0 | 0 | 0 | 0 | 1 | 0 | 4 | 385626835
32 | K | 952901111 | Vyčištění budov bytové a občanské výstavby při výšce podlaží do 4 m | m2 | 141.4 |  | 0 |  |  |  | základní |  | 0 | 4e-05 | 0.005656 | 0 | 0 | 4 | K | 2 |  |  |  | ROZPOCET | 0 | 0 | 0 | 0 | 0 | 1 | 0 | 4 | -1390117469
| VV |  | 49,4 |  | 49.4 | [13 empty] | VV | 2 | 2 | True | 0 | ROZPOCET
| VV |  | Mezisoučet |  | 49.4 | [13 empty] | VV | 2 | 3 | True | 0 | ROZPOCET
| VV |  | chodby+schodiště | [15 empty] | VV | 2 | 1 | True | 0 | ROZPOCET
| VV |  | 62+30 |  | 92 | [13 empty] | VV | 2 | 2 | True | 0 | ROZPOCET
| VV |  | Mezisoučet |  | 92 | [13 empty] | VV | 2 | 3 | True | 0 | ROZPOCET
| VV |  | Součet |  | 141.4 | [13 empty] | VV | 2 | 4 | True | 1 | ROZPOCET
33 | K | 962032230 | Bourání zdiva z cihel pálených nebo vápenopískových na MV nebo MVC do 1 m3 | m3 | 0.308 |  | 0 |  |  |  | základní |  | 0 | 0 | 0 | 1.8 | 0.5544 | 4 | K | 2 |  |  |  | ROZPOCET | 0 | 0 | 0 | 0 | 0 | 1 | 0 | 4 | 697856964
| VV |  | u vstupních dveří - odhad | [15 empty] | VV | 2 | 1 | True | 0 | ROZPOCET
| VV |  | 0,5*2,05*0,3 |  | 0.308 | [13 empty] | VV | 2 | 2 | True | 0 | ROZPOCET
| VV |  | Mezisoučet |  | 0.308 | [13 empty] | VV | 2 | 3 | True | 0 | ROZPOCET
| VV |  | Součet |  | 0.308 | [13 empty] | VV | 2 | 4 | True | 1 | ROZPOCET
34 | K | 965043431 | Bourání podkladů pod dlažby betonových s potěrem nebo teracem tl do 150 mm pl do 4 m2 | m3 | 1.022 |  | 0 |  |  |  | základní |  | 0 | 0 | 0 | 2.2 | 2.2484 | 4 | K | 2 |  |  |  | ROZPOCET | 0 | 0 | 0 | 0 | 0 | 1 | 0 | 4 | -2048914784
| VV |  | betonek u sprchových koutů | [15 empty] | VV | 2 | 1 | True | 0 | ROZPOCET
| VV |  | typ A | [15 empty] | VV | 2 | 1 | True | 0 | ROZPOCET
| VV |  | 1,625*0,95*0,2 |  | 0.309 | [13 empty] | VV | 2 | 2 | True | 0 | ROZPOCET
| VV |  | 1,65*0,85*0,2 |  | 0.281 | [13 empty] | VV | 2 | 2 | True | 0 | ROZPOCET
| VV |  | typ B | [15 empty] | VV | 2 | 1 | True | 0 | ROZPOCET
| VV |  | 2,4*0,9*0,2 |  | 0.432 | [13 empty] | VV | 2 | 2 | True | 0 | ROZPOCET
| VV |  | Součet |  | 1.022 | [13 empty] | VV | 2 | 4 | True | 1 | ROZPOCET
35 | K | 965046111 | Broušení stávajících betonových podlah úběr do 3 mm | m2 | 55.8 |  | 0 |  |  |  | základní |  | 0 | 0 | 0 | 0 | 0 | 4 | K | 2 |  |  |  | ROZPOCET | 0 | 0 | 0 | 0 | 0 | 1 | 0 | 4 | 2072046947
| VV |  | 55,8 |  | 55.8 | [13 empty] | VV | 2 | 2 | True | 1 | ROZPOCET
36 | K | 968072455 | Vybourání kovových dveřních zárubní pl do 2 m2 | m2 | 12.608 |  | 0 |  |  |  | základní |  | 0 | 0 | 0 | 0.076 | 0.95821 | 4 | K | 2 |  |  |  | ROZPOCET | 0 | 0 | 0 | 0 | 0 | 1 | 0 | 4 | -986523627
| VV |  | typ A+B | [15 empty] | VV | 2 | 1 | True | 0 | ROZPOCET
| VV |  | 0,8*1,97*3 |  | 4.728 | [13 empty] | VV | 2 | 2 | True | 0 | ROZPOCET
| VV |  | typ A | [15 empty] | VV | 2 | 1 | True | 0 | ROZPOCET
| VV |  | 0,7*1,97*2 |  | 2.758 | [13 empty] | VV | 2 | 2 | True | 0 | ROZPOCET
| VV |  | typ B | [15 empty] | VV | 2 | 1 | True | 0 | ROZPOCET
| VV |  | 0,7*1,97*2+0,6*1,97*2 |  | 5.122 | [13 empty] | VV | 2 | 2 | True | 0 | ROZPOCET
| VV |  | Součet |  | 12.608 | [13 empty] | VV | 2 | 4 | True | 1 | ROZPOCET
37 | K | 968082015 | Vybourání plastových rámů oken včetně křídel plochy do 1 m2 | m2 | 0.72 |  | 0 |  |  |  | základní |  | 0 | 0 | 0 | 0.073 | 0.05256 | 4 | K | 2 |  |  |  | ROZPOCET | 0 | 0 | 0 | 0 | 0 | 1 | 0 | 4 | 1051801866
| VV |  | stávající okna | [15 empty] | VV | 2 | 1 | True | 0 | ROZPOCET
| VV |  | 0,6*0,4*3 |  | 0.72 | [13 empty] | VV | 2 | 2 | True | 1 | ROZPOCET
38 | K | 971033341 | Vybourání otvorů ve zdivu cihelném pl do 0,09 m2 na MVC nebo MV tl do 300 mm | kus | 1 |  | 0 |  |  |  | základní |  | 0 | 0 | 0 | 0.054 | 0.054 | 4 | K | 2 |  |  |  | ROZPOCET | 0 | 0 | 0 | 0 | 0 | 1 | 0 | 4 | 949798326
39 | K | 973031345 | Vysekání kapes ve zdivu cihelném na MV nebo MVC pl do 0,25 m2 hl do 300 mm | kus | 2 |  | 0 |  |  |  | základní |  | 0 | 0 | 0 | 0.097 | 0.194 | 4 | K | 2 |  |  |  | ROZPOCET | 0 | 0 | 0 | 0 | 0 | 1 | 0 | 4 | 239527617
| VV |  | revizní otvor | [15 empty] | VV | 2 | 1 | True | 0 | ROZPOCET
| VV |  | 2 |  | 2 | [13 empty] | VV | 2 | 2 | True | 1 | ROZPOCET
40 | K | 977151113 | Jádrové vrty diamantovými korunkami do stavebních materiálů D přes 40 do 50 mm | m | 0.4 |  | 0 |  |  |  | základní |  | 0 | 0.00097 | 0.000388 | 0.0043 | 0.00172 | 4 | K | 2 |  |  |  | ROZPOCET | 0 | 0 | 0 | 0 | 0 | 1 | 0 | 4 | 2073665325
| VV |  | kuchyně | [15 empty] | VV | 2 | 1 | True | 0 | ROZPOCET
| VV |  | 2*0,2 |  | 0.4 | [13 empty] | VV | 2 | 2 | True | 1 | ROZPOCET
41 | K | 978011191 | Otlučení (osekání) vnitřní vápenné nebo vápenocementové omítky stropů v rozsahu přes 50 do 100 % | m2 | 47.9 |  | 0 |  |  |  | základní |  | 0 | 0 | 0 | 0.05 | 2.395 | 4 | K | 2 |  |  |  | ROZPOCET | 0 | 0 | 0 | 0 | 0 | 1 | 0 | 4 | 12144461
| VV |  | typ A | [15 empty] | VV | 2 | 1 | True | 0 | ROZPOCET
| VV |  | 4,65*6 |  | 27.9 | [13 empty] | VV | 2 | 2 | True | 0 | ROZPOCET
| VV |  | odečíst SDK | [15 empty] | VV | 2 | 1 | True | 0 | ROZPOCET
| VV |  | typ A | [15 empty] | VV | 2 | 1 | True | 0 | ROZPOCET
| VV |  | m. 008 | [15 empty] | VV | 2 | 1 | True | 0 | ROZPOCET
| VV |  | -2*0,5 |  | -1 | [13 empty] | VV | 2 | 2 | True | 0 | ROZPOCET
| VV |  | m. 007 | [15 empty] | VV | 2 | 1 | True | 0 | ROZPOCET
| VV |  | -1,38 |  | -1.38 | [13 empty] | VV | 2 | 2 | True | 0 | ROZPOCET
| VV |  | Mezisoučet |  | 25.52 | [13 empty] | VV | 2 | 3 | True | 0 | ROZPOCET
| VV |  | typ B | [15 empty] | VV | 2 | 1 | True | 0 | ROZPOCET
| VV |  | 4,65*6 |  | 27.9 | [13 empty] | VV | 2 | 2 | True | 0 | ROZPOCET
| VV |  | odečíst SDK | [15 empty] | VV | 2 | 1 | True | 0 | ROZPOCET
| VV |  | m. 003 | [15 empty] | VV | 2 | 1 | True | 0 | ROZPOCET
| VV |  | -2*0,5 |  | -1 | [13 empty] | VV | 2 | 2 | True | 0 | ROZPOCET
| VV |  | m. 001 | [15 empty] | VV | 2 | 1 | True | 0 | ROZPOCET
| VV |  | -2,81 |  | -2.81 | [13 empty] | VV | 2 | 2 | True | 0 | ROZPOCET
| VV |  | m. 002 | [15 empty] | VV | 2 | 1 | True | 0 | ROZPOCET
| VV |  | -1,71 |  | -1.71 | [13 empty] | VV | 2 | 2 | True | 0 | ROZPOCET
| VV |  | Mezisoučet |  | 22.38 | [13 empty] | VV | 2 | 3 | True | 0 | ROZPOCET
| VV |  | Součet |  | 47.9 | [13 empty] | VV | 2 | 4 | True | 1 | ROZPOCET
42 | K | 978013191 | Otlučení (osekání) vnitřní vápenné nebo vápenocementové omítky stěn v rozsahu přes 50 do 100 % | m2 | 99.764 |  | 0 |  |  |  | základní |  | 0 | 0 | 0 | 0.046 | 4.5891 | 4 | K | 2 |  |  |  | ROZPOCET | 0 | 0 | 0 | 0 | 0 | 1 | 0 | 4 | 1964465355
| VV |  | stávající omítky | [15 empty] | VV | 2 | 1 | True | 0 | ROZPOCET
| VV |  | typ A | [15 empty] | VV | 2 | 1 | True | 0 | ROZPOCET
| VV |  | (4,65+6)*2*2,53-2,04*1,4*2-0,8*1,97*2+(0,8+1,97*2)*2*0,3+(2,04+1,4*2)*2*0,2 |  | 49.805 | [13 empty] | VV | 2 | 2 | True | 0 | ROZPOCET
| VV |  | Mezisoučet |  | 49.805 | [13 empty] | VV | 2 | 3 | True | 0 | ROZPOCET
| VV |  | typ B | [15 empty] | VV | 2 | 1 | True | 0 | ROZPOCET
| VV |  | (4,65+6)*2*2,53-2,04*1,4*2-0,8*1,97+(0,8+1,97*2)*0,3+(2,04+1,4*2)*2*0,2 |  | 49.959 | [13 empty] | VV | 2 | 2 | True | 0 | ROZPOCET
| VV |  | Mezisoučet |  | 49.959 | [13 empty] | VV | 2 | 3 | True | 0 | ROZPOCET
| VV |  | Součet |  | 99.764 | [13 empty] | VV | 2 | 4 | True | 1 | ROZPOCET
| D | 997 | Přesun sutě |  |  |  | 0 | [5 empty] | 0 |  | 0 |  | 0 | 1 | D | 1 |  |  |  | ROZPOCET | [6 empty] | 0
43 | K | 997002611 | Nakládání suti a vybouraných hmot | t | 26.166 |  | 0 |  |  |  | základní |  | 0 | 0 | 0 | 0 | 0 | 4 | K | 2 |  |  |  | ROZPOCET | 0 | 0 | 0 | 0 | 0 | 1 | 0 | 4 | -581927567
| VV |  | demontáže | [15 empty] | VV | 2 | 1 | True | 0 | ROZPOCET
| VV |  | 25,295 |  | 25.295 | [13 empty] | VV | 2 | 2 | True | 0 | ROZPOCET
| VV |  | demontáže EL | [15 empty] | VV | 2 | 1 | True | 0 | ROZPOCET
| VV |  | 0,12/8 |  | 0.015 | [13 empty] | VV | 2 | 2 | True | 0 | ROZPOCET
| VV |  | demontáže kanalizace | [15 empty] | VV | 2 | 1 | True | 0 | ROZPOCET
| VV |  | 2,17/8 |  | 0.271 | [13 empty] | VV | 2 | 2 | True | 0 | ROZPOCET
| VV |  | demontáže vodovodu | [15 empty] | VV | 2 | 1 | True | 0 | ROZPOCET
| VV |  | 0,357/8 |  | 0.045 | [13 empty] | VV | 2 | 2 | True | 0 | ROZPOCET
| VV |  | demontáže zařizovacích předmětů | [15 empty] | VV | 2 | 1 | True | 0 | ROZPOCET
| VV |  | 4,32/8 |  | 0.54 | [13 empty] | VV | 2 | 2 | True | 0 | ROZPOCET
| VV |  | Součet |  | 26.166 | [13 empty] | VV | 2 | 4 | True | 1 | ROZPOCET
44 | K | 997013156 | Vnitrostaveništní doprava suti a vybouraných hmot pro budovy v přes 18 do 21 m s omezením mechanizace | t | 26.166 |  | 0 |  |  |  | základní |  | 0 | 0 | 0 | 0 | 0 | 4 | K | 2 |  |  |  | ROZPOCET | 0 | 0 | 0 | 0 | 0 | 1 | 0 | 4 | -1158325920
45 | K | 997013501 | Odvoz suti a vybouraných hmot na skládku nebo meziskládku do 1 km se složením | t | 26.166 |  | 0 |  |  |  | základní |  | 0 | 0 | 0 | 0 | 0 | 4 | K | 2 |  |  |  | ROZPOCET | 0 | 0 | 0 | 0 | 0 | 1 | 0 | 4 | 1529746163
46 | K | 997013509 | Příplatek k odvozu suti a vybouraných hmot na skládku ZKD 1 km přes 1 km | t | 235.494 |  | 0 |  |  |  | základní |  | 0 | 0 | 0 | 0 | 0 | 4 | K | 2 |  |  |  | ROZPOCET | 0 | 0 | 0 | 0 | 0 | 1 | 0 | 4 | -55978007
| VV |  | 26,166 |  | 26.166 | [13 empty] | VV | 2 | 2 | True | 1 | ROZPOCET
| VV |  | 26,166*9 'Přepočtené koeficientem množství |  | 235.494 | [13 empty] | VV | 2 | 2 | False | 1 | ROZPOCET
47 | K | 997013602 | Poplatek za uložení na skládce (skládkovné) stavebního odpadu železobetonového kód odpadu 17 01 01 | t | 2.248 |  | 0 |  |  |  | základní |  | 0 | 0 | 0 | 0 | 0 | 4 | K | 2 |  |  |  | ROZPOCET | 0 | 0 | 0 | 0 | 0 | 1 | 0 | 4 | 139368297
| VV |  | 2,248 |  | 2.248 | [13 empty] | VV | 2 | 2 | True | 1 | ROZPOCET
48 | K | 997013603 | Poplatek za uložení na skládce (skládkovné) stavebního odpadu cihelného kód odpadu 17 01 02 | t | 0.804 |  | 0 |  |  |  | základní |  | 0 | 0 | 0 | 0 | 0 | 4 | K | 2 |  |  |  | ROZPOCET | 0 | 0 | 0 | 0 | 0 | 1 | 0 | 4 | 2080370188
| VV |  | 0,554+0,054+0,194+0,002 |  | 0.804 | [13 empty] | VV | 2 | 2 | True | 1 | ROZPOCET
49 | K | 997013609 | Poplatek za uložení na skládce (skládkovné) stavebního odpadu ze směsí nebo oddělených frakcí betonu, cihel a keramických výrobků kód odpadu 17 01 07 | t | 23.114 |  | 0 |  |  |  | základní |  | 0 | 0 | 0 | 0 | 0 | 4 | K | 2 |  |  |  | ROZPOCET | 0 | 0 | 0 | 0 | 0 | 1 | 0 | 4 | -1508991491
| VV |  | 26,166-2,248-0,804 |  | 23.114 | [13 empty] | VV | 2 | 2 | True | 1 | ROZPOCET
| D | 998 | Přesun hmot |  |  |  | 0 | [5 empty] | 0 |  | 0 |  | 0 | 1 | D | 1 |  |  |  | ROZPOCET | [6 empty] | 0
50 | K | 998018003 | Přesun hmot ruční pro budovy v přes 12 do 24 m | t | 8.536 |  | 0 |  |  |  | základní |  | 0 | 0 | 0 | 0 | 0 | 4 | K | 2 |  |  |  | ROZPOCET | 0 | 0 | 0 | 0 | 0 | 1 | 0 | 4 | 1287842070
| D | PSV | Práce a dodávky PSV |  |  |  | 0 | [5 empty] | 0 |  | 0 |  | 14.2196 | 2 | D | 0 |  |  |  | ROZPOCET | [6 empty] | 0
| D | 735 | Ústřední vytápění - otopná tělesa |  |  |  | 0 | [5 empty] | 0 |  | 0 |  | 0.0952 | 2 | D | 1 |  |  |  | ROZPOCET | [6 empty] | 0
51 | K | 735111810 | Demontáž otopného tělesa litinového článkového | m2 | 4 |  | 0 |  |  |  | základní |  | 0 | 0 | 0 | 0.0238 | 0.0952 | 16 | K | 2 |  |  |  | ROZPOCET | 0 | 0 | 0 | 0 | 0 | 1 | 0 | 16 | 838476358
| VV |  | odhad | [15 empty] | VV | 2 | 1 | True | 0 | ROZPOCET
| VV |  | 2*0,5*2*2 |  | 4 | [13 empty] | VV | 2 | 2 | True | 1 | ROZPOCET
| D | 751 | Vzduchotechnika |  |  |  | 0 | [5 empty] | 0 |  | 0 |  | 0.004 | 2 | D | 1 |  |  |  | ROZPOCET | [6 empty] | 0
52 | K | 751111811 | Demontáž ventilátoru axiálního nízkotlakého kruhové potrubí D do 200 mm | kus | 2 |  | 0 |  |  |  | základní |  | 0 | 0 | 0 | 0.002 | 0.004 | 16 | K | 2 |  |  |  | ROZPOCET | 0 | 0 | 0 | 0 | 0 | 1 | 0 | 16 | 362122613
53 | K | 998751312 | Přesun hmot procentní pro vzduchotechniku ruční v objektech v přes 12 do 24 m | % |  |  | 0 |  |  |  | základní |  | 0 | 0 | 0 | 0 | 0 | 16 | K | 2 |  |  |  | ROZPOCET | 0 | 0 | 0 | 0 | 0 | 1 | 0 | 16 | -160695551
| D | 763 | Konstrukce suché výstavby |  |  |  | 0 | [5 empty] | 0 |  | 0 |  | 5.6401 | 2 | D | 1 |  |  |  | ROZPOCET | [6 empty] | 0
54 | K | 763111812 | Demontáž SDK příčky s jednoduchou ocelovou nosnou konstrukcí opláštění dvojité | m2 | 79.093 |  | 0 |  |  |  | základní |  | 0 | 0 | 0 | 0.05638 | 4.4593 | 16 | K | 2 |  |  |  | ROZPOCET | 0 | 0 | 0 | 0 | 0 | 1 | 0 | 16 | -2115225243
| VV |  | včetně stávajících EL kabelů | [15 empty] | VV | 2 | 1 | True | 0 | ROZPOCET
| VV |  | typ A | [15 empty] | VV | 2 | 1 | True | 0 | ROZPOCET
| VV |  | tl. 100 mm | [15 empty] | VV | 2 | 1 | True | 0 | ROZPOCET
| VV |  | (4,65+0,95+1+0,6+1,3+0,685+0,465)*2,53-0,7*1,97*2 |  | 21.657 | [13 empty] | VV | 2 | 2 | True | 0 | ROZPOCET
| VV |  | předstěny | [15 empty] | VV | 2 | 1 | True | 0 | ROZPOCET
| VV |  | 3*1,2 |  | 3.6 | [13 empty] | VV | 2 | 2 | True | 0 | ROZPOCET
| VV |  | tl. 50 mm | [15 empty] | VV | 2 | 1 | True | 0 | ROZPOCET
| VV |  | 1,65*2,53+(0,35+0,3)*2,53 |  | 5.819 | [13 empty] | VV | 2 | 2 | True | 0 | ROZPOCET
| VV |  | typ B | [15 empty] | VV | 2 | 1 | True | 0 | ROZPOCET
| VV |  | tl. 100 mm | [15 empty] | VV | 2 | 1 | True | 0 | ROZPOCET
| VV |  | (4,65+2,25+0,9+0,6+0,86)*2,53-0,7*1,97*2-0,6*1,97*2 |  | 18.306 | [13 empty] | VV | 2 | 2 | True | 0 | ROZPOCET
| VV |  | tl. 50 mm | [15 empty] | VV | 2 | 1 | True | 0 | ROZPOCET
| VV |  | (0,3*2+0,3*2+0,35*2+0,3+0,35+0,86+0,25+0,195)*2,53 |  | 9.753 | [13 empty] | VV | 2 | 2 | True | 0 | ROZPOCET
| VV |  | Mezisoučet |  | 59.135 | [13 empty] | VV | 2 | 3 | True | 0 | ROZPOCET
| VV |  | typ B | [15 empty] | VV | 2 | 1 | True | 0 | ROZPOCET
| VV |  | předstěna tl. 185 mm | [15 empty] | VV | 2 | 1 | True | 0 | ROZPOCET
| VV |  | 3*1,2 |  | 3.6 | [13 empty] | VV | 2 | 2 | True | 0 | ROZPOCET
| VV |  | typ A | [15 empty] | VV | 2 | 1 | True | 0 | ROZPOCET
| VV |  | tl. 175 mm | [15 empty] | VV | 2 | 1 | True | 0 | ROZPOCET
| VV |  | (3*2,53-0,6*0,4*3) |  | 6.87 | [13 empty] | VV | 2 | 2 | True | 0 | ROZPOCET
| VV |  | Mezisoučet |  | 10.47 | [13 empty] | VV | 2 | 3 | True | 0 | ROZPOCET
| VV |  | typ B | [15 empty] | VV | 2 | 1 | True | 0 | ROZPOCET
| VV |  | tl. 490 mm | [15 empty] | VV | 2 | 1 | True | 0 | ROZPOCET
| VV |  | (1,45+0,1+0,05)*2,53 |  | 4.048 | [13 empty] | VV | 2 | 2 | True | 0 | ROZPOCET
| VV |  | tl. 250 mm | [15 empty] | VV | 2 | 1 | True | 0 | ROZPOCET
| VV |  | ((1,55+0,1)*2,53+0,5*2,53) |  | 5.44 | [13 empty] | VV | 2 | 2 | True | 0 | ROZPOCET
| VV |  | Mezisoučet |  | 9.488 | [13 empty] | VV | 2 | 3 | True | 0 | ROZPOCET
| VV |  | Součet |  | 79.093 | [13 empty] | VV | 2 | 4 | True | 1 | ROZPOCET
55 | K | 763131831 | Demontáž SDK podhledu s jednovrstvou nosnou kcí z ocelových profilů opláštění jednoduché | m2 | 7.9 |  | 0 |  |  |  | základní |  | 0 | 0 | 0 | 0.01725 | 0.13628 | 16 | K | 2 |  |  |  | ROZPOCET | 0 | 0 | 0 | 0 | 0 | 1 | 0 | 16 | 1493956773
| VV |  | typ A | [15 empty] | VV | 2 | 1 | True | 0 | ROZPOCET
| VV |  | m. 008 | [15 empty] | VV | 2 | 1 | True | 0 | ROZPOCET
| VV |  | 2*0,5 |  | 1 | [13 empty] | VV | 2 | 2 | True | 0 | ROZPOCET
| VV |  | m. 007 | [15 empty] | VV | 2 | 1 | True | 0 | ROZPOCET
| VV |  | 1,38 |  | 1.38 | [13 empty] | VV | 2 | 2 | True | 0 | ROZPOCET
| VV |  | Mezisoučet |  | 2.38 | [13 empty] | VV | 2 | 3 | True | 0 | ROZPOCET
| VV |  | typ B | [15 empty] | VV | 2 | 1 | True | 0 | ROZPOCET
| VV |  | m. 003 | [15 empty] | VV | 2 | 1 | True | 0 | ROZPOCET
| VV |  | 2*0,5 |  | 1 | [13 empty] | VV | 2 | 2 | True | 0 | ROZPOCET
| VV |  | m. 001 | [15 empty] | VV | 2 | 1 | True | 0 | ROZPOCET
| VV |  | 2,81 |  | 2.81 | [13 empty] | VV | 2 | 2 | True | 0 | ROZPOCET
| VV |  | m. 002 | [15 empty] | VV | 2 | 1 | True | 0 | ROZPOCET
| VV |  | 1,71 |  | 1.71 | [13 empty] | VV | 2 | 2 | True | 0 | ROZPOCET
| VV |  | Mezisoučet |  | 5.52 | [13 empty] | VV | 2 | 3 | True | 0 | ROZPOCET
| VV |  | Součet |  | 7.9 | [13 empty] | VV | 2 | 4 | True | 1 | ROZPOCET
56 | K | 763411811 | Demontáž sanitárních příček z desek | m2 | 28.8 |  | 0 |  |  |  | základní |  | 0 | 0 | 0 | 0.0275 | 0.792 | 16 | K | 2 |  |  |  | ROZPOCET | 0 | 0 | 0 | 0 | 0 | 1 | 0 | 16 | -1412320808
| VV |  | typ A | [15 empty] | VV | 2 | 1 | True | 0 | ROZPOCET
| VV |  | (1,5*3+0,9*3)*2 |  | 14.4 | [13 empty] | VV | 2 | 2 | True | 0 | ROZPOCET
| VV |  | typ B | [15 empty] | VV | 2 | 1 | True | 0 | ROZPOCET
| VV |  | (1,5*3+0,9*3)*2 |  | 14.4 | [13 empty] | VV | 2 | 2 | True | 0 | ROZPOCET
| VV |  | Součet |  | 28.8 | [13 empty] | VV | 2 | 4 | True | 1 | ROZPOCET
57 | K | 763411821 | Demontáž dveří sanitárních příček | kus | 6 |  | 0 |  |  |  | základní |  | 0 | 0 | 0 | 0.0421 | 0.2526 | 16 | K | 2 |  |  |  | ROZPOCET | 0 | 0 | 0 | 0 | 0 | 1 | 0 | 16 | 377292120
| VV |  | typ A | [15 empty] | VV | 2 | 1 | True | 0 | ROZPOCET
| VV |  | 3 |  | 3 | [13 empty] | VV | 2 | 2 | True | 0 | ROZPOCET
| VV |  | typ B | [15 empty] | VV | 2 | 1 | True | 0 | ROZPOCET
| VV |  | 3 |  | 3 | [13 empty] | VV | 2 | 2 | True | 0 | ROZPOCET
| VV |  | Součet |  | 6 | [13 empty] | VV | 2 | 4 | True | 1 | ROZPOCET
58 | K | 998763403 | Přesun hmot procentní pro sádrokartonové konstrukce v objektech v přes 12 do 24 m | % |  |  | 0 |  |  |  | základní |  | 0 | 0 | 0 | 0 | 0 | 16 | K | 2 |  |  |  | ROZPOCET | 0 | 0 | 0 | 0 | 0 | 1 | 0 | 16 | 245715087
| D | 766 | Konstrukce truhlářské |  |  |  | 0 | [5 empty] | 0 |  | 0 |  | 0.216 | 2 | D | 1 |  |  |  | ROZPOCET | [6 empty] | 0
59 | K | 766691914 | Vyvěšení nebo zavěšení dřevěných křídel dveří pl do 2 m2 | kus | 9 |  | 0 |  |  |  | základní |  | 0 | 0 | 0 | 0.024 | 0.216 | 16 | K | 2 |  |  |  | ROZPOCET | 0 | 0 | 0 | 0 | 0 | 1 | 0 | 16 | 1545591497
| VV |  | typ A+B | [15 empty] | VV | 2 | 1 | True | 0 | ROZPOCET
| VV |  | 3 |  | 3 | [13 empty] | VV | 2 | 2 | True | 0 | ROZPOCET
| VV |  | typ A | [15 empty] | VV | 2 | 1 | True | 0 | ROZPOCET
| VV |  | 2 |  | 2 | [13 empty] | VV | 2 | 2 | True | 0 | ROZPOCET
| VV |  | typ B | [15 empty] | VV | 2 | 1 | True | 0 | ROZPOCET
| VV |  | 4 |  | 4 | [13 empty] | VV | 2 | 2 | True | 0 | ROZPOCET
| VV |  | Součet |  | 9 | [13 empty] | VV | 2 | 4 | True | 1 | ROZPOCET
60 | K | 998766203 | Přesun hmot procentní pro kce truhlářské v objektech v přes 12 do 24 m | % |  |  | 0 |  |  |  | základní |  | 0 | 0 | 0 | 0 | 0 | 16 | K | 2 |  |  |  | ROZPOCET | 0 | 0 | 0 | 0 | 0 | 1 | 0 | 16 | -262771676
| D | 771 | Podlahy z dlaždic |  |  |  | 0 | [5 empty] | 0 |  | 0 |  | 4.1934 | 2 | D | 1 |  |  |  | ROZPOCET | [6 empty] | 0
61 | K | 771471810 | Demontáž soklíků z dlaždic keramických kladených do malty rovných | m | 6.8 |  | 0 |  |  |  | základní |  | 0 | 0 | 0 | 0.01174 | 0.079832 | 16 | K | 2 |  |  |  | ROZPOCET | 0 | 0 | 0 | 0 | 0 | 1 | 0 | 16 | 1757709957
| VV |  | typ A | [15 empty] | VV | 2 | 1 | True | 0 | ROZPOCET
| VV |  | m. 007 | [15 empty] | VV | 2 | 1 | True | 0 | ROZPOCET
| VV |  | (1,2+0,685+0,465)*2-0,7-0,8 |  | 3.2 | [13 empty] | VV | 2 | 2 | True | 0 | ROZPOCET
| VV |  | typ B | [15 empty] | VV | 2 | 1 | True | 0 | ROZPOCET
| VV |  | m. 001 | [15 empty] | VV | 2 | 1 | True | 0 | ROZPOCET
| VV |  | (2,25+0,625*2)*2-0,7*2-0,6*2-0,8 |  | 3.6 | [13 empty] | VV | 2 | 2 | True | 0 | ROZPOCET
| VV |  | Součet |  | 6.8 | [13 empty] | VV | 2 | 4 | True | 1 | ROZPOCET
62 | K | 771571810 | Demontáž podlah z dlaždic keramických kladených do malty | m2 | 49.46 |  | 0 |  |  |  | základní |  | 0 | 0 | 0 | 0.08317 | 4.1136 | 16 | K | 2 |  |  |  | ROZPOCET | 0 | 0 | 0 | 0 | 0 | 1 | 0 | 16 | 2026770884
| VV |  | typ A | [15 empty] | VV | 2 | 1 | True | 0 | ROZPOCET
| VV |  | 4,25+1,38+9,08+10,61 |  | 25.32 | [13 empty] | VV | 2 | 2 | True | 0 | ROZPOCET
| VV |  | typ B | [15 empty] | VV | 2 | 1 | True | 0 | ROZPOCET
| VV |  | 9,52+8,85+1,25+2,81+1,71 |  | 24.14 | [13 empty] | VV | 2 | 2 | True | 0 | ROZPOCET
| VV |  | Součet |  | 49.46 | [13 empty] | VV | 2 | 4 | True | 1 | ROZPOCET
63 | K | 998771203 | Přesun hmot procentní pro podlahy z dlaždic v objektech v přes 12 do 24 m | % |  |  | 0 |  |  |  | základní |  | 0 | 0 | 0 | 0 | 0 | 16 | K | 2 |  |  |  | ROZPOCET | 0 | 0 | 0 | 0 | 0 | 1 | 0 | 16 | 23536551
| D | 781 | Dokončovací práce - obklady |  |  |  | 0 | [5 empty] | 0 |  | 0 |  | 4.0563 | 2 | D | 1 |  |  |  | ROZPOCET | [6 empty] | 0
64 | K | 781471810 | Demontáž obkladů z obkladaček keramických kladených do malty | m2 | 49.77 |  | 0 |  |  |  | základní |  | 0 | 0 | 0 | 0.0815 | 4.0563 | 16 | K | 2 |  |  |  | ROZPOCET | 0 | 0 | 0 | 0 | 0 | 1 | 0 | 16 | 691996555
| VV |  | typ A | [15 empty] | VV | 2 | 1 | True | 0 | ROZPOCET
| VV |  | m. 008 | [15 empty] | VV | 2 | 1 | True | 0 | ROZPOCET
| VV |  | (3,025+3)*2-2,04*(2-0,89) |  | 9.786 | [13 empty] | VV | 2 | 2 | True | 0 | ROZPOCET
| VV |  | 2,04*0,2+(2-0,89)*2*0,2 |  | 0.852 | [13 empty] | VV | 2 | 2 | True | 0 | ROZPOCET
| VV |  | Mezisoučet |  | 10.638 | [13 empty] | VV | 2 | 3 | True | 0 | ROZPOCET
| VV |  | m. 009 | [15 empty] | VV | 2 | 1 | True | 0 | ROZPOCET
| VV |  | 2*0,89+0,2*2+0,85*2,25 |  | 4.093 | [13 empty] | VV | 2 | 2 | True | 0 | ROZPOCET
| VV |  | 3,5*2,25-3*1,2+3*0,1 |  | 4.575 | [13 empty] | VV | 2 | 2 | True | 0 | ROZPOCET
| VV |  | Mezisoučet |  | 8.668 | [13 empty] | VV | 2 | 3 | True | 0 | ROZPOCET
| VV |  | m. 006 | [15 empty] | VV | 2 | 1 | True | 0 | ROZPOCET
| VV |  | (1,15+3)*1,77-0,8*1,77 |  | 5.93 | [13 empty] | VV | 2 | 2 | True | 0 | ROZPOCET
| VV |  | Mezisoučet |  | 5.93 | [13 empty] | VV | 2 | 3 | True | 0 | ROZPOCET
| VV |  | typ B | [15 empty] | VV | 2 | 1 | True | 0 | ROZPOCET
| VV |  | m. 003 | [15 empty] | VV | 2 | 1 | True | 0 | ROZPOCET
| VV |  | (2,7+3,3)*2-2,04*(2-0,89)+2,04*0,2+(2-0,89)*2*0,2 |  | 10.588 | [13 empty] | VV | 2 | 2 | True | 0 | ROZPOCET
| VV |  | Mezisoučet |  | 10.588 | [13 empty] | VV | 2 | 3 | True | 0 | ROZPOCET
| VV |  | m. 004 | [15 empty] | VV | 2 | 1 | True | 0 | ROZPOCET
| VV |  | 2*0,89+2*0,2 |  | 2.18 | [13 empty] | VV | 2 | 2 | True | 0 | ROZPOCET
| VV |  | 3,3*2,25-3*1,2+3*0,185+0,9*2,25 |  | 6.405 | [13 empty] | VV | 2 | 2 | True | 0 | ROZPOCET
| VV |  | Mezisoučet |  | 8.585 | [13 empty] | VV | 2 | 3 | True | 0 | ROZPOCET
| VV |  | m. 005 | [15 empty] | VV | 2 | 1 | True | 0 | ROZPOCET
| VV |  | 1,45*1,5 |  | 2.175 | [13 empty] | VV | 2 | 2 | True | 0 | ROZPOCET
| VV |  | Mezisoučet |  | 2.175 | [13 empty] | VV | 2 | 3 | True | 0 | ROZPOCET
| VV |  | m. 002 | [15 empty] | VV | 2 | 1 | True | 0 | ROZPOCET
| VV |  | (1,2+0,6)*1,77 |  | 3.186 | [13 empty] | VV | 2 | 2 | True | 0 | ROZPOCET
| VV |  | Mezisoučet |  | 3.186 | [13 empty] | VV | 2 | 3 | True | 0 | ROZPOCET
| VV |  | Součet |  | 49.77 | [13 empty] | VV | 2 | 4 | True | 1 | ROZPOCET
65 | K | 998781203 | Přesun hmot procentní pro obklady keramické v objektech v přes 12 do 24 m | % |  |  | 0 |  |  |  | základní |  | 0 | 0 | 0 | 0 | 0 | 16 | K | 2 |  |  |  | ROZPOCET | 0 | 0 | 0 | 0 | 0 | 1 | 0 | 16 | 16505010
| D | 784 | Dokončovací práce - malby a tapety |  |  |  | 0 | [5 empty] | 0 |  | 0 |  | 0.014608 | 2 | D | 1 |  |  |  | ROZPOCET | [6 empty] | 0
66 | K | 784111011 | Obroušení podkladu omítnutého v místnostech v do 3,80 m | m2 | 97.387 |  | 0 |  |  |  | základní |  | 0 | 0 | 0 | 0.00015 | 0.014608 | 16 | K | 2 |  |  |  | ROZPOCET | 0 | 0 | 0 | 0 | 0 | 1 | 0 | 16 | 461974667

## 07b - 7 NP - typ A a B INV
[9 empty] | >> skryté sloupce << | [9 empty] | {9ab86814-82d8-406f-b1c3-b6e5c9a9fad2}
2
| KRYCÍ LIST SOUPISU PRACÍ | [8 empty] | v --- níže se nacházejí doplnkové a pomocné údaje k sestavám --- v | [8 empty] | False
Stavba:
UK Kam - Reko sdílených sociálek a kuchyní na 3 blocích, kolej Na Kotli, Hradec Králové
Objekt:
07b - 7 NP - typ A a B INV
| KSO: |  |  |  |  | CC-CZ:
| Místo: |  |  |  |  | Datum:
| Zadavatel: |  |  |  |  | IČ:
DIČ:
| Uchazeč: |  |  |  |  | IČ: | Vyplň údaj
|  | Vyplň údaj |  |  |  | DIČ: | Vyplň údaj
| Projektant: |  |  |  |  | IČ:
DIČ:
| Zpracovatel: |  |  |  |  | IČ:
DIČ:
Poznámka:
| Cena bez DPH | [5 empty] | 0
|  |  | Základ daně |  |  | Sazba daně | Výše daně
| DPH | základní | 0 |  |  | 21% | 0
|  | snížená | 0 |  |  | 15% | 0
|  | zákl. přenesená | 0 |  |  | 21% | 0
|  | sníž. přenesená | 0 |  |  | 15% | 0
|  | nulová | 0 |  |  | 0% | 0
| Cena s DPH |  |  | v | CZK |  | 0
| Projektant |  |  | Zpracovatel
| Datum a podpis: |  | Razítko | Datum a podpis: |  |  | Razítko
| Objednavatel |  |  | Uchazeč
| Datum a podpis: |  | Razítko | Datum a podpis: |  |  | Razítko
REKAPITULACE ČLENĚNÍ SOUPISU PRACÍ
Stavba:
UK Kam - Reko sdílených sociálek a kuchyní na 3 blocích, kolej Na Kotli, Hradec Králové
Objekt:
07b - 7 NP - typ A a B INV
Místo: | [5 empty] | Datum:
Zadavatel: | [5 empty] | Projektant:
Uchazeč: |  |  | Vyplň údaj |  |  | Zpracovatel:
Kód dílu - Popis | [6 empty] | Cena celkem [CZK]
Náklady ze soupisu prací | [6 empty] | 0 | [12 empty] | -1
| HSV - Práce a dodávky HSV | [5 empty] | 0
| 3 - Svislé a kompletní konstrukce | [5 empty] | 0
| 4 - Vodorovné konstrukce | [5 empty] | 0
| 6 - Úpravy povrchů, podlahy a osazování výplní | [5 empty] | 0
| 9 - Ostatní konstrukce a práce, bourání | [5 empty] | 0
| 997 - Přesun sutě | [5 empty] | 0
| 998 - Přesun hmot | [5 empty] | 0
| PSV - Práce a dodávky PSV | [5 empty] | 0
| 712 - Povlakové krytiny | [5 empty] | 0
| 713 - Izolace tepelné | [5 empty] | 0
| 735 - Ústřední vytápění - otopná tělesa | [5 empty] | 0
| 751 - Vzduchotechnika | [5 empty] | 0
| 763 - Konstrukce suché výstavby | [5 empty] | 0
| 766 - Konstrukce truhlářské | [5 empty] | 0
| 771 - Podlahy z dlaždic | [5 empty] | 0
| 781 - Dokončovací práce - obklady | [5 empty] | 0
| 784 - Dokončovací práce - malby a tapety | [5 empty] | 0
SOUPIS PRACÍ
Stavba:
UK Kam - Reko sdílených sociálek a kuchyní na 3 blocích, kolej Na Kotli, Hradec Králové
Objekt:
07b - 7 NP - typ A a B INV
Místo: | [5 empty] | Datum:
Zadavatel: | [5 empty] | Projektant:
Uchazeč: |  |  | Vyplň údaj |  |  | Zpracovatel:
PČ | Typ | Kód | Popis | MJ | Množství | J.cena [CZK] | Cena celkem [CZK] | Cenová soustava |  |  | DPH | J. Nh [h] | Nh celkem [h] | J. hmotnost [t] | Hmotnost celkem [t] | J. suť [t] | Suť Celkem [t]
Náklady soupisu celkem | [6 empty] | 0 | [5 empty] | 0 |  | 8.5348 |  | 25.5678 |  | D | -1 | [10 empty] | 0
| D | HSV | Práce a dodávky HSV |  |  |  | 0 | [5 empty] | 0 |  | 8.5348 |  | 11.0474 | 1 | D | 0 |  |  |  | ROZPOCET | [6 empty] | 0
| D | 3 | Svislé a kompletní konstrukce |  |  |  | 0 | [5 empty] | 0 |  | 0.97127 |  | 0 | 1 | D | 1 |  |  |  | ROZPOCET | [6 empty] | 0
1 | K | 310238211 | Zazdívka otvorů pl přes 0,25 do 1 m2 ve zdivu nadzákladovém cihlami pálenými na MVC | m3 | 0.308 |  | 0 |  |  |  | základní |  | 0 | 1.8775 | 0.57827 | 0 | 0 | 4 | K | 2 |  |  |  | ROZPOCET | 0 | 0 | 0 | 0 | 0 | 1 | 0 | 4 | 2007172830
| VV |  | u vstupních dveří - odhad | [15 empty] | VV | 2 | 1 | True | 0 | ROZPOCET
| VV |  | 0,5*2,05*0,3 |  | 0.308 | [13 empty] | VV | 2 | 2 | True | 1 | ROZPOCET
2 | K | 317941123 | Osazování ocelových válcovaných nosníků na zdivu I, IE, U, UE nebo L přes č. 14 do č. 22 nebo výšky do 220 mm | t | 0.072 |  | 0 |  |  |  | základní |  | 0 | 0.01709 | 0.0012305 | 0 | 0 | 4 | K | 2 |  |  |  | ROZPOCET | 0 | 0 | 0 | 0 | 0 | 1 | 0 | 4 | -754886659
| VV |  | revizní otvor | [15 empty] | VV | 2 | 1 | True | 0 | ROZPOCET
| VV |  | I160 | [15 empty] | VV | 2 | 1 | True | 0 | ROZPOCET
| VV |  | 1*4*17,9/1000 |  | 0.072 | [13 empty] | VV | 2 | 2 | True | 1 | ROZPOCET
3 | M | 13010718 | ocel profilová jakost S235JR (11 375) průřez I (IPN) 160 | t | 0.086 |  | 0 |  |  |  | základní |  | 0 | 1 | 0.086 | 0 | 0 | 8 | M | 2 |  |  |  | ROZPOCET | 0 | 0 | 0 | 0 | 0 | 1 | 0 | 4 | -1925447812
| VV |  | 0,072*1,2 'Přepočtené koeficientem množství |  | 0.086 | [13 empty] | VV | 2 | 2 | False | 1 | ROZPOCET
4 | K | 342272205 | Příčka z pórobetonových hladkých tvárnic na tenkovrstvou maltu tl 50 mm | m2 | 6.896 |  | 0 |  |  |  | základní |  | 0 | 0.04434 | 0.30577 | 0 | 0 | 4 | K | 2 |  |  |  | ROZPOCET | 0 | 0 | 0 | 0 | 0 | 1 | 0 | 4 | -582768281
| VV |  | sprchové kouty | [15 empty] | VV | 2 | 1 | True | 0 | ROZPOCET
| VV |  | typ A | [15 empty] | VV | 2 | 1 | True | 0 | ROZPOCET
| VV |  | 0,875*0,9*2 |  | 1.575 | [13 empty] | VV | 2 | 2 | True | 0 | ROZPOCET
| VV |  | 0,855*0,92+0,85*0,92 |  | 1.569 | [13 empty] | VV | 2 | 2 | True | 0 | ROZPOCET
| VV |  | (0,9*2+0,855+0,85)*0,25 |  | 0.876 | [13 empty] | VV | 2 | 2 | True | 0 | ROZPOCET
| VV |  | Mezisoučet |  | 4.02 | [13 empty] | VV | 2 | 3 | True | 0 | ROZPOCET
| VV |  | typ B | [15 empty] | VV | 2 | 1 | True | 0 | ROZPOCET
| VV |  | 0,815*0,9*3 |  | 2.201 | [13 empty] | VV | 2 | 2 | True | 0 | ROZPOCET
| VV |  | 0,9*3*0,25 |  | 0.675 | [13 empty] | VV | 2 | 2 | True | 0 | ROZPOCET
| VV |  | Mezisoučet |  | 2.876 | [13 empty] | VV | 2 | 3 | True | 0 | ROZPOCET
| VV |  | Součet |  | 6.896 | [13 empty] | VV | 2 | 4 | True | 1 | ROZPOCET
| D | 4 | Vodorovné konstrukce |  |  |  | 0 | [5 empty] | 0 |  | 0.93105 |  | 0 | 1 | D | 1 |  |  |  | ROZPOCET | [6 empty] | 0
5 | K | 411388531 | Zabetonování otvorů pl do 1 m2 ve stropech | m3 | 0.313 |  | 0 |  |  |  | základní |  | 0 | 2.4098 | 0.75426 | 0 | 0 | 4 | K | 2 |  |  |  | ROZPOCET | 0 | 0 | 0 | 0 | 0 | 1 | 0 | 4 | 821113439
| VV |  | Přebetonování stropní konstrukce po prostupech v jádrech - odhad | [15 empty] | VV | 2 | 1 | True | 0 | ROZPOCET
| VV |  | 2,5/8 |  | 0.313 | [13 empty] | VV | 2 | 2 | True | 1 | ROZPOCET
6 | K | 413321313 | Nosníky ze ŽB tř. C 16/20 | m3 | 0.075 |  | 0 |  |  |  | základní |  | 0 | 2.3011 | 0.17258 | 0 | 0 | 4 | K | 2 |  |  |  | ROZPOCET | 0 | 0 | 0 | 0 | 0 | 1 | 0 | 4 | 500126043
| VV |  | revizní otvor | [15 empty] | VV | 2 | 1 | True | 0 | ROZPOCET
| VV |  | 1*0,25*0,3 |  | 0.075 | [13 empty] | VV | 2 | 2 | True | 1 | ROZPOCET
7 | K | 413351121 | Zřízení bednění nosníků a průvlaků bez podpěrné kce výšky přes 100 cm | m2 | 0.8 |  | 0 |  |  |  | základní |  | 0 | 0.00465 | 0.00372 | 0 | 0 | 4 | K | 2 |  |  |  | ROZPOCET | 0 | 0 | 0 | 0 | 0 | 1 | 0 | 4 | -1811786295
| VV |  | 1*(0,25*2+0,3) |  | 0.8 | [13 empty] | VV | 2 | 2 | True | 1 | ROZPOCET
8 | K | 413351122 | Odstranění bednění nosníků a průvlaků bez podpěrné kce výšky přes 100 cm | m2 | 0.8 |  | 0 |  |  |  | základní |  | 0 | 0 | 0 | 0 | 0 | 4 | K | 2 |  |  |  | ROZPOCET | 0 | 0 | 0 | 0 | 0 | 1 | 0 | 4 | 595291650
9 | K | 413352115 | Zřízení podpěrné konstrukce nosníků výšky podepření do 4 m pro nosník výšky přes 100 cm | m2 | 0.3 |  | 0 |  |  |  | základní |  | 0 | 0.00161 | 0.000483 | 0 | 0 | 4 | K | 2 |  |  |  | ROZPOCET | 0 | 0 | 0 | 0 | 0 | 1 | 0 | 4 | -1182808093
| VV |  | u revizních dvířek | [15 empty] | VV | 2 | 1 | True | 0 | ROZPOCET
| VV |  | 0,6*0,5 |  | 0.3 | [13 empty] | VV | 2 | 2 | True | 1 | ROZPOCET
10 | K | 413352116 | Odstranění podpěrné konstrukce nosníků výšky podepření do 4 m pro nosník výšky přes 100 cm | m2 | 0.3 |  | 0 |  |  |  | základní |  | 0 | 0 | 0 | 0 | 0 | 4 | K | 2 |  |  |  | ROZPOCET | 0 | 0 | 0 | 0 | 0 | 1 | 0 | 4 | -411182306
| D | 6 | Úpravy povrchů, podlahy a osazování výplní |  |  |  | 0 | [5 empty] | 0 |  | 6.6213 |  | 0 | 1 | D | 1 |  |  |  | ROZPOCET | [6 empty] | 0
11 | K | 600600100 | Příplatek za pancéřovou perlinku | m2 | 6.896 |  | 0 |  |  |  | základní |  | 0 | 0 | 0 | 0 | 0 | 4 | K | 2 |  |  |  | ROZPOCET | 0 | 0 | 0 | 0 | 0 | 1 | 0 | 4 | 1092387354
| VV |  | 6,896 |  | 6.896 | [13 empty] | VV | 2 | 2 | True | 1 | ROZPOCET
12 | K | 611142001 | Potažení vnitřních stropů sklovláknitým pletivem vtlačeným do tenkovrstvé hmoty | m2 | 43.51 |  | 0 |  |  |  | základní |  | 0 | 0.00438 | 0.19057 | 0 | 0 | 4 | K | 2 |  |  |  | ROZPOCET | 0 | 0 | 0 | 0 | 0 | 1 | 0 | 4 | -2010092112
| VV |  | 43,51 |  | 43.51 | [13 empty] | VV | 2 | 2 | True | 1 | ROZPOCET
13 | K | 611321141 | Vápenocementová omítka štuková dvouvrstvá vnitřních stropů rovných nanášená ručně | m2 | 43.51 |  | 0 |  |  |  | základní |  | 0 | 0.01838 | 0.79971 | 0 | 0 | 4 | K | 2 |  |  |  | ROZPOCET | 0 | 0 | 0 | 0 | 0 | 1 | 0 | 4 | -1879911106
| VV |  | typ A | [15 empty] | VV | 2 | 1 | True | 0 | ROZPOCET
| VV |  | m. 006 | [15 empty] | VV | 2 | 1 | True | 0 | ROZPOCET
| VV |  | 4,16 |  | 4.16 | [13 empty] | VV | 2 | 2 | True | 0 | ROZPOCET
| VV |  | m. 008 | [15 empty] | VV | 2 | 1 | True | 0 | ROZPOCET
| VV |  | 8,39 |  | 8.39 | [13 empty] | VV | 2 | 2 | True | 0 | ROZPOCET
| VV |  | m. 009 | [15 empty] | VV | 2 | 1 | True | 0 | ROZPOCET
| VV |  | 9,53 |  | 9.53 | [13 empty] | VV | 2 | 2 | True | 0 | ROZPOCET
| VV |  | Mezisoučet |  | 22.08 | [13 empty] | VV | 2 | 3 | True | 0 | ROZPOCET
| VV |  | typ B | [15 empty] | VV | 2 | 1 | True | 0 | ROZPOCET
| VV |  | m. 002 | [15 empty] | VV | 2 | 1 | True | 0 | ROZPOCET
| VV |  | 1,71 |  | 1.71 | [13 empty] | VV | 2 | 2 | True | 0 | ROZPOCET
| VV |  | m. 003 | [15 empty] | VV | 2 | 1 | True | 0 | ROZPOCET
| VV |  | 8,99 |  | 8.99 | [13 empty] | VV | 2 | 2 | True | 0 | ROZPOCET
| VV |  | m. 004 | [15 empty] | VV | 2 | 1 | True | 0 | ROZPOCET
| VV |  | 9,07 |  | 9.07 | [13 empty] | VV | 2 | 2 | True | 0 | ROZPOCET
| VV |  | m. 005 | [15 empty] | VV | 2 | 1 | True | 0 | ROZPOCET
| VV |  | 1,66 |  | 1.66 | [13 empty] | VV | 2 | 2 | True | 0 | ROZPOCET
| VV |  | Mezisoučet |  | 21.43 | [13 empty] | VV | 2 | 3 | True | 0 | ROZPOCET
| VV |  | Součet |  | 43.51 | [13 empty] | VV | 2 | 4 | True | 1 | ROZPOCET
14 | K | 612142001 | Potažení vnitřních stěn sklovláknitým pletivem vtlačeným do tenkovrstvé hmoty | m2 | 217.653 |  | 0 |  |  |  | základní |  | 0 | 0.00438 | 0.95332 | 0 | 0 | 4 | K | 2 |  |  |  | ROZPOCET | 0 | 0 | 0 | 0 | 0 | 1 | 0 | 4 | -1845601762
| VV |  | sprchové kouty - 2 vrstvy | [15 empty] | VV | 2 | 1 | True | 0 | ROZPOCET
| VV |  | typ A | [15 empty] | VV | 2 | 1 | True | 0 | ROZPOCET
| VV |  | 0,875*0,9*2*2 |  | 3.15 | [13 empty] | VV | 2 | 2 | True | 0 | ROZPOCET
| VV |  | (0,855*0,92+0,85*0,92)*2 |  | 3.137 | [13 empty] | VV | 2 | 2 | True | 0 | ROZPOCET
| VV |  | (0,9*2+0,855+0,85)*(0,25*2+0,1) |  | 2.103 | [13 empty] | VV | 2 | 2 | True | 0 | ROZPOCET
| VV |  | Mezisoučet |  | 8.39 | [13 empty] | VV | 2 | 3 | True | 0 | ROZPOCET
| VV |  | typ B | [15 empty] | VV | 2 | 1 | True | 0 | ROZPOCET
| VV |  | 0,815*0,9*3*2 |  | 4.401 | [13 empty] | VV | 2 | 2 | True | 0 | ROZPOCET
| VV |  | 0,9*3*(0,25*2+0,1) |  | 1.62 | [13 empty] | VV | 2 | 2 | True | 0 | ROZPOCET
| VV |  | Mezisoučet |  | 6.021 | [13 empty] | VV | 2 | 3 | True | 0 | ROZPOCET
| VV |  | u všech hydroizolací - 1 vrstva | [15 empty] | VV | 2 | 1 | True | 0 | ROZPOCET
| VV |  | 37,69+106,274 |  | 143.964 | [13 empty] | VV | 2 | 2 | True | 0 | ROZPOCET
| VV |  | Mezisoučet |  | 143.964 | [13 empty] | VV | 2 | 3 | True | 0 | ROZPOCET
| VV |  | stěny - omítka | [15 empty] | VV | 2 | 1 | True | 0 | ROZPOCET
| VV |  | 45,742+13,536 |  | 59.278 | [13 empty] | VV | 2 | 2 | True | 0 | ROZPOCET
| VV |  | Mezisoučet |  | 59.278 | [13 empty] | VV | 2 | 3 | True | 0 | ROZPOCET
| VV |  | Součet |  | 217.653 | [13 empty] | VV | 2 | 4 | True | 1 | ROZPOCET
15 | K | 612321121 | Vápenocementová omítka hladká jednovrstvá vnitřních stěn nanášená ručně | m2 | 45.742 |  | 0 |  |  |  | základní |  | 0 | 0.0154 | 0.70443 | 0 | 0 | 4 | K | 2 |  |  |  | ROZPOCET | 0 | 0 | 0 | 0 | 0 | 1 | 0 | 4 | 1547415658
| VV |  | typ A | [15 empty] | VV | 2 | 1 | True | 0 | ROZPOCET
| VV |  | m. 006 | [15 empty] | VV | 2 | 1 | True | 0 | ROZPOCET
| VV |  | (2,855+1,149)*1,6-0,8*1,6+1,6*2*0,3 |  | 6.086 | [13 empty] | VV | 2 | 2 | True | 0 | ROZPOCET
| VV |  | m. 008 | [15 empty] | VV | 2 | 1 | True | 0 | ROZPOCET
| VV |  | (3,05+2,885)*2,5-2,8*1,3-2,04*1,4+(2,04*2+1,4*2)*0,2 |  | 9.718 | [13 empty] | VV | 2 | 2 | True | 0 | ROZPOCET
| VV |  | m. 009 | [15 empty] | VV | 2 | 1 | True | 0 | ROZPOCET
| VV |  | (3,5+2)*2,5-2,04*1,4-3*1,3+(2,04+1,4)*2*0,2 |  | 8.37 | [13 empty] | VV | 2 | 2 | True | 0 | ROZPOCET
| VV |  | Mezisoučet |  | 24.174 | [13 empty] | VV | 2 | 3 | True | 0 | ROZPOCET
| VV |  | typ B | [15 empty] | VV | 2 | 1 | True | 0 | ROZPOCET
| VV |  | m. 002 | [15 empty] | VV | 2 | 1 | True | 0 | ROZPOCET
| VV |  | (1,2+0,6)*1,6-0,6*1,3 |  | 2.1 | [13 empty] | VV | 2 | 2 | True | 0 | ROZPOCET
| VV |  | m. 003 | [15 empty] | VV | 2 | 1 | True | 0 | ROZPOCET
| VV |  | (2,575+3,2)*2,5-2,04*1,4-2,8*1,3+(2,04*2+1,4*2)*0,2 |  | 9.318 | [13 empty] | VV | 2 | 2 | True | 0 | ROZPOCET
| VV |  | m. 004 | [15 empty] | VV | 2 | 1 | True | 0 | ROZPOCET
| VV |  | (2,9+3)*2,5-2,04*1,4-2,4*1,3+(2,04+1,4)*2*0,2 |  | 10.15 | [13 empty] | VV | 2 | 2 | True | 0 | ROZPOCET
| VV |  | Mezisoučet |  | 21.568 | [13 empty] | VV | 2 | 3 | True | 0 | ROZPOCET
| VV |  | Součet |  | 45.742 | [13 empty] | VV | 2 | 4 | True | 1 | ROZPOCET
16 | K | 612321141 | Vápenocementová omítka štuková dvouvrstvá vnitřních stěn nanášená ručně | m2 | 13.536 |  | 0 |  |  |  | základní |  | 0 | 0.01838 | 0.24879 | 0 | 0 | 4 | K | 2 |  |  |  | ROZPOCET | 0 | 0 | 0 | 0 | 0 | 1 | 0 | 4 | -145738543
| VV |  | typ A | [15 empty] | VV | 2 | 1 | True | 0 | ROZPOCET
| VV |  | m. 006 | [15 empty] | VV | 2 | 1 | True | 0 | ROZPOCET
| VV |  | (2,855+1,149)*(2,5-1,6)-0,8*(1,97-1,6)+((1,97-1,6)*2+0,8)*0,3 |  | 3.77 | [13 empty] | VV | 2 | 2 | True | 0 | ROZPOCET
| VV |  | m. 007 | [15 empty] | VV | 2 | 1 | True | 0 | ROZPOCET
| VV |  | 1,17*(2,15+0,1)-0,9*2,05+(0,9+2,05*2)*0,3 |  | 2.288 | [13 empty] | VV | 2 | 2 | True | 0 | ROZPOCET
| VV |  | Mezisoučet |  | 6.058 | [13 empty] | VV | 2 | 3 | True | 0 | ROZPOCET
| VV |  | typ B | [15 empty] | VV | 2 | 1 | True | 0 | ROZPOCET
| VV |  | m. 001 | [15 empty] | VV | 2 | 1 | True | 0 | ROZPOCET
| VV |  | 2,4*(2,25+0,1)-0,9*2,05-(0,9+2,05*2)*0,3 |  | 2.295 | [13 empty] | VV | 2 | 2 | True | 0 | ROZPOCET
| VV |  | m. 002 | [15 empty] | VV | 2 | 1 | True | 0 | ROZPOCET
| VV |  | (1,2+0,6)*(2,5-1,6) |  | 1.62 | [13 empty] | VV | 2 | 2 | True | 0 | ROZPOCET
| VV |  | m. 005 | [15 empty] | VV | 2 | 1 | True | 0 | ROZPOCET
| VV |  | 1,425*2,5 |  | 3.563 | [13 empty] | VV | 2 | 2 | True | 0 | ROZPOCET
| VV |  | Mezisoučet |  | 7.478 | [13 empty] | VV | 2 | 3 | True | 0 | ROZPOCET
| VV |  | Součet |  | 13.536 | [13 empty] | VV | 2 | 4 | True | 1 | ROZPOCET
17 | K | 619995001 | Začištění omítek kolem oken, dveří, podlah nebo obkladů | m | 18.2 |  | 0 |  |  |  | základní |  | 0 | 0.0015 | 0.0273 | 0 | 0 | 4 | K | 2 |  |  |  | ROZPOCET | 0 | 0 | 0 | 0 | 0 | 1 | 0 | 4 | 1948307450
| VV |  | vstupní dveře | [15 empty] | VV | 2 | 1 | True | 0 | ROZPOCET
| VV |  | (0,9+2*2,05)*3 |  | 15 | [13 empty] | VV | 2 | 2 | True | 0 | ROZPOCET
| VV |  | revizní otvor | [15 empty] | VV | 2 | 1 | True | 0 | ROZPOCET
| VV |  | 0,6*4 |  | 2.4 | [13 empty] | VV | 2 | 2 | True | 0 | ROZPOCET
| VV |  | po vrtání | [15 empty] | VV | 2 | 1 | True | 0 | ROZPOCET
| VV |  | 0,1*4*2 |  | 0.8 | [13 empty] | VV | 2 | 2 | True | 0 | ROZPOCET
| VV |  | Mezisoučet |  | 18.2 | [13 empty] | VV | 2 | 3 | True | 1 | ROZPOCET
18 | K | 629991011 | Zakrytí výplní otvorů a svislých ploch fólií přilepenou lepící páskou | m2 | 73.424 |  | 0 |  |  |  | základní |  | 0 | 0 | 0 | 0 | 0 | 4 | K | 2 |  |  |  | ROZPOCET | 0 | 0 | 0 | 0 | 0 | 1 | 0 | 4 | 64276876
| VV |  | 2,04*1,4*4 |  | 11.424 | [13 empty] | VV | 2 | 2 | True | 0 | ROZPOCET
| VV |  | Mezisoučet |  | 11.424 | [13 empty] | VV | 2 | 3 | True | 0 | ROZPOCET
| VV |  | chodby+schodiště | [15 empty] | VV | 2 | 1 | True | 0 | ROZPOCET
| VV |  | 62 |  | 62 | [13 empty] | VV | 2 | 2 | True | 0 | ROZPOCET
| VV |  | Mezisoučet |  | 62 | [13 empty] | VV | 2 | 3 | True | 0 | ROZPOCET
| VV |  | Součet |  | 73.424 | [13 empty] | VV | 2 | 4 | True | 1 | ROZPOCET
19 | K | 6313192111 | Příplatek za přidání PP mikrovláken pro objemové vyztužení 0,9 kg/m3 | m3 | 1.116 |  | 0 |  |  |  | základní |  | 0 | 0.00091 | 0.0010156 | 0 | 0 | 4 | K | 2 |  |  |  | ROZPOCET | 0 | 0 | 0 | 0 | 0 | 1 | 0 | 4 | -911404482
| VV |  | 55,8*0,02 |  | 1.116 | [13 empty] | VV | 2 | 2 | True | 1 | ROZPOCET
20 | K | 632450124 | Vyrovnávací cementový potěr tl přes 40 do 50 mm ze suchých směsí provedený v pásu | m2 | 0.18 |  | 0 |  |  |  | základní |  | 0 | 0.105 | 0.0189 | 0 | 0 | 4 | K | 2 |  |  |  | ROZPOCET | 0 | 0 | 0 | 0 | 0 | 1 | 0 | 4 | 2143459102
| VV |  | u revizního otvoru | [15 empty] | VV | 2 | 1 | True | 0 | ROZPOCET
| VV |  | 0,3*0,3*2 |  | 0.18 | [13 empty] | VV | 2 | 2 | True | 1 | ROZPOCET
21 | K | 632451107 | Cementový samonivelační potěr ze suchých směsí tl do 20 mm | m2 | 55.8 |  | 0 |  |  |  | základní |  | 0 | 0.0408 | 2.2766 | 0 | 0 | 4 | K | 2 |  |  |  | ROZPOCET | 0 | 0 | 0 | 0 | 0 | 1 | 0 | 4 | 1114936207
| VV |  | typ A | [15 empty] | VV | 2 | 1 | True | 0 | ROZPOCET
| VV |  | 4,65*6 |  | 27.9 | [13 empty] | VV | 2 | 2 | True | 0 | ROZPOCET
| VV |  | typ B | [15 empty] | VV | 2 | 1 | True | 0 | ROZPOCET
| VV |  | 4,65*6 |  | 27.9 | [13 empty] | VV | 2 | 2 | True | 0 | ROZPOCET
| VV |  | Součet |  | 55.8 | [13 empty] | VV | 2 | 4 | True | 1 | ROZPOCET
22 | K | 634111114 | Obvodová dilatace pružnou těsnicí páskou mezi stěnou a mazaninou nebo potěrem v 100 mm | m | 67.08 |  | 0 |  |  |  | základní |  | 0 | 8e-05 | 0.0053664 | 0 | 0 | 4 | K | 2 |  |  |  | ROZPOCET | 0 | 0 | 0 | 0 | 0 | 1 | 0 | 4 | -1889303165
| VV |  | sprchové kouty | [15 empty] | VV | 2 | 1 | True | 0 | ROZPOCET
| VV |  | typ A | [15 empty] | VV | 2 | 1 | True | 0 | ROZPOCET
| VV |  | ((0,875+0,9)*2*2+(0,855+0,92)*2+(0,85+0,92)*2) |  | 14.19 | [13 empty] | VV | 2 | 2 | True | 0 | ROZPOCET
| VV |  | Mezisoučet |  | 14.19 | [13 empty] | VV | 2 | 3 | True | 0 | ROZPOCET
| VV |  | typ B | [15 empty] | VV | 2 | 1 | True | 0 | ROZPOCET
| VV |  | (0,9+0,815)*2*3 |  | 10.29 | [13 empty] | VV | 2 | 2 | True | 0 | ROZPOCET
| VV |  | Mezisoučet |  | 10.29 | [13 empty] | VV | 2 | 3 | True | 0 | ROZPOCET
| VV |  | (4,65*2+6*2)*2 |  | 42.6 | [13 empty] | VV | 2 | 2 | True | 0 | ROZPOCET
| VV |  | Mezisoučet |  | 42.6 | [13 empty] | VV | 2 | 3 | True | 0 | ROZPOCET
| VV |  | Součet |  | 67.08 | [13 empty] | VV | 2 | 4 | True | 1 | ROZPOCET
23 | K | 642945111 | Osazování protipožárních nebo protiplynových zárubní dveří jednokřídlových do 2,5 m2 | kus | 3 |  | 0 |  |  |  | základní |  | 0 | 0.4417 | 1.3251 | 0 | 0 | 4 | K | 2 |  |  |  | ROZPOCET | 0 | 0 | 0 | 0 | 0 | 1 | 0 | 4 | -662455594
| VV |  | ozn. D01 | [15 empty] | VV | 2 | 1 | True | 0 | ROZPOCET
| VV |  | 3 |  | 3 | [13 empty] | VV | 2 | 2 | True | 0 | ROZPOCET
| VV |  | Součet |  | 3 | [13 empty] | VV | 2 | 4 | True | 1 | ROZPOCET
24 | M | 55331577 | zárubeň jednokřídlá ocelová pro zdění s protipožární úpravou tl stěny 260-300mm rozměru 800/1970, 2100mm | kus | 3 |  | 0 |  |  |  | základní |  | 0 | 0.02337 | 0.07011 | 0 | 0 | 8 | M | 2 |  |  |  | ROZPOCET | 0 | 0 | 0 | 0 | 0 | 1 | 0 | 4 | 362328278
| D | 9 | Ostatní konstrukce a práce, bourání |  |  |  | 0 | [5 empty] | 0 |  | 0.011266 |  | 11.0474 | 1 | D | 1 |  |  |  | ROZPOCET | [6 empty] | 0
25 | K | 900100501 | D+M PHP s hasicí schopností 21 A/113 B 6 kg vč. nástěnného držáku | kus | 2 |  | 0 |  |  |  | základní |  | 0 | 0 | 0 | 0 | 0 | 4 | K | 2 |  |  |  | ROZPOCET | 0 | 0 | 0 | 0 | 0 | 1 | 0 | 4 | 428440630
26 | K | 900100502 | D+M autonomní čidlo detekce kouře | kus | 2 |  | 0 |  |  |  | základní |  | 0 | 0 | 0 | 0 | 0 | 4 | K | 2 |  |  |  | ROZPOCET | 0 | 0 | 0 | 0 | 0 | 1 | 0 | 4 | 712204698
27 | K | 900100503 | D+M zrcadla 2800x1200 mm lepené na obklad | kus | 1 |  | 0 |  |  |  | základní |  | 0 | 0 | 0 | 0 | 0 | 4 | K | 2 |  |  |  | ROZPOCET | 0 | 0 | 0 | 0 | 0 | 1 | 0 | 4 | -287153057
28 | K | 900100504 | D+M zrcadla 2200x1200 mm lepené na obklad | kus | 1 |  | 0 |  |  |  | základní |  | 0 | 0 | 0 | 0 | 0 | 4 | K | 2 |  |  |  | ROZPOCET | 0 | 0 | 0 | 0 | 0 | 1 | 0 | 4 | 1528932367
29 | K | 900100505 | D+M zrcadla 600x1200 mm lepené na obklad | kus | 1 |  | 0 |  |  |  | základní |  | 0 | 0 | 0 | 0 | 0 | 4 | K | 2 |  |  |  | ROZPOCET | 0 | 0 | 0 | 0 | 0 | 1 | 0 | 4 | -1577839015
30 | K | 900100700 | D+M gastro nerezový stůl se zabudovaným dřezem, 6 nohou, výška hrany u stěn o pracovní roviny bude 20-40 mm - odhad | kpl | 1 |  | 0 |  |  |  | základní |  | 0 | 0 | 0 | 0 | 0 | 4 | K | 2 |  |  |  | ROZPOCET | 0 | 0 | 0 | 0 | 0 | 1 | 0 | 4 | -1367699428
| VV |  | 1 |  | 1 | [13 empty] | VV | 2 | 2 | True | 1 | ROZPOCET
31 | K | 949101111 | Lešení pomocné pro objekty pozemních staveb s lešeňovou podlahou v do 1,9 m zatížení do 150 kg/m2 | m2 | 49.4 |  | 0 |  |  |  | základní |  | 0 | 0.00013 | 0.006422 | 0 | 0 | 4 | K | 2 |  |  |  | ROZPOCET | 0 | 0 | 0 | 0 | 0 | 1 | 0 | 4 | 385626835
32 | K | 952901111 | Vyčištění budov bytové a občanské výstavby při výšce podlaží do 4 m | m2 | 111.4 |  | 0 |  |  |  | základní |  | 0 | 4e-05 | 0.004456 | 0 | 0 | 4 | K | 2 |  |  |  | ROZPOCET | 0 | 0 | 0 | 0 | 0 | 1 | 0 | 4 | -1390117469
| VV |  | 49,4 |  | 49.4 | [13 empty] | VV | 2 | 2 | True | 0 | ROZPOCET
| VV |  | Mezisoučet |  | 49.4 | [13 empty] | VV | 2 | 3 | True | 0 | ROZPOCET
| VV |  | chodby+schodiště | [15 empty] | VV | 2 | 1 | True | 0 | ROZPOCET
| VV |  | 62 |  | 62 | [13 empty] | VV | 2 | 2 | True | 0 | ROZPOCET
| VV |  | Mezisoučet |  | 62 | [13 empty] | VV | 2 | 3 | True | 0 | ROZPOCET
| VV |  | Součet |  | 111.4 | [13 empty] | VV | 2 | 4 | True | 1 | ROZPOCET
33 | K | 962032230 | Bourání zdiva z cihel pálených nebo vápenopískových na MV nebo MVC do 1 m3 | m3 | 0.308 |  | 0 |  |  |  | základní |  | 0 | 0 | 0 | 1.8 | 0.5544 | 4 | K | 2 |  |  |  | ROZPOCET | 0 | 0 | 0 | 0 | 0 | 1 | 0 | 4 | 697856964
| VV |  | u vstupních dveří - odhad | [15 empty] | VV | 2 | 1 | True | 0 | ROZPOCET
| VV |  | 0,5*2,05*0,3 |  | 0.308 | [13 empty] | VV | 2 | 2 | True | 0 | ROZPOCET
| VV |  | Mezisoučet |  | 0.308 | [13 empty] | VV | 2 | 3 | True | 0 | ROZPOCET
| VV |  | Součet |  | 0.308 | [13 empty] | VV | 2 | 4 | True | 1 | ROZPOCET
34 | K | 965043431 | Bourání podkladů pod dlažby betonových s potěrem nebo teracem tl do 150 mm pl do 4 m2 | m3 | 1.022 |  | 0 |  |  |  | základní |  | 0 | 0 | 0 | 2.2 | 2.2484 | 4 | K | 2 |  |  |  | ROZPOCET | 0 | 0 | 0 | 0 | 0 | 1 | 0 | 4 | -2048914784
| VV |  | betonek u sprchových koutů | [15 empty] | VV | 2 | 1 | True | 0 | ROZPOCET
| VV |  | typ A | [15 empty] | VV | 2 | 1 | True | 0 | ROZPOCET
| VV |  | 1,625*0,95*0,2 |  | 0.309 | [13 empty] | VV | 2 | 2 | True | 0 | ROZPOCET
| VV |  | 1,65*0,85*0,2 |  | 0.281 | [13 empty] | VV | 2 | 2 | True | 0 | ROZPOCET
| VV |  | typ B | [15 empty] | VV | 2 | 1 | True | 0 | ROZPOCET
| VV |  | 2,4*0,9*0,2 |  | 0.432 | [13 empty] | VV | 2 | 2 | True | 0 | ROZPOCET
| VV |  | Součet |  | 1.022 | [13 empty] | VV | 2 | 4 | True | 1 | ROZPOCET
35 | K | 965046111 | Broušení stávajících betonových podlah úběr do 3 mm | m2 | 55.8 |  | 0 |  |  |  | základní |  | 0 | 0 | 0 | 0 | 0 | 4 | K | 2 |  |  |  | ROZPOCET | 0 | 0 | 0 | 0 | 0 | 1 | 0 | 4 | 656030767
| VV |  | 55,8 |  | 55.8 | [13 empty] | VV | 2 | 2 | True | 1 | ROZPOCET
36 | K | 968072455 | Vybourání kovových dveřních zárubní pl do 2 m2 | m2 | 12.608 |  | 0 |  |  |  | základní |  | 0 | 0 | 0 | 0.076 | 0.95821 | 4 | K | 2 |  |  |  | ROZPOCET | 0 | 0 | 0 | 0 | 0 | 1 | 0 | 4 | -986523627
| VV |  | typ A+B | [15 empty] | VV | 2 | 1 | True | 0 | ROZPOCET
| VV |  | 0,8*1,97*3 |  | 4.728 | [13 empty] | VV | 2 | 2 | True | 0 | ROZPOCET
| VV |  | typ A | [15 empty] | VV | 2 | 1 | True | 0 | ROZPOCET
| VV |  | 0,7*1,97*2 |  | 2.758 | [13 empty] | VV | 2 | 2 | True | 0 | ROZPOCET
| VV |  | typ B | [15 empty] | VV | 2 | 1 | True | 0 | ROZPOCET
| VV |  | 0,7*1,97*2+0,6*1,97*2 |  | 5.122 | [13 empty] | VV | 2 | 2 | True | 0 | ROZPOCET
| VV |  | Součet |  | 12.608 | [13 empty] | VV | 2 | 4 | True | 1 | ROZPOCET
37 | K | 968082015 | Vybourání plastových rámů oken včetně křídel plochy do 1 m2 | m2 | 0.72 |  | 0 |  |  |  | základní |  | 0 | 0 | 0 | 0.073 | 0.05256 | 4 | K | 2 |  |  |  | ROZPOCET | 0 | 0 | 0 | 0 | 0 | 1 | 0 | 4 | 1051801866
| VV |  | stávající okna | [15 empty] | VV | 2 | 1 | True | 0 | ROZPOCET
| VV |  | 0,6*0,4*3 |  | 0.72 | [13 empty] | VV | 2 | 2 | True | 1 | ROZPOCET
38 | K | 971033341 | Vybourání otvorů ve zdivu cihelném pl do 0,09 m2 na MVC nebo MV tl do 300 mm | kus | 1 |  | 0 |  |  |  | základní |  | 0 | 0 | 0 | 0.054 | 0.054 | 4 | K | 2 |  |  |  | ROZPOCET | 0 | 0 | 0 | 0 | 0 | 1 | 0 | 4 | 949798326
39 | K | 973031345 | Vysekání kapes ve zdivu cihelném na MV nebo MVC pl do 0,25 m2 hl do 300 mm | kus | 2 |  | 0 |  |  |  | základní |  | 0 | 0 | 0 | 0.097 | 0.194 | 4 | K | 2 |  |  |  | ROZPOCET | 0 | 0 | 0 | 0 | 0 | 1 | 0 | 4 | 1375561275
| VV |  | revizní otvor | [15 empty] | VV | 2 | 1 | True | 0 | ROZPOCET
| VV |  | 2 |  | 2 | [13 empty] | VV | 2 | 2 | True | 1 | ROZPOCET
40 | K | 977151113 | Jádrové vrty diamantovými korunkami do stavebních materiálů D přes 40 do 50 mm | m | 0.4 |  | 0 |  |  |  | základní |  | 0 | 0.00097 | 0.000388 | 0.0043 | 0.00172 | 4 | K | 2 |  |  |  | ROZPOCET | 0 | 0 | 0 | 0 | 0 | 1 | 0 | 4 | 122039814
| VV |  | kuchyně | [15 empty] | VV | 2 | 1 | True | 0 | ROZPOCET
| VV |  | 2*0,2 |  | 0.4 | [13 empty] | VV | 2 | 2 | True | 1 | ROZPOCET
41 | K | 978011191 | Otlučení (osekání) vnitřní vápenné nebo vápenocementové omítky stropů v rozsahu přes 50 do 100 % | m2 | 47.9 |  | 0 |  |  |  | základní |  | 0 | 0 | 0 | 0.05 | 2.395 | 4 | K | 2 |  |  |  | ROZPOCET | 0 | 0 | 0 | 0 | 0 | 1 | 0 | 4 | 12144461
| VV |  | typ A | [15 empty] | VV | 2 | 1 | True | 0 | ROZPOCET
| VV |  | 4,65*6 |  | 27.9 | [13 empty] | VV | 2 | 2 | True | 0 | ROZPOCET
| VV |  | odečíst SDK | [15 empty] | VV | 2 | 1 | True | 0 | ROZPOCET
| VV |  | typ A | [15 empty] | VV | 2 | 1 | True | 0 | ROZPOCET
| VV |  | m. 008 | [15 empty] | VV | 2 | 1 | True | 0 | ROZPOCET
| VV |  | -2*0,5 |  | -1 | [13 empty] | VV | 2 | 2 | True | 0 | ROZPOCET
| VV |  | m. 007 | [15 empty] | VV | 2 | 1 | True | 0 | ROZPOCET
| VV |  | -1,38 |  | -1.38 | [13 empty] | VV | 2 | 2 | True | 0 | ROZPOCET
| VV |  | Mezisoučet |  | 25.52 | [13 empty] | VV | 2 | 3 | True | 0 | ROZPOCET
| VV |  | typ B | [15 empty] | VV | 2 | 1 | True | 0 | ROZPOCET
| VV |  | 4,65*6 |  | 27.9 | [13 empty] | VV | 2 | 2 | True | 0 | ROZPOCET
| VV |  | odečíst SDK | [15 empty] | VV | 2 | 1 | True | 0 | ROZPOCET
| VV |  | m. 003 | [15 empty] | VV | 2 | 1 | True | 0 | ROZPOCET
| VV |  | -2*0,5 |  | -1 | [13 empty] | VV | 2 | 2 | True | 0 | ROZPOCET
| VV |  | m. 001 | [15 empty] | VV | 2 | 1 | True | 0 | ROZPOCET
| VV |  | -2,81 |  | -2.81 | [13 empty] | VV | 2 | 2 | True | 0 | ROZPOCET
| VV |  | m. 002 | [15 empty] | VV | 2 | 1 | True | 0 | ROZPOCET
| VV |  | -1,71 |  | -1.71 | [13 empty] | VV | 2 | 2 | True | 0 | ROZPOCET
| VV |  | Mezisoučet |  | 22.38 | [13 empty] | VV | 2 | 3 | True | 0 | ROZPOCET
| VV |  | Součet |  | 47.9 | [13 empty] | VV | 2 | 4 | True | 1 | ROZPOCET
42 | K | 978013191 | Otlučení (osekání) vnitřní vápenné nebo vápenocementové omítky stěn v rozsahu přes 50 do 100 % | m2 | 99.764 |  | 0 |  |  |  | základní |  | 0 | 0 | 0 | 0.046 | 4.5891 | 4 | K | 2 |  |  |  | ROZPOCET | 0 | 0 | 0 | 0 | 0 | 1 | 0 | 4 | 1964465355
| VV |  | stávající omítky | [15 empty] | VV | 2 | 1 | True | 0 | ROZPOCET
| VV |  | typ A | [15 empty] | VV | 2 | 1 | True | 0 | ROZPOCET
| VV |  | (4,65+6)*2*2,53-2,04*1,4*2-0,8*1,97*2+(0,8+1,97*2)*2*0,3+(2,04+1,4*2)*2*0,2 |  | 49.805 | [13 empty] | VV | 2 | 2 | True | 0 | ROZPOCET
| VV |  | Mezisoučet |  | 49.805 | [13 empty] | VV | 2 | 3 | True | 0 | ROZPOCET
| VV |  | typ B | [15 empty] | VV | 2 | 1 | True | 0 | ROZPOCET
| VV |  | (4,65+6)*2*2,53-2,04*1,4*2-0,8*1,97+(0,8+1,97*2)*0,3+(2,04+1,4*2)*2*0,2 |  | 49.959 | [13 empty] | VV | 2 | 2 | True | 0 | ROZPOCET
| VV |  | Mezisoučet |  | 49.959 | [13 empty] | VV | 2 | 3 | True | 0 | ROZPOCET
| VV |  | Součet |  | 99.764 | [13 empty] | VV | 2 | 4 | True | 1 | ROZPOCET
| D | 997 | Přesun sutě |  |  |  | 0 | [5 empty] | 0 |  | 0 |  | 0 | 1 | D | 1 |  |  |  | ROZPOCET | [6 empty] | 0
43 | K | 997002611 | Nakládání suti a vybouraných hmot | t | 26.467 |  | 0 |  |  |  | základní |  | 0 | 0 | 0 | 0 | 0 | 4 | K | 2 |  |  |  | ROZPOCET | 0 | 0 | 0 | 0 | 0 | 1 | 0 | 4 | 300045015
| VV |  | demontáže | [15 empty] | VV | 2 | 1 | True | 0 | ROZPOCET
| VV |  | 25,596 |  | 25.596 | [13 empty] | VV | 2 | 2 | True | 0 | ROZPOCET
| VV |  | demontáže EL | [15 empty] | VV | 2 | 1 | True | 0 | ROZPOCET
| VV |  | 0,12/8 |  | 0.015 | [13 empty] | VV | 2 | 2 | True | 0 | ROZPOCET
| VV |  | demontáže kanalizace | [15 empty] | VV | 2 | 1 | True | 0 | ROZPOCET
| VV |  | 2,17/8 |  | 0.271 | [13 empty] | VV | 2 | 2 | True | 0 | ROZPOCET
| VV |  | demontáže vodovodu | [15 empty] | VV | 2 | 1 | True | 0 | ROZPOCET
| VV |  | 0,357/8 |  | 0.045 | [13 empty] | VV | 2 | 2 | True | 0 | ROZPOCET
| VV |  | demontáže zařizovacích předmětů | [15 empty] | VV | 2 | 1 | True | 0 | ROZPOCET
| VV |  | 4,32/8 |  | 0.54 | [13 empty] | VV | 2 | 2 | True | 0 | ROZPOCET
| VV |  | Součet |  | 26.467 | [13 empty] | VV | 2 | 4 | True | 1 | ROZPOCET
44 | K | 997013156 | Vnitrostaveništní doprava suti a vybouraných hmot pro budovy v přes 18 do 21 m s omezením mechanizace | t | 26.467 |  | 0 |  |  |  | základní |  | 0 | 0 | 0 | 0 | 0 | 4 | K | 2 |  |  |  | ROZPOCET | 0 | 0 | 0 | 0 | 0 | 1 | 0 | 4 | -102631785
45 | K | 997013501 | Odvoz suti a vybouraných hmot na skládku nebo meziskládku do 1 km se složením | t | 26.467 |  | 0 |  |  |  | základní |  | 0 | 0 | 0 | 0 | 0 | 4 | K | 2 |  |  |  | ROZPOCET | 0 | 0 | 0 | 0 | 0 | 1 | 0 | 4 | -543309575
46 | K | 997013509 | Příplatek k odvozu suti a vybouraných hmot na skládku ZKD 1 km přes 1 km | t | 238.203 |  | 0 |  |  |  | základní |  | 0 | 0 | 0 | 0 | 0 | 4 | K | 2 |  |  |  | ROZPOCET | 0 | 0 | 0 | 0 | 0 | 1 | 0 | 4 | -1042270638
| VV |  | 26,467 |  | 26.467 | [13 empty] | VV | 2 | 2 | True | 1 | ROZPOCET
| VV |  | 26,467*9 'Přepočtené koeficientem množství |  | 238.203 | [13 empty] | VV | 2 | 2 | False | 1 | ROZPOCET
47 | K | 997013602 | Poplatek za uložení na skládce (skládkovné) stavebního odpadu železobetonového kód odpadu 17 01 01 | t | 2.248 |  | 0 |  |  |  | základní |  | 0 | 0 | 0 | 0 | 0 | 4 | K | 2 |  |  |  | ROZPOCET | 0 | 0 | 0 | 0 | 0 | 1 | 0 | 4 | 139368297
| VV |  | 2,248 |  | 2.248 | [13 empty] | VV | 2 | 2 | True | 1 | ROZPOCET
48 | K | 997013603 | Poplatek za uložení na skládce (skládkovné) stavebního odpadu cihelného kód odpadu 17 01 02 | t | 0.804 |  | 0 |  |  |  | základní |  | 0 | 0 | 0 | 0 | 0 | 4 | K | 2 |  |  |  | ROZPOCET | 0 | 0 | 0 | 0 | 0 | 1 | 0 | 4 | 2080370188
| VV |  | 0,554+0,054+0,194+0,002 |  | 0.804 | [13 empty] | VV | 2 | 2 | True | 1 | ROZPOCET
49 | K | 997013609 | Poplatek za uložení na skládce (skládkovné) stavebního odpadu ze směsí nebo oddělených frakcí betonu, cihel a keramických výrobků kód odpadu 17 01 07 | t | 23.415 |  | 0 |  |  |  | základní |  | 0 | 0 | 0 | 0 | 0 | 4 | K | 2 |  |  |  | ROZPOCET | 0 | 0 | 0 | 0 | 0 | 1 | 0 | 4 | 763331821
| VV |  | 26,467-2,248-0,804 |  | 23.415 | [13 empty] | VV | 2 | 2 | True | 1 | ROZPOCET
| D | 998 | Přesun hmot |  |  |  | 0 | [5 empty] | 0 |  | 0 |  | 0 | 1 | D | 1 |  |  |  | ROZPOCET | [6 empty] | 0
50 | K | 998018003 | Přesun hmot ruční pro budovy v přes 12 do 24 m | t | 8.535 |  | 0 |  |  |  | základní |  | 0 | 0 | 0 | 0 | 0 | 4 | K | 2 |  |  |  | ROZPOCET | 0 | 0 | 0 | 0 | 0 | 1 | 0 | 4 | -420250577
| D | PSV | Práce a dodávky PSV |  |  |  | 0 | [5 empty] | 0 |  | 0 |  | 14.5204 | 2 | D | 0 |  |  |  | ROZPOCET | [6 empty] | 0
| D | 712 | Povlakové krytiny |  |  |  | 0 | [5 empty] | 0 |  | 0 |  | 0.032 | 2 | D | 1 |  |  |  | ROZPOCET | [6 empty] | 0
51 | K | 712361801 | Odstranění povlakové krytiny střech do 10° z fólií položených volně - separační vrstva | m2 | 5 |  | 0 |  |  |  | základní |  | 0 | 0 | 0 | 0.0032 | 0.016 | 16 | K | 2 |  |  |  | ROZPOCET | 0 | 0 | 0 | 0 | 0 | 1 | 0 | 16 | -1578054936
52 | K | 712361804 | Odstranění povlakové krytiny střech do 10° z fólií natavených do asfaltového podkladu | m2 | 5 |  | 0 |  |  |  | základní |  | 0 | 0 | 0 | 0.0032 | 0.016 | 16 | K | 2 |  |  |  | ROZPOCET | 0 | 0 | 0 | 0 | 0 | 1 | 0 | 16 | -769446470
| VV |  | rozkrytí střechy | [15 empty] | VV | 2 | 1 | True | 0 | ROZPOCET
| VV |  | 1,5*2+4*0,5 |  | 5 | [13 empty] | VV | 2 | 2 | True | 1 | ROZPOCET
53 | K | 998712203 | Přesun hmot procentní pro krytiny povlakové v objektech v přes 12 do 24 m | % |  |  | 0 |  |  |  | základní |  | 0 | 0 | 0 | 0 | 0 | 16 | K | 2 |  |  |  | ROZPOCET | 0 | 0 | 0 | 0 | 0 | 1 | 0 | 16 | 1839960512
| D | 713 | Izolace tepelné |  |  |  | 0 | [5 empty] | 0 |  | 0 |  | 0.02625 | 2 | D | 1 |  |  |  | ROZPOCET | [6 empty] | 0
54 | K | 713140843 | Odstranění tepelné izolace střech nadstřešní připevněné z polystyrenu suchého tl přes 100 mm | m2 | 5 |  | 0 |  |  |  | základní |  | 0 | 0 | 0 | 0.00525 | 0.02625 | 16 | K | 2 |  |  |  | ROZPOCET | 0 | 0 | 0 | 0 | 0 | 1 | 0 | 16 | 1758045872
55 | K | 998713203 | Přesun hmot procentní pro izolace tepelné v objektech v přes 12 do 24 m | % |  |  | 0 |  |  |  | základní |  | 0 | 0 | 0 | 0 | 0 | 16 | K | 2 |  |  |  | ROZPOCET | 0 | 0 | 0 | 0 | 0 | 1 | 0 | 16 | 1386400388
| D | 735 | Ústřední vytápění - otopná tělesa |  |  |  | 0 | [5 empty] | 0 |  | 0 |  | 0.0952 | 2 | D | 1 |  |  |  | ROZPOCET | [6 empty] | 0
56 | K | 735111810 | Demontáž otopného tělesa litinového článkového | m2 | 4 |  | 0 |  |  |  | základní |  | 0 | 0 | 0 | 0.0238 | 0.0952 | 16 | K | 2 |  |  |  | ROZPOCET | 0 | 0 | 0 | 0 | 0 | 1 | 0 | 16 | 838476358
| VV |  | odhad | [15 empty] | VV | 2 | 1 | True | 0 | ROZPOCET
| VV |  | 2*0,5*2*2 |  | 4 | [13 empty] | VV | 2 | 2 | True | 1 | ROZPOCET
| D | 751 | Vzduchotechnika |  |  |  | 0 | [5 empty] | 0 |  | 0 |  | 0.004 | 2 | D | 1 |  |  |  | ROZPOCET | [6 empty] | 0
57 | K | 751111811 | Demontáž ventilátoru axiálního nízkotlakého kruhové potrubí D do 200 mm | kus | 2 |  | 0 |  |  |  | základní |  | 0 | 0 | 0 | 0.002 | 0.004 | 16 | K | 2 |  |  |  | ROZPOCET | 0 | 0 | 0 | 0 | 0 | 1 | 0 | 16 | -1491540326
58 | K | 998751312 | Přesun hmot procentní pro vzduchotechniku ruční v objektech v přes 12 do 24 m | % |  |  | 0 |  |  |  | základní |  | 0 | 0 | 0 | 0 | 0 | 16 | K | 2 |  |  |  | ROZPOCET | 0 | 0 | 0 | 0 | 0 | 1 | 0 | 16 | 472466062
| D | 763 | Konstrukce suché výstavby |  |  |  | 0 | [5 empty] | 0 |  | 0 |  | 5.8826 | 2 | D | 1 |  |  |  | ROZPOCET | [6 empty] | 0
59 | K | 763111812 | Demontáž SDK příčky s jednoduchou ocelovou nosnou konstrukcí opláštění dvojité | m2 | 83.394 |  | 0 |  |  |  | základní |  | 0 | 0 | 0 | 0.05638 | 4.7018 | 16 | K | 2 |  |  |  | ROZPOCET | 0 | 0 | 0 | 0 | 0 | 1 | 0 | 16 | -1848216322
| VV |  | typ A | [15 empty] | VV | 2 | 1 | True | 0 | ROZPOCET
| VV |  | tl. 100 mm | [15 empty] | VV | 2 | 1 | True | 0 | ROZPOCET
| VV |  | (4,65+0,95+1+0,6+1,3+0,685+0,465)*2,53-0,7*1,97*2 |  | 21.657 | [13 empty] | VV | 2 | 2 | True | 0 | ROZPOCET
| VV |  | 0,85*2*2,53 |  | 4.301 | [13 empty] | VV | 2 | 2 | True | 0 | ROZPOCET
| VV |  | předstěny | [15 empty] | VV | 2 | 1 | True | 0 | ROZPOCET
| VV |  | 3*1,2 |  | 3.6 | [13 empty] | VV | 2 | 2 | True | 0 | ROZPOCET
| VV |  | tl. 50 mm | [15 empty] | VV | 2 | 1 | True | 0 | ROZPOCET
| VV |  | 1,65*2,53+(0,35+0,3)*2,53 |  | 5.819 | [13 empty] | VV | 2 | 2 | True | 0 | ROZPOCET
| VV |  | typ B | [15 empty] | VV | 2 | 1 | True | 0 | ROZPOCET
| VV |  | tl. 100 mm | [15 empty] | VV | 2 | 1 | True | 0 | ROZPOCET
| VV |  | (4,65+2,25+0,9+0,6+0,86)*2,53-0,7*1,97*2-0,6*1,97*2 |  | 18.306 | [13 empty] | VV | 2 | 2 | True | 0 | ROZPOCET
| VV |  | tl. 50 mm | [15 empty] | VV | 2 | 1 | True | 0 | ROZPOCET
| VV |  | (0,3*2+0,3*2+0,35*2+0,3+0,35+0,86+0,25+0,195)*2,53 |  | 9.753 | [13 empty] | VV | 2 | 2 | True | 0 | ROZPOCET
| VV |  | Mezisoučet |  | 63.436 | [13 empty] | VV | 2 | 3 | True | 0 | ROZPOCET
| VV |  | typ B | [15 empty] | VV | 2 | 1 | True | 0 | ROZPOCET
| VV |  | předstěna tl. 185 mm | [15 empty] | VV | 2 | 1 | True | 0 | ROZPOCET
| VV |  | 3*1,2 |  | 3.6 | [13 empty] | VV | 2 | 2 | True | 0 | ROZPOCET
| VV |  | zdí | [15 empty] | VV | 2 | 1 | True | 0 | ROZPOCET
| VV |  | typ A | [15 empty] | VV | 2 | 1 | True | 0 | ROZPOCET
| VV |  | tl. 175 mm | [15 empty] | VV | 2 | 1 | True | 0 | ROZPOCET
| VV |  | (3*2,53-0,6*0,4*3) |  | 6.87 | [13 empty] | VV | 2 | 2 | True | 0 | ROZPOCET
| VV |  | Mezisoučet |  | 10.47 | [13 empty] | VV | 2 | 3 | True | 0 | ROZPOCET
| VV |  | typ B | [15 empty] | VV | 2 | 1 | True | 0 | ROZPOCET
| VV |  | tl. 490 mm | [15 empty] | VV | 2 | 1 | True | 0 | ROZPOCET
| VV |  | (1,45+0,1+0,05)*2,53 |  | 4.048 | [13 empty] | VV | 2 | 2 | True | 0 | ROZPOCET
| VV |  | tl. 250 mm | [15 empty] | VV | 2 | 1 | True | 0 | ROZPOCET
| VV |  | ((1,55+0,1)*2,53+0,5*2,53) |  | 5.44 | [13 empty] | VV | 2 | 2 | True | 0 | ROZPOCET
| VV |  | Mezisoučet |  | 9.488 | [13 empty] | VV | 2 | 3 | True | 0 | ROZPOCET
| VV |  | Součet |  | 83.394 | [13 empty] | VV | 2 | 4 | True | 1 | ROZPOCET
60 | K | 763131831 | Demontáž SDK podhledu s jednovrstvou nosnou kcí z ocelových profilů opláštění jednoduché | m2 | 7.9 |  | 0 |  |  |  | základní |  | 0 | 0 | 0 | 0.01725 | 0.13628 | 16 | K | 2 |  |  |  | ROZPOCET | 0 | 0 | 0 | 0 | 0 | 1 | 0 | 16 | 1493956773
| VV |  | typ A | [15 empty] | VV | 2 | 1 | True | 0 | ROZPOCET
| VV |  | m. 008 | [15 empty] | VV | 2 | 1 | True | 0 | ROZPOCET
| VV |  | 2*0,5 |  | 1 | [13 empty] | VV | 2 | 2 | True | 0 | ROZPOCET
| VV |  | m. 007 | [15 empty] | VV | 2 | 1 | True | 0 | ROZPOCET
| VV |  | 1,38 |  | 1.38 | [13 empty] | VV | 2 | 2 | True | 0 | ROZPOCET
| VV |  | Mezisoučet |  | 2.38 | [13 empty] | VV | 2 | 3 | True | 0 | ROZPOCET
| VV |  | typ B | [15 empty] | VV | 2 | 1 | True | 0 | ROZPOCET
| VV |  | m. 003 | [15 empty] | VV | 2 | 1 | True | 0 | ROZPOCET
| VV |  | 2*0,5 |  | 1 | [13 empty] | VV | 2 | 2 | True | 0 | ROZPOCET
| VV |  | m. 001 | [15 empty] | VV | 2 | 1 | True | 0 | ROZPOCET
| VV |  | 2,81 |  | 2.81 | [13 empty] | VV | 2 | 2 | True | 0 | ROZPOCET
| VV |  | m. 002 | [15 empty] | VV | 2 | 1 | True | 0 | ROZPOCET
| VV |  | 1,71 |  | 1.71 | [13 empty] | VV | 2 | 2 | True | 0 | ROZPOCET
| VV |  | Mezisoučet |  | 5.52 | [13 empty] | VV | 2 | 3 | True | 0 | ROZPOCET
| VV |  | Součet |  | 7.9 | [13 empty] | VV | 2 | 4 | True | 1 | ROZPOCET
61 | K | 763411811 | Demontáž sanitárních příček z desek | m2 | 28.8 |  | 0 |  |  |  | základní |  | 0 | 0 | 0 | 0.0275 | 0.792 | 16 | K | 2 |  |  |  | ROZPOCET | 0 | 0 | 0 | 0 | 0 | 1 | 0 | 16 | -1412320808
| VV |  | typ A | [15 empty] | VV | 2 | 1 | True | 0 | ROZPOCET
| VV |  | (1,5*3+0,9*3)*2 |  | 14.4 | [13 empty] | VV | 2 | 2 | True | 0 | ROZPOCET
| VV |  | typ B | [15 empty] | VV | 2 | 1 | True | 0 | ROZPOCET
| VV |  | (1,5*3+0,9*3)*2 |  | 14.4 | [13 empty] | VV | 2 | 2 | True | 0 | ROZPOCET
| VV |  | Součet |  | 28.8 | [13 empty] | VV | 2 | 4 | True | 1 | ROZPOCET
62 | K | 763411821 | Demontáž dveří sanitárních příček | kus | 6 |  | 0 |  |  |  | základní |  | 0 | 0 | 0 | 0.0421 | 0.2526 | 16 | K | 2 |  |  |  | ROZPOCET | 0 | 0 | 0 | 0 | 0 | 1 | 0 | 16 | 377292120
| VV |  | typ A | [15 empty] | VV | 2 | 1 | True | 0 | ROZPOCET
| VV |  | 3 |  | 3 | [13 empty] | VV | 2 | 2 | True | 0 | ROZPOCET
| VV |  | typ B | [15 empty] | VV | 2 | 1 | True | 0 | ROZPOCET
| VV |  | 3 |  | 3 | [13 empty] | VV | 2 | 2 | True | 0 | ROZPOCET
| VV |  | Součet |  | 6 | [13 empty] | VV | 2 | 4 | True | 1 | ROZPOCET
63 | K | 998763403 | Přesun hmot procentní pro sádrokartonové konstrukce v objektech v přes 12 do 24 m | % |  |  | 0 |  |  |  | základní |  | 0 | 0 | 0 | 0 | 0 | 16 | K | 2 |  |  |  | ROZPOCET | 0 | 0 | 0 | 0 | 0 | 1 | 0 | 16 | 245715087
| D | 766 | Konstrukce truhlářské |  |  |  | 0 | [5 empty] | 0 |  | 0 |  | 0.216 | 2 | D | 1 |  |  |  | ROZPOCET | [6 empty] | 0
64 | K | 766691914 | Vyvěšení nebo zavěšení dřevěných křídel dveří pl do 2 m2 | kus | 9 |  | 0 |  |  |  | základní |  | 0 | 0 | 0 | 0.024 | 0.216 | 16 | K | 2 |  |  |  | ROZPOCET | 0 | 0 | 0 | 0 | 0 | 1 | 0 | 16 | 1545591497
| VV |  | typ A+B | [15 empty] | VV | 2 | 1 | True | 0 | ROZPOCET
| VV |  | 3 |  | 3 | [13 empty] | VV | 2 | 2 | True | 0 | ROZPOCET
| VV |  | typ A | [15 empty] | VV | 2 | 1 | True | 0 | ROZPOCET
| VV |  | 2 |  | 2 | [13 empty] | VV | 2 | 2 | True | 0 | ROZPOCET
| VV |  | typ B | [15 empty] | VV | 2 | 1 | True | 0 | ROZPOCET
| VV |  | 4 |  | 4 | [13 empty] | VV | 2 | 2 | True | 0 | ROZPOCET
| VV |  | Součet |  | 9 | [13 empty] | VV | 2 | 4 | True | 1 | ROZPOCET
65 | K | 998766203 | Přesun hmot procentní pro kce truhlářské v objektech v přes 12 do 24 m | % |  |  | 0 |  |  |  | základní |  | 0 | 0 | 0 | 0 | 0 | 16 | K | 2 |  |  |  | ROZPOCET | 0 | 0 | 0 | 0 | 0 | 1 | 0 | 16 | 1756992355
| D | 771 | Podlahy z dlaždic |  |  |  | 0 | [5 empty] | 0 |  | 0 |  | 4.1934 | 2 | D | 1 |  |  |  | ROZPOCET | [6 empty] | 0
66 | K | 771471810 | Demontáž soklíků z dlaždic keramických kladených do malty rovných | m | 6.8 |  | 0 |  |  |  | základní |  | 0 | 0 | 0 | 0.01174 | 0.079832 | 16 | K | 2 |  |  |  | ROZPOCET | 0 | 0 | 0 | 0 | 0 | 1 | 0 | 16 | 1757709957
| VV |  | typ A | [15 empty] | VV | 2 | 1 | True | 0 | ROZPOCET
| VV |  | m. 007 | [15 empty] | VV | 2 | 1 | True | 0 | ROZPOCET
| VV |  | (1,2+0,685+0,465)*2-0,7-0,8 |  | 3.2 | [13 empty] | VV | 2 | 2 | True | 0 | ROZPOCET
| VV |  | typ B | [15 empty] | VV | 2 | 1 | True | 0 | ROZPOCET
| VV |  | m. 001 | [15 empty] | VV | 2 | 1 | True | 0 | ROZPOCET
| VV |  | (2,25+0,625*2)*2-0,7*2-0,6*2-0,8 |  | 3.6 | [13 empty] | VV | 2 | 2 | True | 0 | ROZPOCET
| VV |  | Součet |  | 6.8 | [13 empty] | VV | 2 | 4 | True | 1 | ROZPOCET
67 | K | 771571810 | Demontáž podlah z dlaždic keramických kladených do malty | m2 | 49.46 |  | 0 |  |  |  | základní |  | 0 | 0 | 0 | 0.08317 | 4.1136 | 16 | K | 2 |  |  |  | ROZPOCET | 0 | 0 | 0 | 0 | 0 | 1 | 0 | 16 | 2026770884
| VV |  | typ A | [15 empty] | VV | 2 | 1 | True | 0 | ROZPOCET
| VV |  | 4,25+1,38+9,08+10,61 |  | 25.32 | [13 empty] | VV | 2 | 2 | True | 0 | ROZPOCET
| VV |  | typ B | [15 empty] | VV | 2 | 1 | True | 0 | ROZPOCET
| VV |  | 9,52+8,85+1,25+2,81+1,71 |  | 24.14 | [13 empty] | VV | 2 | 2 | True | 0 | ROZPOCET
| VV |  | Součet |  | 49.46 | [13 empty] | VV | 2 | 4 | True | 1 | ROZPOCET
68 | K | 998771203 | Přesun hmot procentní pro podlahy z dlaždic v objektech v přes 12 do 24 m | % |  |  | 0 |  |  |  | základní |  | 0 | 0 | 0 | 0 | 0 | 16 | K | 2 |  |  |  | ROZPOCET | 0 | 0 | 0 | 0 | 0 | 1 | 0 | 16 | 567564895
| D | 781 | Dokončovací práce - obklady |  |  |  | 0 | [5 empty] | 0 |  | 0 |  | 4.0563 | 2 | D | 1 |  |  |  | ROZPOCET | [6 empty] | 0
69 | K | 781471810 | Demontáž obkladů z obkladaček keramických kladených do malty | m2 | 49.77 |  | 0 |  |  |  | základní |  | 0 | 0 | 0 | 0.0815 | 4.0563 | 16 | K | 2 |  |  |  | ROZPOCET | 0 | 0 | 0 | 0 | 0 | 1 | 0 | 16 | 691996555
| VV |  | typ A | [15 empty] | VV | 2 | 1 | True | 0 | ROZPOCET
| VV |  | m. 008 | [15 empty] | VV | 2 | 1 | True | 0 | ROZPOCET
| VV |  | (3,025+3)*2-2,04*(2-0,89) |  | 9.786 | [13 empty] | VV | 2 | 2 | True | 0 | ROZPOCET
| VV |  | 2,04*0,2+(2-0,89)*2*0,2 |  | 0.852 | [13 empty] | VV | 2 | 2 | True | 0 | ROZPOCET
| VV |  | Mezisoučet |  | 10.638 | [13 empty] | VV | 2 | 3 | True | 0 | ROZPOCET
| VV |  | m. 009 | [15 empty] | VV | 2 | 1 | True | 0 | ROZPOCET
| VV |  | 2*0,89+0,2*2+0,85*2,25 |  | 4.093 | [13 empty] | VV | 2 | 2 | True | 0 | ROZPOCET
| VV |  | 3,5*2,25-3*1,2+3*0,1 |  | 4.575 | [13 empty] | VV | 2 | 2 | True | 0 | ROZPOCET
| VV |  | Mezisoučet |  | 8.668 | [13 empty] | VV | 2 | 3 | True | 0 | ROZPOCET
| VV |  | m. 006 | [15 empty] | VV | 2 | 1 | True | 0 | ROZPOCET
| VV |  | (1,15+3)*1,77-0,8*1,77 |  | 5.93 | [13 empty] | VV | 2 | 2 | True | 0 | ROZPOCET
| VV |  | Mezisoučet |  | 5.93 | [13 empty] | VV | 2 | 3 | True | 0 | ROZPOCET
| VV |  | typ B | [15 empty] | VV | 2 | 1 | True | 0 | ROZPOCET
| VV |  | m. 003 | [15 empty] | VV | 2 | 1 | True | 0 | ROZPOCET
| VV |  | (2,7+3,3)*2-2,04*(2-0,89)+2,04*0,2+(2-0,89)*2*0,2 |  | 10.588 | [13 empty] | VV | 2 | 2 | True | 0 | ROZPOCET
| VV |  | Mezisoučet |  | 10.588 | [13 empty] | VV | 2 | 3 | True | 0 | ROZPOCET
| VV |  | m. 004 | [15 empty] | VV | 2 | 1 | True | 0 | ROZPOCET
| VV |  | 2*0,89+2*0,2 |  | 2.18 | [13 empty] | VV | 2 | 2 | True | 0 | ROZPOCET
| VV |  | 3,3*2,25-3*1,2+3*0,185+0,9*2,25 |  | 6.405 | [13 empty] | VV | 2 | 2 | True | 0 | ROZPOCET
| VV |  | Mezisoučet |  | 8.585 | [13 empty] | VV | 2 | 3 | True | 0 | ROZPOCET
| VV |  | m. 005 | [15 empty] | VV | 2 | 1 | True | 0 | ROZPOCET
| VV |  | 1,45*1,5 |  | 2.175 | [13 empty] | VV | 2 | 2 | True | 0 | ROZPOCET
| VV |  | Mezisoučet |  | 2.175 | [13 empty] | VV | 2 | 3 | True | 0 | ROZPOCET
| VV |  | m. 002 | [15 empty] | VV | 2 | 1 | True | 0 | ROZPOCET
| VV |  | (1,2+0,6)*1,77 |  | 3.186 | [13 empty] | VV | 2 | 2 | True | 0 | ROZPOCET
| VV |  | Mezisoučet |  | 3.186 | [13 empty] | VV | 2 | 3 | True | 0 | ROZPOCET
| VV |  | Součet |  | 49.77 | [13 empty] | VV | 2 | 4 | True | 1 | ROZPOCET
70 | K | 998781203 | Přesun hmot procentní pro obklady keramické v objektech v přes 12 do 24 m | % |  |  | 0 |  |  |  | základní |  | 0 | 0 | 0 | 0 | 0 | 16 | K | 2 |  |  |  | ROZPOCET | 0 | 0 | 0 | 0 | 0 | 1 | 0 | 16 | -370295991
| D | 784 | Dokončovací práce - malby a tapety |  |  |  | 0 | [5 empty] | 0 |  | 0 |  | 0.014608 | 2 | D | 1 |  |  |  | ROZPOCET | [6 empty] | 0
71 | K | 784111011 | Obroušení podkladu omítnutého v místnostech v do 3,80 m | m2 | 97.387 |  | 0 |  |  |  | základní |  | 0 | 0 | 0 | 0.00015 | 0.014608 | 16 | K | 2 |  |  |  | ROZPOCET | 0 | 0 | 0 | 0 | 0 | 1 | 0 | 16 | 461974667

## VRNb - Vedlejší náklady
[9 empty] | >> skryté sloupce << | [9 empty] | {2c23bbc0-3b53-41bc-9988-12c61bd2c356}
2
| KRYCÍ LIST SOUPISU PRACÍ | [8 empty] | v --- níže se nacházejí doplnkové a pomocné údaje k sestavám --- v | [8 empty] | False
Stavba:
UK Kam - Reko sdílených sociálek a kuchyní na 3 blocích, kolej Na Kotli, Hradec Králové
Objekt:
VRNb - Vedlejší náklady
| KSO: |  |  |  |  | CC-CZ:
| Místo: |  |  |  |  | Datum:
| Zadavatel: |  |  |  |  | IČ:
DIČ:
| Uchazeč: |  |  |  |  | IČ: | Vyplň údaj
|  | Vyplň údaj |  |  |  | DIČ: | Vyplň údaj
| Projektant: |  |  |  |  | IČ:
DIČ:
| Zpracovatel: |  |  |  |  | IČ:
DIČ:
Poznámka:
| Cena bez DPH | [5 empty] | 0
|  |  | Základ daně |  |  | Sazba daně | Výše daně
| DPH | základní | 0 |  |  | 21% | 0
|  | snížená | 0 |  |  | 15% | 0
|  | zákl. přenesená | 0 |  |  | 21% | 0
|  | sníž. přenesená | 0 |  |  | 15% | 0
|  | nulová | 0 |  |  | 0% | 0
| Cena s DPH |  |  | v | CZK |  | 0
| Projektant |  |  | Zpracovatel
| Datum a podpis: |  | Razítko | Datum a podpis: |  |  | Razítko
| Objednavatel |  |  | Uchazeč
| Datum a podpis: |  | Razítko | Datum a podpis: |  |  | Razítko
REKAPITULACE ČLENĚNÍ SOUPISU PRACÍ
Stavba:
UK Kam - Reko sdílených sociálek a kuchyní na 3 blocích, kolej Na Kotli, Hradec Králové
Objekt:
VRNb - Vedlejší náklady
Místo: | [5 empty] | Datum:
Zadavatel: | [5 empty] | Projektant:
Uchazeč: |  |  | Vyplň údaj |  |  | Zpracovatel:
Kód dílu - Popis | [6 empty] | Cena celkem [CZK]
Náklady ze soupisu prací | [6 empty] | 0 | [12 empty] | -1
| VRN - Vedlejší rozpočtové náklady | [5 empty] | 0
| VRN3 - Zařízení staveniště | [5 empty] | 0
| VRN9 - Ostatní náklady | [5 empty] | 0
SOUPIS PRACÍ
Stavba:
UK Kam - Reko sdílených sociálek a kuchyní na 3 blocích, kolej Na Kotli, Hradec Králové
Objekt:
VRNb - Vedlejší náklady
Místo: | [5 empty] | Datum:
Zadavatel: | [5 empty] | Projektant:
Uchazeč: |  |  | Vyplň údaj |  |  | Zpracovatel:
PČ | Typ | Kód | Popis | MJ | Množství | J.cena [CZK] | Cena celkem [CZK] | Cenová soustava |  |  | DPH | J. Nh [h] | Nh celkem [h] | J. hmotnost [t] | Hmotnost celkem [t] | J. suť [t] | Suť Celkem [t]
Náklady soupisu celkem | [6 empty] | 0 | [5 empty] | 0 |  | 0 |  | 0 |  | D | -1 | [7 empty] | 0
| D | VRN | Vedlejší rozpočtové náklady |  |  |  | 0 | [5 empty] | 0 |  | 0 |  | 0 | 5 | D | 0 | ROZPOCET | [6 empty] | 0
| D | VRN3 | Zařízení staveniště |  |  |  | 0 | [5 empty] | 0 |  | 0 |  | 0 | 5 | D | 1 | ROZPOCET | [6 empty] | 0
1 | K | 030001000 | Zařízení staveniště | kpl | 1 |  | 0 |  |  |  | základní |  | 0 | 0 | 0 | 0 | 0 | 1024 | K | 2 | ROZPOCET | 0 | 0 | 0 | 0 | 0 | 1 | 0 | 1024 | 1256228825
| D | VRN9 | Ostatní náklady |  |  |  | 0 | [5 empty] | 0 |  | 0 |  | 0 | 5 | D | 1 | ROZPOCET | [6 empty] | 0
2 | K | 900100100 | Průzkum a posouzení stávajících konstrukcí | kpl | 1 |  | 0 |  |  |  | základní |  | 0 | 0 | 0 | 0 | 0 | 4 | K | 2 | ROZPOCET | 0 | 0 | 0 | 0 | 0 | 1 | 0 | 4 | 412886717
3 | K | 900100101 | Demontáže vnitřního vybavení | kpl | 1 |  | 0 |  |  |  | základní |  | 0 | 0 | 0 | 0 | 0 | 4 | K | 2 | ROZPOCET | 0 | 0 | 0 | 0 | 0 | 1 | 0 | 4 | 1062490025

## NEI-REKAPITULACE
NEI - CELKOVÉ NÁKLADY NA OPRAVU JEDNOTLIVÝCH BLOKŮ
PROJEKT JE ZPRACOVÁN PRO BLOK C, PRO BLOK A A BLOK B SE NEPŘEDPOKLÁDAJÍ PROJEKČNĚ ODCHYLKY
| BLOK C | BLOK B | BLOK A | CENA CELEKM ZA DANOU PROFESI
A+S ŘEŠENÍ | 0 | 0 | 0 | 0
ZTI | 0 | 0 | 0 | 0
CELKOVÁ CENA ZA BLOK | 0 | 0 | 0
NEI - CELKOVÁ CENA ZA REALIZACI JEDNOHO BLOKU |  |  |  | 0
NEI - CELKOVÁ CENA ZA REALIZACI CELÉHO ZÁMĚRU (BLOK A, BLOK B, BLOK C) |  |  |  | 0

## D.1.4.3.- ZTI
Stavba : UK Kam - Reko sdílených sociálek a kuchyní na 3 blocích / Kolej Na Kotli, HK
Objekt : D.1.4.3 / ZTI - Zdravotechnické instalace
P.Č. | Kód položky | Popis | MJ | Množství celkem | Cena jednotková | Cena celkem
1 | 3 | 4 | 5 | 6 | 7 | 8
Práce a dodávky PSV
0 | 721 | DEMONTÁŽE KANALIZACE
1 | 721 17-1803 | Demontáž potrubí kanalizace, PVC, do d 75 mm | m | 261 |  | 0
(potr. d40 mm - 60 m / potr. d50 - 156 m / potr. d75 - 45 m)
2 | 721 17-1808 | Demontáž potrubí kanalizace, PVC, přes d 75 mm do d114 mm | m | 145 |  | 0
(potr. d110 mm - 100 m / potr. d125 - 45 m )
3 | 721 21-0812 | Demontáž vpustí podlahových | ks | 32 |  | 0
4 | 721 22-0801 | Demontáž sifonů do DN 70 | ks | 146 |  | 0
|  | Zdravotechnika - demontáž vnitřní kanalizace |  |  |  | 0
0 | 722 | DEMONTÁŽ VODOVODU
5 | 722 17-0801 | Demontáž rozvodu potrubí z plastů do D 25 mm | m | 774 |  | 0
6 | 722 17-0804 | Demontáž rozvodu potrubí z plastů přes D 25 mm do D 50 mm | m | 246 |  | 0
7 | 722 17-0805 | Demontáž rozvodu potrubí z plastů přes D 50 mm | m | 55 |  | 0
8 | 722 17-0862 | Demontáž armatur závitových se 2 závity přes 3/4" do 5/4" | ks | 9 |  | 0
9 | 722 17-0864 | Demontáž armatur závitových se 2 závity přes 5/4" do 2" | ks | 9 |  | 0
|  | Zdravotechnika - demontáž vnitřního vodovodu |  |  |  | 0
0 | 725 | DEMONTÁŽ ZAŘIZOVACÍCH PŘEDMĚTŮ
10 | 725 11-0811 | Demontáž klozetů s nádrží | soub | 48 |  | 0
11 | 725 12-2817 | Demontáž pisoárů bez nádrže, s tlakovým připojením na vodovod | soub | 16 |  | 0
12 | 725 21-0821 | Demontáž umývadel (bez baterií) | soub | 81 |  | 0
13 | 725 17-0864 | Demontáž sprchových kabin a vaniček (bez baterií) | soub | 41 |  | 0
14 | 725 37-0823 | Demontáž dřezů vestavěných v kuchyň. linkách | soub | 8 |  | 0
15 | 725 33-0820 | Demontáž výlevek diturvitových (bez baterií) | soub | 7 |  | 0
16 | 725 82-0801 | Demontáž baterií nástěnných (umývadlových a dřezových) | soub | 96 |  | 0
17 | 725 84-0850 | Demontáž baterií nástěnných - sprchových | soub | 41 |  | 0
|  | Zdravotechnika - demontáž zařizovacích předmětů |  |  |  | 0
0 | 721 | VNITŘNÍ KANALIZACE
18 | 721 17-4042 | Potrubí kanalizační z PP hrdlové odpadní DN 40 (DOD. + MONT.) | m | 60 |  | 0
19 | 721 17-4043 | Potrubí kanalizační z PP hrdlové odpadní DN 50 (DOD. + MONT.) | m | 156 |  | 0
20 | 721 17-4024 | Potrubí kanalizační z PP hrdlové odpadní DN 70/HT (DOD. + MONT.) | m | 45 |  | 0
21 | 721 17-4025 | Potrubí kanalizační z PP hrdlové odpadní DN 100/HT (DOD. + MONT.) | m | 100 |  | 0
22 | 721 17-4026 | Potrubí kanalizační z PP hrdlové odpadní DN 125/HT (DOD. + MONT.) | m | 45 |  | 0
23 | 721 19-4105 | Vyvedení a upevnění odpadních výpustek DN 50 | ks | 155 |  | 0
24 | 721 19-4109 | Vyvedení a upevnění odpadních výpustek DN 100 | ks | 55 |  | 0
25 | SPCM | Vpust podlahová nerez (pro možnost vsazení dlažby), odtok DN 40 | ks | 32 |  | 0
pouze DODÁVKA (montáž je součástí stavební části PD)
26 | 721 27-3152 | Hlavice ventilační pro kanalizaci, č. 807/75 | ks | 2 |  | 0
DODÁVKA + MONTÁŽ
27 | 721 27-3153 | Hlavice ventilační pro kanalizaci, č. 810/110 | ks | 4 |  | 0
DODÁVKA + MONTÁŽ
28 | 727 12-1112 | Protipožární manžety d110, z jedné strany dělící konstrukce | ks | 48 |  | 0
DODÁVKA + MONTÁŽ
29 | 725 98-0121 | Revizní dvířka 15/15 cm (pro PISOÁRY) | ks | 8 |  | 0
DODÁVKA + MONTÁŽ
30 | 725 98-0123 | Revizní dvířka 20/20 cm | ks | 61 |  | 0
DODÁVKA + MONTÁŽ
31 | SPCM | Revizní dvířka 60/60 cm (do SDK kce) | ks | 8 |  | 0
DODÁVKA + MONTÁŽ
32 | SPCM | Revizní dvířka 60/60 cm (do beton. panelu - otovr připraven) | ks | 8 |  | 0
DODÁVKA + MONTÁŽ (nutná POŽÁRNÍ ODOLNOST dle PBŘ: EI30 DP3)
33 | 721 29-0111 | Zkouška těsnosti potrubí kanalizace vodou do DN 150 | m | 406 |  | 0
34 | 721 29-0123 | Zkouška těsnosti potrubí kanalizace kouřem do DN 150 | m | 406 |  | 0
0 | 721 | Zdravotechnika - vnitřní kanalizace |  |  |  | 0
0 | 722 | VNITŘNÍ VODOVOD
35 | 722 17-4002 | Montáž rozvodu potrubí z plastů do D 20 mm | m | 320 |  | 0
36 | SPCM | Trubka tlaková PPR-C, řada PN 20, d20 x 2,8 mm (vč. prořezu) | m | 352 |  | 0
37 | 722 17-4003 | Montáž rozvodu potrubí z plastů do D 25 mm | m | 648 |  | 0
38 | SPCM | Trubka tlaková PPR-C, řada PN 20, d25 x 3,5 mm (vč. prořezu) | m | 712 |  | 0
39 | 722 17-4004 | Montáž rozvodu potrubí z plastů do D 32 mm | m | 186 |  | 0
40 | SPCM | Trubka tlaková PPR-C, řada PN 20, d32 x 4,4 mm (vč. prořezu) | m | 205 |  | 0
41 | 722 17-4005 | Montáž rozvodu potrubí z plastů do D 40 mm | m | 68 |  | 0
42 | SPCM | Trubka tlaková PPR-C, řada PN 20, d40 x 5,5 mm (vč. prořezu) | m | 75 |  | 0
43 | 722 17-4006 | Montáž rozvodu potrubí z plastů do D 50 mm | m | 44 |  | 0
44 | SPCM | Trubka tlaková PPR-C, řada PN 20, d50 x 6,9 mm (vč. prořezu) | m | 48 |  | 0
45 | 722 17-4007 | Montáž rozvodu potrubí z plastů do D 63 mm | m | 54 |  | 0
46 | SPCM | Trubka tlaková PPR-C, řada PN 20, d63 x 8,6 mm (vč. prořezu) | m | 59 |  | 0
47 | 722 17-4008 | Montáž rozvodu potrubí z plastů do D 75 mm | m | 15 |  | 0
48 | SPCM | Trubka tlaková PPR-C, řada PN 20, d75 x 8,4 mm (vč. prořezu) | m | 17 |  | 0
49 | 722 22-0111 | Nástěnka závitová pro výtokový ventil G 1/2 s jedním závitem | ks | 18 |  | 0
50 | SPCM | Ventil rohový DN 15, s filtrem, pro stojánkové baterie | ks | 146 |  | 0
51 | SPCM | Flexi hadice připojovací, tlaková, nerez, opletená (pro stojánk. baterie) | ks | 146 |  | 0
52 | 722 23-9102 | Montáž vodovodních armatur DN 20 se 2 závity | ks | 48 |  | 0
53 | SPCM | Kohout kulový přímý s 2x vnitřním závitem a páčkou, DN 20 | ks | 40 |  | 0
chrom, pro pitnou vodu / DOD. + MONT.
54 | SPCM | Filtr DN 20, mosazný | ks | 8 |  | 0
DODAVKA (pro PISOÁRY)
55 | 722 23-9103 | Montáž vodovodních armatur DN 25 se 2 závity | ks | 16 |  | 0
56 | SPCM | Kohout kulový přímý s 2x vnitřním závitem a páčkou, DN 25 | ks | 16 |  | 0
chrom, pro pitnou vodu / DOD. + MONT.
57 | 722 23-9104 | Montáž vodovodních armatur DN 32 se 2 závity | ks | 34 |  | 0
58 | SPCM | Kohout kulový přímý s 2x vnitřním závitem a páčkou, DN 32 | ks | 34 |  | 0
obyčejný / DOD. + MONT.
59 | 722 23-9105 | Montáž vodovodních armatur DN 40 se 2 závity | ks | 8 |  | 0
60 | SPCM | Kohout kulový přímý s 2x vnitřním závitem a páčkou, DN 40 | ks | 8 |  | 0
obyčejný / DOD. + MONT.
61 | 722 23-9106 | Montáž vodovodních armatur DN 50 se 2 závity | ks | 8 |  | 0
62 | SPCM | Kohout kulový přímý s 2x vnitřním závitem a páčkou, DN 40 | ks | 8 |  | 0
obyčejný / DOD. + MONT.
63 | SPCM | Protipožární tmely pro vodovod. potr., z jedné strany dělící konstrukce | soub | 24 |  | 0
DODÁVKA + MONTÁŽ (1 stoupačka = 8 prostupů)
64 | 722 29-0226 | Zkouška těsnosti vodovodního potrubí do DN 50 | m | 1335 |  | 0
65 | 722 29-0234 | Proplach a dezinfekce vodovodního potrubí do DN 50 | m | 1335 |  | 0
POZNÁMKA: Revizní dvířka jsou součástí odd. 721 - KANALIZACE
0 |  | Zdravotechnika - vnitřní vodovod |  |  |  | 0
| 713 | IZOLACE TEPELNÉ
66 | 722 18-1211 | Izolace tepel., z pěnového polyetylénu PE, 20 x 6 mm | m | 352 |  | 0
DODÁVKA + MONTÁŽ (potr. v příčkách a předstěnách)
67 | 722 18-1212 | Izolace tepel., z pěnového polyetylénu PE, d25-32 mm, tl. 6 mm | m | 894 |  | 0
DODÁVKA + MONTÁŽ (potr. v příčkách a předstěnách)
68 | 722 18-1213 | Izolace tepel., z pěnového polyetylénu PE, přes d32 mm, tl. 6 mm | m | 69 |  | 0
DODÁVKA + MONTÁŽ (potr. v příčkách a předstěnách)
69 | 722 18-1222 | Izolace tepel., z pěnového PE, přes d20 do d45 mm, tl. 9 mm | m | 22 |  | 0
DODÁVKA + MONTÁŽ (potr. v instalačních šachtách)
70 | 722 18-1223 | Izolace tepel., z pěnového PE, přes d45 do d63 mm, tl. 9 mm | m | 23 |  | 0
DODÁVKA + MONTÁŽ (potr. v instalačních šachtách)
71 | 722 18-1224 | Izolace tepel., z pěnového PE, přes d63 mm, tl. 9 mm | m | 17 |  | 0
DODÁVKA + MONTÁŽ (potr. v instalačních šachtách)
72 | 722 18-1232 | Izolace tepel., z pěnového PE, přes d20 do d45 mm, tl. 15 mm | m | 22 |  | 0
DODÁVKA + MONTÁŽ (potr. v instalačních šachtách)
73 | 722 18-1233 | Izolace tepel., z pěnového PE, přes d63 mm, tl. 15 mm | m | 50 |  | 0
DODÁVKA + MONTÁŽ (potr. v instalačních šachtách)
74 | SPCM | Sponka plastová k izol.tepelné | soub | 10 |  | 0
|  | Zdravotechnika - izolace tepelné |  |  |  | 0
0 | 725 | ZAŘIZOVACÍ PŘEDMĚTY
75 | 725 11-9125 | Montáž klozetových mís závěsných | ks | 47 |  | 0
76 | SPCM | WC mísa závěsná, keramická, bílá, vč. softclose slim sedátka | ks | 47 |  | 0
s hlubokým splachováním, s uzavřeným splachovacím kruhem
77 | SPCM | Podomítkový instalační modul s nádržkou, k dtto, pro SDK konstrukce | ks | 47 |  | 0
78 | SPCM | Splachovací tlačítko, bílé, plastové, DUÁLNÍ | ks | 47 |  | 0
79 | 725 11-9125 | Montáž klozetových mís závěsných - pro IMOBILNÍ osoby | ks | 1 |  | 0
80 | SPCM | WC mísa závěsná, keramická, bílá, vč. softclose slim sedátka | ks | 1 |  | 0
s hlubokým splachováním, s uzavřeným splachovacím kruhem, délka 700 mm
81 | SPCM | Podomítkový instalační modul s nádržkou, k dtto, pro SDK konstrukce | ks | 1 |  | 0
82 | SPCM | Oddálené pneumatické splachování, bílé, plast., pro zabudování do zdi | ks | 1 |  | 0
83 | 725 29-1721 | Madlo krakorcové, smaltované, pevné - pro IMOBILNÍ osoby (850 mm) | ks | 1 |  | 0
DODÁVKA + MONTÁŽ
84 | 725 29-1722 | Madlo krakorcové, smalt., SKLOPNÉ - pro IMOBILNÍ osoby (850 mm) | ks | 1 |  | 0
DODÁVKA + MONTÁŽ
85 | 725 21-9102 | Montáž umývadel diturvitových | ks | 72 |  | 0
86 | SPCM | Umývadlo keramické, s antibakteriálním povrchem, bílé, 55 x 48 cm | ks | 72 |  | 0
s otvorem pro baterii, vč. upevňovacího setu, vč. sifonu, vč. odtokové výpusti 5/4", chromované
87 | SPCM | Podomítkový instalační modul k dtto, pro SDK konstrukce | ks | 72 |  | 0
88 | 725 82-9131 | Montáž baterie stojánkové k dtto | kpl | 72 |  | 0
89 | SPCM | Baterie umývadlová, stojánková, s timerem (tlačítkem) | ks | 70 |  | 0
DODÁVKA (připojovací hadičky jsou v odd. 722 - VODOVOD, u rohových ventilů)
90 | 725 21-9102 | Montáž umývadel diturvitových - pro IMOBILNÍ osoby | ks | 1 |  | 0
91 | SPCM | Umývadlo keramické, s antibakteriálním povrchem, bílé, 55 x 48 cm | ks | 1 |  | 0
s otvorem pro baterii, vč. upevňovacího setu, vč. odtokové výpusti 5/4", chromované
(musí vyhovovat předpisům pro ZTP - imobilní osoby)
92 | SPCM | Speciální podomítkový sifon pro umývadlo, prostorově úsporný, chrom. | ks | 3 |  | 0
93 | SPCM | Podomítkový instalační modul k dtto, pro SDK konstrukce | ks | 1 |  | 0
94 | 725 82-9131 | Montáž baterie stojánkové k dtto | kpl | 3 |  | 0
95 | SPCM | Baterie umývadlová, stojánková, s dlouhou ovládací pákou | ks | 3 |  | 0
DODÁVKA (připojovací hadičky jsou v odd. 722 - VODOVOD, u rohových ventilů)
96 | 725 29-1702 | Madlo rovné, smaltované, pevné - pro IMOBILNÍ osoby (700 mm) | ks | 1 |  | 0
DODÁVKA + MONTÁŽ (k umývadlu Ui)
97 | 725 29-1702 | Madlo rovné, smaltované, pevné - pro IMOBILNÍ osoby (700 mm) | ks | 1 |  | 0
DODÁVKA + MONTÁŽ (na vnitřní stranu dveří v m.č. 1.02)
98 | SPCM | Zrcadlo sklopné, v nerez rámu, 600 x 400 mm (pro Ui v m.č. 1.02) | ks | 1 |  | 0
99 | SPCM | Systémový odtokový žlábek podlahový, sprchový, nerez provedení | ks | 57 |  | 0
s okrajem pro perforovaný rošt a s nastavitelným límcem ke stěně, dl. 750 mm
pouze DODÁVKA (montáž je součástí stavebního dílu) S + Si
100 | SPCM | Rošt do sprchového žlábku, nerezový mat, perforovaný, dl. 750 mm | ks | 57 |  | 0
101 | 725 84-9412 | Montáž baterie nástěnné k dtto | kpl | 55 |  | 0
102 | SPCM | Baterie SPRCHOVÁ, nástěnná, s tlačítkovým timerem, chrom. | ks | 55 |  | 0
103 | SPCM | Hlavice sprchová, ruční, vč. hadice a držáku sprchy | kpl | 55 |  | 0
104 | SPCM | Dveře do sprchy, jednodílné, otočné, bezpečnostní sklo, neprůhledné | ks | 53 |  | 0
šířka 700 - 1000 mm, výška 1900 mm, rámové prvky - ALUchrom
105 | SPCM | Madlo vodorovné, NEREZ, pevné - do sprchy Si (700 mm) | ks | 2 |  | 0
DODÁVKA + MONTÁŽ
105a | SPCM | Madlo svislé, NEREZ, pevné - do sprchy Si (700 mm) | ks | 2 |  | 0
DODÁVKA + MONTÁŽ
105b | 725 29-1722 | Madlo sklopné, smalt., SKLOPNÉ - so sprchy Si (850 mm) | ks | 2 |  | 0
DODÁVKA + MONTÁŽ
106 | SPCM | Sedátko sklopné - do sprchy Si, bílé, plastové | ks | 2 |  | 0
DODÁVKA + MONTÁŽ
107 | SPCM | Univerzální rohová tyč - do sprchy Si, chrom, pro závěs | ks | 2 |  | 0
DODÁVKA + MONTÁŽ
108 | SPCM | Podpůrná tyč k dtto, ke stropu - do sprchy Si, chrom, pro závěs | ks | 2 |  | 0
DODÁVKA + MONTÁŽ
109 | SPCM | Sprchový závěs, vinyl, 180 x 200 cm - do sprchy Si | ks | 2 |  | 0
DODÁVKA + MONTÁŽ
110 | 725 12-9102 | Montáž pisoárů diturvitových | ks | 16 |  | 0
111 | SPCM | Pisoár diturvitový, bílý, se skrytým přívodem vody | ks | 16 |  | 0
DODÁVKA (pro možnost automat. splachování přes nástěnný senzor)
112 | SPCM | Podomítkový instalační modul k dtto, pro SDK konstrukce | ks | 16 |  | 0
113 | SPCM | Splachovací senzor k dtto, nástěnný | ks | 16 |  | 0
114 | SPCM | Napájecí síťový zdroj, vžyd pro 2 ks pisoárů | ks | 8 |  | 0
115 | 725 31-9111 | Montáž dřezu | kpl | 8 |  | 0
116 | SPCM | Dřez nerezový, s odkapní plochou, cca 78 x 44 cm, vč. sifonu | kpl | 8 |  | 0
DODÁVKA
117 | 725 82-9131 | Montáž baterie stojánkové k dtto | kpl | 8 |  | 0
118 | SPCM | Baterie DŘEZOVÁ, stojánková | ks | 8 |  | 0
DODÁVKA / páková, s OTOČNÝM raménkem, horním ústím
119 | 725 33-9111 | Montáž výlevky | kpl | 7 |  | 0
120 | SPCM | Výlevka keramická, závěsná, vč. podomítkového instalač. modulu k dtto | kpl | 7 |  | 0
DODÁVKA
121 | 725 82-9101 | Montáž baterie nástěnné k dtto | kpl | 7 |  | 0
122 | SPCM | Baterie dřezová, nástěnná, páková, s dlouhým otočným raménkem | ks | 7 |  | 0
123 | SPCM | Držák toaletního papíru, s poličkou / kov - chrom | ks | 48 |  | 0
DODÁVKA
124 | SPCM | WC souprava na čištění (kartáč černý), na postavení / kov - chrom | ks | 48 |  | 0
DODÁVKA
125 | SPCM | Háček na ručník, samolepící, leštěná nere, hranatá základna 45x45 mm | ks | 96 |  | 0
DODÁVKA (pro WC + sprchy)
0 | 725 | Zdravotechnika - zařizovací předměty |  |  |  | 0
|  | ZTI Celkem (bez DPH) |  |  |  | 0

## Rekapitulace stavby N
Export Komplet | [28 empty] | 2.0 | [5 empty] | False | False | {47048459-c3da-4bc5-887d-4b7f39b34d53}
[20 empty] | >> skryté sloupce << | [13 empty] | 0,01 | 21
[34 empty] | 0,01 | 15
|  | REKAPITULACE STAVBY | [18 empty] | v --- níže se nacházejí doplnkové a pomocné údaje k sestavám --- v | [11 empty] | Návod na vyplnění | 0,001
|  | Kód: | [30 empty] | Měnit lze pouze buňky se žlutým podbarvením! 1) na prvním listu Rekapitulace stavby vyplňte v sestavě a) Souhrnný list - údaje o Uchazeči (přenesou se do ostatních sestav i v jiných listech) b) Rekapitulace objektů - potřebné Ostatní náklady 2) na vybraných listech vyplňte v sestavě a) Krycí list - údaje o Uchazeči, pokud se liší od údajů o Uchazeči na Souhrnném listu (údaje se přenesou do ostatních sestav v daném listu) b) Rekapitulace rozpočtu - potřebné Ostatní náklady c) Celkové náklady za stavbu - ceny u položek - množství, pokud má žluté podbarvení - a v případě potřeby poznámku (ta je ve skrytém sloupci) | 0,01
|  | Stavba: |  |  |  |  | UK Kam - Reko sdílených sociálek a kuchyní na 3 blocích, kolej Na Kotli, Hradec Králové | [26 empty] | 0,01
|  | KSO: | [13 empty] | CC-CZ: | [17 empty] | 0,01
|  | Místo: | [13 empty] | Datum: | [17 empty] | 0,01
0,01
|  | Zadavatel: | [13 empty] | IČ: | [17 empty] | 0,01
[16 empty] | DIČ: | [17 empty] | 0,01
0,01
|  | Uchazeč: | [13 empty] | IČ: |  | Vyplň údaj | [15 empty] | 0,01
|  |  | Vyplň údaj | [12 empty] | DIČ: |  | Vyplň údaj | [15 empty] | 0,01
False
|  | Projektant: | [13 empty] | IČ: | [17 empty] | False
[16 empty] | DIČ: | [17 empty] | True
0,01
|  | Zpracovatel: | [13 empty] | IČ: | [17 empty] | 0,01
[16 empty] | DIČ: | [17 empty] | True
Poznámka:
|  | Cena bez DPH | [13 empty] | 0
[8 empty] | Sazba daně |  |  | Základ daně |  |  |  |  | Výše daně
|  | DPH |  | základní |  |  |  | 21% |  |  | 0 |  |  |  |  | 0
|  |  |  | snížená |  |  |  | 15% |  |  | 0 |  |  |  |  | 0
|  |  |  | zákl. přenesená |  |  |  | 21% |  |  | 0 |  |  |  |  | 0
|  |  |  | sníž. přenesená |  |  |  | 15% |  |  | 0 |  |  |  |  | 0
|  |  |  | nulová |  |  |  | 0% |  |  | 0 |  |  |  |  | 0
|  | Cena s DPH | [6 empty] | v |  |  | CZK |  |  |  | 0
|  | Projektant | [11 empty] | Zpracovatel
|  | Datum a podpis: | [7 empty] | Razítko |  |  |  | Datum a podpis: |  |  | Razítko
|  | Objednavatel | [11 empty] | Uchazeč
|  | Datum a podpis: | [7 empty] | Razítko |  |  |  | Datum a podpis: |  |  | Razítko
REKAPITULACE OBJEKTŮ STAVBY A SOUPISŮ PRACÍ
Kód:
| Stavba: | [6 empty] | UK Kam - Reko sdílených sociálek a kuchyní na 3 blocích, kolej Na Kotli, Hradec Králové
| Místo: | [13 empty] | Datum:
| Zadavatel: | [13 empty] | Projektant: | [5 empty] | Informatívní údaje z listů zakázek
| Uchazeč: | [13 empty] | Zpracovatel:
| Kód |  |  |  | Popis | [7 empty] | Cena bez DPH [CZK] |  |  |  |  | Cena s DPH [CZK] | Typ |  | z toho Ostat. náklady [CZK] | DPH [CZK] | Normohodiny [h] | DPH základní [CZK] | DPH snížená [CZK] | DPH základní přenesená [CZK] | DPH snížená přenesená [CZK] | Základna DPH základní | Základna DPH snížená | Základna DPH zákl. přenesená | Základna DPH sníž. přenesená | Základna DPH nulová
| Náklady z rozpočtů | [11 empty] | 0 |  |  |  |  | 0 |  |  | 0 | 0 | 0 | 0 | 0 | 0 | 0 | 0 | 0 | 0 | 0 | 0 |  | D | 0 | ###NOIMPORT### | IMPORT | {47048459-c3da-4bc5-887d-4b7f39b34d53} | {00000000-0000-0000-0000-000000000000}
/ |  | 001bb |  |  |  | 1 PP - typ A a B NEINV | [6 empty] | 0 |  |  |  |  | 0 | STA |  | 0 | 0 | 0 | 0 | 0 | 0 | 0 | 0 | 0 | 0 | 0 | 0 |  |  | 1 |  | IMPORT | {17741fa3-6447-47c9-8a73-d9390977a4ae} | {47048459-c3da-4bc5-887d-4b7f39b34d53} | 2
/ |  | 01bb |  |  |  | 1 NP - typ C a D NEINV | [6 empty] | 0 |  |  |  |  | 0 | STA |  | 0 | 0 | 0 | 0 | 0 | 0 | 0 | 0 | 0 | 0 | 0 | 0 |  |  | 1 |  | IMPORT | {b46a0148-cfc1-47a9-ab29-cfd7ed2a004a} | {47048459-c3da-4bc5-887d-4b7f39b34d53} | 2
/ |  | 02bb |  |  |  | 2 NP - typ A a B NEINV | [6 empty] | 0 |  |  |  |  | 0 | STA |  | 0 | 0 | 0 | 0 | 0 | 0 | 0 | 0 | 0 | 0 | 0 | 0 |  |  | 1 |  | IMPORT | {29b09364-2ad1-4ab4-bb75-675af018669a} | {47048459-c3da-4bc5-887d-4b7f39b34d53} | 2
/ |  | 03bb |  |  |  | 3 NP - typ A a B NEINV | [6 empty] | 0 |  |  |  |  | 0 | STA |  | 0 | 0 | 0 | 0 | 0 | 0 | 0 | 0 | 0 | 0 | 0 | 0 |  |  | 1 |  | IMPORT | {35a86a45-cb89-478b-8435-66648b60850d} | {47048459-c3da-4bc5-887d-4b7f39b34d53} | 2
/ |  | 04bb |  |  |  | 4 NP - typ A a B NEINV | [6 empty] | 0 |  |  |  |  | 0 | STA |  | 0 | 0 | 0 | 0 | 0 | 0 | 0 | 0 | 0 | 0 | 0 | 0 |  |  | 1 |  | IMPORT | {3710b4d7-3cee-4964-a722-2fb942e1fc62} | {47048459-c3da-4bc5-887d-4b7f39b34d53} | 2
/ |  | 05bb |  |  |  | 5 NP - typ A a B NEINV | [6 empty] | 0 |  |  |  |  | 0 | STA |  | 0 | 0 | 0 | 0 | 0 | 0 | 0 | 0 | 0 | 0 | 0 | 0 |  |  | 1 |  | IMPORT | {69bb5463-0336-451b-b53b-12bcfbaeb954} | {47048459-c3da-4bc5-887d-4b7f39b34d53} | 2
/ |  | 06bb |  |  |  | 6 NP - typ A a B NEINV | [6 empty] | 0 |  |  |  |  | 0 | STA |  | 0 | 0 | 0 | 0 | 0 | 0 | 0 | 0 | 0 | 0 | 0 | 0 |  |  | 1 |  | IMPORT | {8c740528-29cf-4c9a-a1c7-c5e879b16be9} | {47048459-c3da-4bc5-887d-4b7f39b34d53} | 2
/ |  | 07bb |  |  |  | 7 NP - typ A a B NEINV | [6 empty] | 0 |  |  |  |  | 0 | STA |  | 0 | 0 | 0 | 0 | 0 | 0 | 0 | 0 | 0 | 0 | 0 | 0 |  |  | 1 |  | IMPORT | {99d2cc8b-2042-4728-b39f-23d805b6e4c8} | {47048459-c3da-4bc5-887d-4b7f39b34d53} | 2

## 001bb - 1 PP - typ A a B ...
[9 empty] | >> skryté sloupce << | [9 empty] | {17741fa3-6447-47c9-8a73-d9390977a4ae}
2
| KRYCÍ LIST SOUPISU PRACÍ | [8 empty] | v --- níže se nacházejí doplnkové a pomocné údaje k sestavám --- v | [8 empty] | False
Stavba:
UK Kam - Reko sdílených sociálek a kuchyní na 3 blocích, kolej Na Kotli, Hradec Králové
Objekt:
001bb - 1 PP - typ A a B NEINV
| KSO: |  |  |  |  | CC-CZ:
| Místo: |  |  |  |  | Datum:
| Zadavatel: |  |  |  |  | IČ:
DIČ:
| Uchazeč: |  |  |  |  | IČ: | Vyplň údaj
|  | Vyplň údaj |  |  |  | DIČ: | Vyplň údaj
| Projektant: |  |  |  |  | IČ:
DIČ:
| Zpracovatel: |  |  |  |  | IČ:
DIČ:
Poznámka:
| Cena bez DPH | [5 empty] | 0
|  |  | Základ daně |  |  | Sazba daně | Výše daně
| DPH | základní | 0 |  |  | 21% | 0
|  | snížená | 0 |  |  | 15% | 0
|  | zákl. přenesená | 0 |  |  | 21% | 0
|  | sníž. přenesená | 0 |  |  | 15% | 0
|  | nulová | 0 |  |  | 0% | 0
| Cena s DPH |  |  | v | CZK |  | 0
| Projektant |  |  | Zpracovatel
| Datum a podpis: |  | Razítko | Datum a podpis: |  |  | Razítko
| Objednavatel |  |  | Uchazeč
| Datum a podpis: |  | Razítko | Datum a podpis: |  |  | Razítko
REKAPITULACE ČLENĚNÍ SOUPISU PRACÍ
Stavba:
UK Kam - Reko sdílených sociálek a kuchyní na 3 blocích, kolej Na Kotli, Hradec Králové
Objekt:
001bb - 1 PP - typ A a B NEINV
Místo: | [5 empty] | Datum:
Zadavatel: | [5 empty] | Projektant:
Uchazeč: |  |  | Vyplň údaj |  |  | Zpracovatel:
Kód dílu - Popis | [6 empty] | Cena celkem [CZK]
Náklady ze soupisu prací | [6 empty] | 0 | [12 empty] | -1
| PSV - Práce a dodávky PSV | [5 empty] | 0
| 711 - Izolace proti vodě, vlhkosti a plynům | [5 empty] | 0
| 713 - Izolace tepelné | [5 empty] | 0
| 721 - Zdravotechnika - vnitřní kanalizace | [5 empty] | 0
| 733 - Ústřední vytápění - rozvodné potrubí | [5 empty] | 0
| 735 - Ústřední vytápění - otopná tělesa | [5 empty] | 0
| 763 - Konstrukce suché výstavby | [5 empty] | 0
| 766 - Konstrukce truhlářské | [5 empty] | 0
| 771 - Podlahy z dlaždic | [5 empty] | 0
| 781 - Dokončovací práce - obklady | [5 empty] | 0
| 783 - Dokončovací práce - nátěry | [5 empty] | 0
| 784 - Dokončovací práce - malby a tapety | [5 empty] | 0
SOUPIS PRACÍ
Stavba:
UK Kam - Reko sdílených sociálek a kuchyní na 3 blocích, kolej Na Kotli, Hradec Králové
Objekt:
001bb - 1 PP - typ A a B NEINV
Místo: | [5 empty] | Datum:
Zadavatel: | [5 empty] | Projektant:
Uchazeč: |  |  | Vyplň údaj |  |  | Zpracovatel:
PČ | Typ | Kód | Popis | MJ | Množství | J.cena [CZK] | Cena celkem [CZK] | Cenová soustava |  |  | DPH | J. Nh [h] | Nh celkem [h] | J. hmotnost [t] | Hmotnost celkem [t] | J. suť [t] | Suť Celkem [t]
Náklady soupisu celkem | [6 empty] | 0 | [5 empty] | 0 |  | 9.816 |  | 0 |  | D | -1 | [10 empty] | 0
| D | PSV | Práce a dodávky PSV |  |  |  | 0 | [5 empty] | 0 |  | 9.816 |  | 0 | 2 | D | 0 |  |  |  | ROZPOCET | [6 empty] | 0
| D | 711 | Izolace proti vodě, vlhkosti a plynům |  |  |  | 0 | [5 empty] | 0 |  | 0.65819 |  | 0 | 2 | D | 1 |  |  |  | ROZPOCET | [6 empty] | 0
1 | K | 711199101 | Provedení těsnícího pásu do spoje dilatační nebo styčné spáry podlaha - stěna | m | 101.233 |  | 0 |  |  |  | základní |  | 0 | 0 | 0 | 0 | 0 | 16 | K | 2 |  |  |  | ROZPOCET | 0 | 0 | 0 | 0 | 0 | 1 | 0 | 16 | -2073817810
| VV |  | sprchové kouty | [15 empty] | VV | 2 | 1 | True | 0 | ROZPOCET
| VV |  | typ A | [15 empty] | VV | 2 | 1 | True | 0 | ROZPOCET
| VV |  | ((0,875+0,9)*2*2+(0,855+0,92)*2+(0,85+0,92)*2) |  | 14.19 | [13 empty] | VV | 2 | 2 | True | 0 | ROZPOCET
| VV |  | Mezisoučet |  | 14.19 | [13 empty] | VV | 2 | 3 | True | 0 | ROZPOCET
| VV |  | typ B | [15 empty] | VV | 2 | 1 | True | 0 | ROZPOCET
| VV |  | (0,9+0,815)*2*3 |  | 10.29 | [13 empty] | VV | 2 | 2 | True | 0 | ROZPOCET
| VV |  | Mezisoučet |  | 10.29 | [13 empty] | VV | 2 | 3 | True | 0 | ROZPOCET
| VV |  | typ A | [15 empty] | VV | 2 | 1 | True | 0 | ROZPOCET
| VV |  | m. 008 | [15 empty] | VV | 2 | 1 | True | 0 | ROZPOCET
| VV |  | (3,05+2,885)*2 |  | 11.87 | [13 empty] | VV | 2 | 2 | True | 0 | ROZPOCET
| VV |  | m. 009 | [15 empty] | VV | 2 | 1 | True | 0 | ROZPOCET
| VV |  | (2,035+4,25)*2+((0,07+0,885+1,17)*2+1,1*2) |  | 19.02 | [13 empty] | VV | 2 | 2 | True | 0 | ROZPOCET
| VV |  | Mezisoučet |  | 30.89 | [13 empty] | VV | 2 | 3 | True | 0 | ROZPOCET
| VV |  | typ B | [15 empty] | VV | 2 | 1 | True | 0 | ROZPOCET
| VV |  | m. 002 | [15 empty] | VV | 2 | 1 | True | 0 | ROZPOCET
| VV |  | (1,2+0,3+1,349)*2 |  | 5.698 | [13 empty] | VV | 2 | 2 | True | 0 | ROZPOCET
| VV |  | m. 003 | [15 empty] | VV | 2 | 1 | True | 0 | ROZPOCET
| VV |  | (3,2+2,975+0,4)*2 |  | 13.15 | [13 empty] | VV | 2 | 2 | True | 0 | ROZPOCET
| VV |  | m. 004 | [15 empty] | VV | 2 | 1 | True | 0 | ROZPOCET
| VV |  | ((2,9+3,2)*2+1*2*2+1*2)+(0,815+1,1*3+0,9*3+1*2) |  | 27.015 | [13 empty] | VV | 2 | 2 | True | 0 | ROZPOCET
| VV |  | Mezisoučet |  | 45.863 | [13 empty] | VV | 2 | 3 | True | 0 | ROZPOCET
| VV |  | Součet |  | 101.233 | [13 empty] | VV | 2 | 4 | True | 1 | ROZPOCET
2 | M | 28355021 | páska pružná těsnící hydroizolační š do 100mm | m | 111.356 |  | 0 |  |  |  | základní |  | 0 | 8e-05 | 0.0089085 | 0 | 0 | 32 | M | 2 |  |  |  | ROZPOCET | 0 | 0 | 0 | 0 | 0 | 1 | 0 | 16 | -12167933
| VV |  | 101,233*1,1 'Přepočtené koeficientem množství |  | 111.356 | [13 empty] | VV | 2 | 2 | False | 1 | ROZPOCET
3 | K | 711493111 | Izolace proti podpovrchové a tlakové vodě vodorovná těsnicí hmotou dvousložkovou na bázi cementu | m2 | 37.69 |  | 0 |  |  |  | základní |  | 0 | 0.00451 | 0.16998 | 0 | 0 | 16 | K | 2 |  |  |  | ROZPOCET | 0 | 0 | 0 | 0 | 0 | 1 | 0 | 16 | -168682987
| VV |  | typ A | [15 empty] | VV | 2 | 1 | True | 0 | ROZPOCET
| VV |  | m. 008 | [15 empty] | VV | 2 | 1 | True | 0 | ROZPOCET
| VV |  | 8,39 |  | 8.39 | [13 empty] | VV | 2 | 2 | True | 0 | ROZPOCET
| VV |  | m. 009 | [15 empty] | VV | 2 | 1 | True | 0 | ROZPOCET
| VV |  | 9,53 |  | 9.53 | [13 empty] | VV | 2 | 2 | True | 0 | ROZPOCET
| VV |  | Mezisoučet |  | 17.92 | [13 empty] | VV | 2 | 3 | True | 0 | ROZPOCET
| VV |  | typ B | [15 empty] | VV | 2 | 1 | True | 0 | ROZPOCET
| VV |  | m. 002 | [15 empty] | VV | 2 | 1 | True | 0 | ROZPOCET
| VV |  | 1,71 |  | 1.71 | [13 empty] | VV | 2 | 2 | True | 0 | ROZPOCET
| VV |  | m. 003 | [15 empty] | VV | 2 | 1 | True | 0 | ROZPOCET
| VV |  | 8,99 |  | 8.99 | [13 empty] | VV | 2 | 2 | True | 0 | ROZPOCET
| VV |  | m. 004 | [15 empty] | VV | 2 | 1 | True | 0 | ROZPOCET
| VV |  | 9,07 |  | 9.07 | [13 empty] | VV | 2 | 2 | True | 0 | ROZPOCET
| VV |  | Mezisoučet |  | 19.77 | [13 empty] | VV | 2 | 3 | True | 0 | ROZPOCET
| VV |  | Součet |  | 37.69 | [13 empty] | VV | 2 | 4 | True | 1 | ROZPOCET
4 | K | 711493121 | Izolace proti podpovrchové a tlakové vodě svislá těsnicí hmotou dvousložkovou na bázi cementu | m2 | 106.274 |  | 0 |  |  |  | základní |  | 0 | 0.00451 | 0.4793 | 0 | 0 | 16 | K | 2 |  |  |  | ROZPOCET | 0 | 0 | 0 | 0 | 0 | 1 | 0 | 16 | -915289974
| VV |  | sprchové kouty | [15 empty] | VV | 2 | 1 | True | 0 | ROZPOCET
| VV |  | typ A | [15 empty] | VV | 2 | 1 | True | 0 | ROZPOCET
| VV |  | (0,9*2+0,855+0,85)*(0,25*2) |  | 1.753 | [13 empty] | VV | 2 | 2 | True | 0 | ROZPOCET
| VV |  | ((0,875+0,9)*2*2+(0,855+0,92)*2+(0,85+0,92)*2)*0,3 |  | 4.257 | [13 empty] | VV | 2 | 2 | True | 0 | ROZPOCET
| VV |  | Mezisoučet |  | 6.01 | [13 empty] | VV | 2 | 3 | True | 0 | ROZPOCET
| VV |  | typ B | [15 empty] | VV | 2 | 1 | True | 0 | ROZPOCET
| VV |  | 0,9*3*(0,25*2) |  | 1.35 | [13 empty] | VV | 2 | 2 | True | 0 | ROZPOCET
| VV |  | (0,9+0,815)*2*3*0,3 |  | 3.087 | [13 empty] | VV | 2 | 2 | True | 0 | ROZPOCET
| VV |  | Mezisoučet |  | 4.437 | [13 empty] | VV | 2 | 3 | True | 0 | ROZPOCET
| VV |  | typ A | [15 empty] | VV | 2 | 1 | True | 0 | ROZPOCET
| VV |  | m. 008 | [15 empty] | VV | 2 | 1 | True | 0 | ROZPOCET
| VV |  | (3,05+2,885)*2*0,3+0,9*3*1,3+2*1,3 |  | 9.671 | [13 empty] | VV | 2 | 2 | True | 0 | ROZPOCET
| VV |  | m. 009 | [15 empty] | VV | 2 | 1 | True | 0 | ROZPOCET
| VV |  | (2,035+4,25)*2*0,3+((0,07+0,885+1,17)*2+1,1*2)*0,3+(0,875+0,075+1,17*3+0,9*2+1,1*2*2+0,855+0,8)*2,5+3*1,3 |  | 40.394 | [13 empty] | VV | 2 | 2 | True | 0 | ROZPOCET
| VV |  | Mezisoučet |  | 50.065 | [13 empty] | VV | 2 | 3 | True | 0 | ROZPOCET
| VV |  | typ B | [15 empty] | VV | 2 | 1 | True | 0 | ROZPOCET
| VV |  | m. 002 | [15 empty] | VV | 2 | 1 | True | 0 | ROZPOCET
| VV |  | (1,2+0,3+1,349)*2*0,3+0,6*1,3 |  | 2.489 | [13 empty] | VV | 2 | 2 | True | 0 | ROZPOCET
| VV |  | m. 003 | [15 empty] | VV | 2 | 1 | True | 0 | ROZPOCET
| VV |  | (3,2+2,975+0,4)*2*0,3+(1,5+1,4+2,8)*1,3 |  | 11.355 | [13 empty] | VV | 2 | 2 | True | 0 | ROZPOCET
| VV |  | m. 004 | [15 empty] | VV | 2 | 1 | True | 0 | ROZPOCET
| VV |  | ((2,9+3,2)*2+1*2*2+1*2)*0,3+(0,815+1,1*3+0,9*3+1*2)*2,5+2,4*1,3+1*1,3 |  | 31.918 | [13 empty] | VV | 2 | 2 | True | 0 | ROZPOCET
| VV |  | Mezisoučet |  | 45.762 | [13 empty] | VV | 2 | 3 | True | 0 | ROZPOCET
| VV |  | Součet |  | 106.274 | [13 empty] | VV | 2 | 4 | True | 1 | ROZPOCET
5 | K | 998711203 | Přesun hmot procentní pro izolace proti vodě, vlhkosti a plynům v objektech v přes 12 do 60 m | % |  |  | 0 |  |  |  | základní |  | 0 | 0 | 0 | 0 | 0 | 16 | K | 2 |  |  |  | ROZPOCET | 0 | 0 | 0 | 0 | 0 | 1 | 0 | 16 | -1454035246
| D | 713 | Izolace tepelné |  |  |  | 0 | [5 empty] | 0 |  | 0.01224 |  | 0 | 2 | D | 1 |  |  |  | ROZPOCET | [6 empty] | 0
6 | K | 713111111 | Montáž izolace tepelné vrchem stropů volně kladenými rohožemi, pásy, dílci, deskami | m2 | 6.358 |  | 0 |  |  |  | základní |  | 0 | 0 | 0 | 0 | 0 | 16 | K | 2 |  |  |  | ROZPOCET | 0 | 0 | 0 | 0 | 0 | 1 | 0 | 16 | 94414204
| VV |  | (5,89+1,17*0,4) |  | 6.358 | [13 empty] | VV | 2 | 2 | True | 0 | ROZPOCET
| VV |  | Mezisoučet |  | 6.358 | [13 empty] | VV | 2 | 3 | True | 1 | ROZPOCET
7 | M | 63148101 | deska tepelně izolační minerální univerzální λ=0,038-0,039 tl 50mm | m2 | 6.994 |  | 0 |  |  |  | základní |  | 0 | 0.00175 | 0.01224 | 0 | 0 | 32 | M | 2 |  |  |  | ROZPOCET | 0 | 0 | 0 | 0 | 0 | 1 | 0 | 16 | -914052221
| VV |  | 6,358*1,1 'Přepočtené koeficientem množství |  | 6.994 | [13 empty] | VV | 2 | 2 | False | 1 | ROZPOCET
8 | K | 998713203 | Přesun hmot procentní pro izolace tepelné v objektech v přes 12 do 24 m | % |  |  | 0 |  |  |  | základní |  | 0 | 0 | 0 | 0 | 0 | 16 | K | 2 |  |  |  | ROZPOCET | 0 | 0 | 0 | 0 | 0 | 1 | 0 | 16 | -916343513
| D | 721 | Zdravotechnika - vnitřní kanalizace |  |  |  | 0 | [5 empty] | 0 |  | 0.00177 |  | 0 | 2 | D | 1 |  |  |  | ROZPOCET | [6 empty] | 0
9 | K | 721100100 | Přeřezání ocelových trubek | kus | 6 |  | 0 |  |  |  | základní |  | 0 | 0 | 0 | 0 | 0 | 16 | K | 2 |  |  |  | ROZPOCET | 0 | 0 | 0 | 0 | 0 | 1 | 0 | 16 | -406885646
| VV |  | 6 |  | 6 | [13 empty] | VV | 2 | 2 | True | 1 | ROZPOCET
10 | K | 721100101 | Vypuštění a napuštění systému | kpl | 6 |  | 0 |  |  |  | základní |  | 0 | 0 | 0 | 0 | 0 | 16 | K | 2 |  |  |  | ROZPOCET | 0 | 0 | 0 | 0 | 0 | 1 | 0 | 16 | -599309114
| VV |  | 6 |  | 6 | [13 empty] | VV | 2 | 2 | True | 1 | ROZPOCET
11 | K | 721211911 | Montáž vpustí podlahových DN 40/50 ostatní typ | kus | 4 |  | 0 |  |  |  | základní |  | 0 | 0.00018 | 0.00072 | 0 | 0 | 16 | K | 2 |  |  |  | ROZPOCET | 0 | 0 | 0 | 0 | 0 | 1 | 0 | 16 | -1309518801
| VV |  | materiál je součástí ZTI | [15 empty] | VV | 2 | 1 | True | 0 | ROZPOCET
| VV |  | 32/8 |  | 4 | [13 empty] | VV | 2 | 2 | True | 1 | ROZPOCET
12 | K | 721219128 | Montáž odtokového sprchového žlabu délky do 1050 mm | kus | 7 |  | 0 |  |  |  | základní |  | 0 | 0.00015 | 0.00105 | 0 | 0 | 16 | K | 2 |  |  |  | ROZPOCET | 0 | 0 | 0 | 0 | 0 | 1 | 0 | 16 | 1609820303
| VV |  | materiál je součástí ZTI | [15 empty] | VV | 2 | 1 | True | 0 | ROZPOCET
| VV |  | 7 |  | 7 | [13 empty] | VV | 2 | 2 | True | 1 | ROZPOCET
13 | K | 998721313 | Přesun hmot procentní pro vnitřní kanalizaci ruční v objektech v přes 12 do 24 m | % |  |  | 0 |  |  |  | základní |  | 0 | 0 | 0 | 0 | 0 | 16 | K | 2 |  |  |  | ROZPOCET | 0 | 0 | 0 | 0 | 0 | 1 | 0 | 16 | -1956609480
| D | 733 | Ústřední vytápění - rozvodné potrubí |  |  |  | 0 | [5 empty] | 0 |  | 0 |  | 0 | 2 | D | 1 |  |  |  | ROZPOCET | [6 empty] | 0
14 | K | 733100100 | ÚT - uzavření systému, vypuštění, napuštění, odvzdušnění, provozní zkouška otopných těles | kpl | 1 |  | 0 |  |  |  | základní |  | 0 | 0 | 0 | 0 | 0 | 16 | K | 2 |  |  |  | ROZPOCET | 0 | 0 | 0 | 0 | 0 | 1 | 0 | 16 | 1021220114
15 | K | 733190107 | Zkouška těsnosti potrubí ocelové závitové DN do 40 | m | 9 |  | 0 |  |  |  | základní |  | 0 | 0 | 0 | 0 | 0 | 16 | K | 2 |  |  |  | ROZPOCET | 0 | 0 | 0 | 0 | 0 | 1 | 0 | 16 | 1206040424
16 | K | 998733313 | Přesun hmot procentní pro rozvody potrubí ruční v objektech v přes 12 do 24 m | % |  |  | 0 |  |  |  | základní |  | 0 | 0 | 0 | 0 | 0 | 16 | K | 2 |  |  |  | ROZPOCET | 0 | 0 | 0 | 0 | 0 | 1 | 0 | 16 | 1839140878
| D | 735 | Ústřední vytápění - otopná tělesa |  |  |  | 0 | [5 empty] | 0 |  | 0.00824 |  | 0 | 2 | D | 1 |  |  |  | ROZPOCET | [6 empty] | 0
17 | K | 735119140 | Zpětná montáž otopného tělesa litinového článkového | m2 | 4 |  | 0 |  |  |  | základní |  | 0 | 0.00206 | 0.00824 | 0 | 0 | 16 | K | 2 |  |  |  | ROZPOCET | 0 | 0 | 0 | 0 | 0 | 1 | 0 | 16 | 458053327
| D | 763 | Konstrukce suché výstavby |  |  |  | 0 | [5 empty] | 0 |  | 4.19 |  | 0 | 2 | D | 1 |  |  |  | ROZPOCET | [6 empty] | 0
18 | K | 763111355 | SDK příčka tl 100 mm profil CW+UW 75 desky 1xDFRIH2 12,5 s izolací EI 45 Rw do 51 dB - ozn. S02 | m2 | 34.133 |  | 0 |  |  |  | základní |  | 0 | 0.03236 | 1.1045 | 0 | 0 | 16 | K | 2 |  |  |  | ROZPOCET | 0 | 0 | 0 | 0 | 0 | 1 | 0 | 16 | -2101366451
| VV |  | typ A | [15 empty] | VV | 2 | 1 | True | 0 | ROZPOCET
| VV |  | (1,5+0,905+1,2+0,75+0,1)*2,5 |  | 11.138 | [13 empty] | VV | 2 | 2 | True | 0 | ROZPOCET
| VV |  | typ B | [15 empty] | VV | 2 | 1 | True | 0 | ROZPOCET
| VV |  | (0,9+0,125+0,4+1,375+1,2+1,349*2+0,4+0,875+0,125+1,1)*2,5 |  | 22.995 | [13 empty] | VV | 2 | 2 | True | 0 | ROZPOCET
| VV |  | Součet |  | 34.133 | [13 empty] | VV | 2 | 4 | True | 1 | ROZPOCET
19 | K | 763111356 | SDK příčka tl 125 mm profil CW+UW 100 desky 1xDFRIH2 12,5 s izolací EI 45 Rw do 53 dB - ozn. S03 | m2 | 14.35 |  | 0 |  |  |  | základní |  | 0 | 0.03417 | 0.49034 | 0 | 0 | 16 | K | 2 |  |  |  | ROZPOCET | 0 | 0 | 0 | 0 | 0 | 1 | 0 | 16 | -296755660
| VV |  | typ A | [15 empty] | VV | 2 | 1 | True | 0 | ROZPOCET
| VV |  | (1,2+0,9+0,07*2+0,3)*2,5 |  | 6.35 | [13 empty] | VV | 2 | 2 | True | 0 | ROZPOCET
| VV |  | typ B | [15 empty] | VV | 2 | 1 | True | 0 | ROZPOCET
| VV |  | (0,2+1,5+0,1+1,4)*2,5 |  | 8 | [13 empty] | VV | 2 | 2 | True | 0 | ROZPOCET
| VV |  | Součet |  | 14.35 | [13 empty] | VV | 2 | 4 | True | 1 | ROZPOCET
20 | K | 763111468 | SDK příčka tl 150 mm profil CW+UW 100 desky 1xDFRIH2 12,5 s izolací EI 90 Rw do 63 dB - ozn. S04 | m2 | 2.25 |  | 0 |  |  |  | základní |  | 0 | 0.05971 | 0.13435 | 0 | 0 | 16 | K | 2 |  |  |  | ROZPOCET | 0 | 0 | 0 | 0 | 0 | 1 | 0 | 16 | 1054199473
| VV |  | typ B | [15 empty] | VV | 2 | 1 | True | 0 | ROZPOCET
| VV |  | 0,9*2,5 |  | 2.25 | [13 empty] | VV | 2 | 2 | True | 0 | ROZPOCET
| VV |  | Součet |  | 2.25 | [13 empty] | VV | 2 | 4 | True | 1 | ROZPOCET
21 | K | 763111720 | SDK příčka vyztužení pro osazení skříněk, polic atd. | m | 41.4 |  | 0 |  |  |  | základní |  | 0 | 0.00519 | 0.21487 | 0 | 0 | 16 | K | 2 |  |  |  | ROZPOCET | 0 | 0 | 0 | 0 | 0 | 1 | 0 | 16 | -1266051469
| VV |  | typ A - cca po 300 mm | [15 empty] | VV | 2 | 1 | True | 0 | ROZPOCET
| VV |  | (2*0,35+0,875+0,075)*9 |  | 14.85 | [13 empty] | VV | 2 | 2 | True | 0 | ROZPOCET
| VV |  | typ B | [15 empty] | VV | 2 | 1 | True | 0 | ROZPOCET
| VV |  | (1+0,45+0,3*3+0,4+0,2)*9 |  | 26.55 | [13 empty] | VV | 2 | 2 | True | 0 | ROZPOCET
| VV |  | Součet |  | 41.4 | [13 empty] | VV | 2 | 4 | True | 1 | ROZPOCET
22 | K | 763121458 | SDK stěna předsazená tl 110 mm profil CW+UW 100 deska s vysokou mechanickou odolností 1xDFRIH2 12,5 s izolací EI 30 Rw do 15 dB - ozn. S06 | m2 | 17.883 |  | 0 |  |  |  | základní |  | 0 | 0.01781 | 0.3185 | 0 | 0 | 16 | K | 2 |  |  |  | ROZPOCET | 0 | 0 | 0 | 0 | 0 | 1 | 0 | 16 | -1740229507
| VV |  | typ A | [15 empty] | VV | 2 | 1 | True | 0 | ROZPOCET
| VV |  | 3*1,3+(1,1+0,855+0,85+0,1+0,07*2+0,3)*2,5 |  | 12.263 | [13 empty] | VV | 2 | 2 | True | 0 | ROZPOCET
| VV |  | typ B | [15 empty] | VV | 2 | 1 | True | 0 | ROZPOCET
| VV |  | 2,4*1,3+(0,875+0,125)*2,5 |  | 5.62 | [13 empty] | VV | 2 | 2 | True | 0 | ROZPOCET
| VV |  | Součet |  | 17.883 | [13 empty] | VV | 2 | 4 | True | 1 | ROZPOCET
23 | K | 7631214771 | SDK stěna předsazená tl 150-160 mm profil CW+UW 100 desky s vysokou mechanickou odolností 1xDFRIH2 12,5 s izolací EI 30 Rw do 19 dB - ozn. S05 | m2 | 8.06 |  | 0 |  |  |  | základní |  | 0 | 0.03072 | 0.2476 | 0 | 0 | 16 | K | 2 |  |  |  | ROZPOCET | 0 | 0 | 0 | 0 | 0 | 1 | 0 | 16 | 992107974
| VV |  | typ A | [15 empty] | VV | 2 | 1 | True | 0 | ROZPOCET
| VV |  | 2,8*1,3 |  | 3.64 | [13 empty] | VV | 2 | 2 | True | 0 | ROZPOCET
| VV |  | typ B | [15 empty] | VV | 2 | 1 | True | 0 | ROZPOCET
| VV |  | 2,8*1,3+0,6*1,3 |  | 4.42 | [13 empty] | VV | 2 | 2 | True | 0 | ROZPOCET
| VV |  | Součet |  | 8.06 | [13 empty] | VV | 2 | 4 | True | 1 | ROZPOCET
24 | K | 763131451 | SDK podhled deska 1xH2 12,5 bez izolace dvouvrstvá spodní kce profil CD+UD | m2 | 5.89 |  | 0 |  |  |  | základní |  | 0 | 0.01259 | 0.074155 | 0 | 0 | 16 | K | 2 |  |  |  | ROZPOCET | 0 | 0 | 0 | 0 | 0 | 1 | 0 | 16 | -256071447
| VV |  | typ A | [15 empty] | VV | 2 | 1 | True | 0 | ROZPOCET
| VV |  | m. 007 | [15 empty] | VV | 2 | 1 | True | 0 | ROZPOCET
| VV |  | 2,65 |  | 2.65 | [13 empty] | VV | 2 | 2 | True | 0 | ROZPOCET
| VV |  | Mezisoučet |  | 2.65 | [13 empty] | VV | 2 | 3 | True | 0 | ROZPOCET
| VV |  | typ B | [15 empty] | VV | 2 | 1 | True | 0 | ROZPOCET
| VV |  | m. 001 | [15 empty] | VV | 2 | 1 | True | 0 | ROZPOCET
| VV |  | 3,24 |  | 3.24 | [13 empty] | VV | 2 | 2 | True | 0 | ROZPOCET
| VV |  | Mezisoučet |  | 3.24 | [13 empty] | VV | 2 | 3 | True | 0 | ROZPOCET
| VV |  | Součet |  | 5.89 | [13 empty] | VV | 2 | 4 | True | 1 | ROZPOCET
25 | K | 763131714 | SDK podhled základní penetrační nátěr | m2 | 6.358 |  | 0 |  |  |  | základní |  | 0 | 0.0001 | 0.0006358 | 0 | 0 | 16 | K | 2 |  |  |  | ROZPOCET | 0 | 0 | 0 | 0 | 0 | 1 | 0 | 16 | 676686264
| VV |  | 5,89+1,17*0,4 |  | 6.358 | [13 empty] | VV | 2 | 2 | True | 1 | ROZPOCET
26 | K | 763131771 | Příplatek k SDK podhledu za rovinnost kvality Q3 | m2 | 6.358 |  | 0 |  |  |  | základní |  | 0 | 0.0007 | 0.0044506 | 0 | 0 | 16 | K | 2 |  |  |  | ROZPOCET | 0 | 0 | 0 | 0 | 0 | 1 | 0 | 16 | -498848497
27 | K | 763164521 | SDK obklad kcí tvaru L š do 0,4 m desky 1xH2 12,5 | m | 1.17 |  | 0 |  |  |  | základní |  | 0 | 0.00515 | 0.0060255 | 0 | 0 | 16 | K | 2 |  |  |  | ROZPOCET | 0 | 0 | 0 | 0 | 0 | 1 | 0 | 16 | -125754601
| VV |  | typ A m. 007 | [15 empty] | VV | 2 | 1 | True | 0 | ROZPOCET
| VV |  | 1,17 |  | 1.17 | [13 empty] | VV | 2 | 2 | True | 1 | ROZPOCET
28 | K | 763172355 | Montáž dvířek revizních jednoplášťových SDK kcí vel. 600 x 600 mm pro podhledy | kus | 1 |  | 0 |  |  |  | základní |  | 0 | 3e-05 | 3e-05 | 0 | 0 | 16 | K | 2 |  |  |  | ROZPOCET | 0 | 0 | 0 | 0 | 0 | 1 | 0 | 16 | 1822699984
29 | M | 59030714 | dvířka revizní jednokřídlá s automatickým zámkem 600x600mm | kus | 1 |  | 0 |  |  |  | základní |  | 0 | 0.0042 | 0.0042 | 0 | 0 | 32 | M | 2 |  |  |  | ROZPOCET | 0 | 0 | 0 | 0 | 0 | 1 | 0 | 16 | 1976485786
30 | K | 763181311 | Montáž jednokřídlové kovové zárubně do SDK příčky | kus | 6 |  | 0 |  |  |  | základní |  | 0 | 0.00022 | 0.00132 | 0 | 0 | 16 | K | 2 |  |  |  | ROZPOCET | 0 | 0 | 0 | 0 | 0 | 1 | 0 | 16 | 466713759
| VV |  | typ A | [15 empty] | VV | 2 | 1 | True | 0 | ROZPOCET
| VV |  | 600/1970 mm - ozn. D02 | [15 empty] | VV | 2 | 1 | True | 0 | ROZPOCET
| VV |  | 1 |  | 1 | [13 empty] | VV | 2 | 2 | True | 0 | ROZPOCET
| VV |  | 700/1970 mm - ozn. D03 | [15 empty] | VV | 2 | 1 | True | 0 | ROZPOCET
| VV |  | 1 |  | 1 | [13 empty] | VV | 2 | 2 | True | 0 | ROZPOCET
| VV |  | typ B | [15 empty] | VV | 2 | 1 | True | 0 | ROZPOCET
| VV |  | 700/1970 mm - ozn. D03 1 ks, D04 3 ks | [15 empty] | VV | 2 | 1 | True | 0 | ROZPOCET
| VV |  | 4 |  | 4 | [13 empty] | VV | 2 | 2 | True | 0 | ROZPOCET
| VV |  | Součet |  | 6 | [13 empty] | VV | 2 | 4 | True | 1 | ROZPOCET
31 | M | 55331588 | zárubeň jednokřídlá ocelová pro sádrokartonové příčky tl stěny 75-100mm rozměru 600/1970, 2100mm | kus | 1 |  | 0 |  |  |  | základní |  | 0 | 0.01201 | 0.01201 | 0 | 0 | 32 | M | 2 |  |  |  | ROZPOCET | 0 | 0 | 0 | 0 | 0 | 1 | 0 | 16 | -1249313574
| VV |  | typ A | [15 empty] | VV | 2 | 1 | True | 0 | ROZPOCET
| VV |  | 600/1970 mm - ozn. D02 | [15 empty] | VV | 2 | 1 | True | 0 | ROZPOCET
| VV |  | 1 |  | 1 | [13 empty] | VV | 2 | 2 | True | 0 | ROZPOCET
| VV |  | Součet |  | 1 | [13 empty] | VV | 2 | 4 | True | 1 | ROZPOCET
32 | M | 55331589 | zárubeň jednokřídlá ocelová pro sádrokartonové příčky tl stěny 75-100mm rozměru 700/1970, 2100mm | kus | 5 |  | 0 |  |  |  | základní |  | 0 | 0.01225 | 0.06125 | 0 | 0 | 32 | M | 2 |  |  |  | ROZPOCET | 0 | 0 | 0 | 0 | 0 | 1 | 0 | 16 | 465046330
| VV |  | typ A | [15 empty] | VV | 2 | 1 | True | 0 | ROZPOCET
| VV |  | 700/1970 mm - ozn. D03 | [15 empty] | VV | 2 | 1 | True | 0 | ROZPOCET
| VV |  | 1 |  | 1 | [13 empty] | VV | 2 | 2 | True | 0 | ROZPOCET
| VV |  | typ B | [15 empty] | VV | 2 | 1 | True | 0 | ROZPOCET
| VV |  | 700/1970 mm - ozn. D03 1 ks, D04 3 ks | [15 empty] | VV | 2 | 1 | True | 0 | ROZPOCET
| VV |  | 4 |  | 4 | [13 empty] | VV | 2 | 2 | True | 0 | ROZPOCET
| VV |  | Součet |  | 5 | [13 empty] | VV | 2 | 4 | True | 1 | ROZPOCET
33 | K | 763211111 | Sádrovláknitá příčka tl. 70 mm profil CW+UW 50 desky 1x10 s izolací EI 30 Rw do 47 dB - ozn. S01 | m2 | 21.125 |  | 0 |  |  |  | základní |  | 0 | 0.02882 | 0.60882 | 0 | 0 | 16 | K | 2 |  |  |  | ROZPOCET | 0 | 0 | 0 | 0 | 0 | 1 | 0 | 16 | -1822106970
| VV |  | typ A | [15 empty] | VV | 2 | 1 | True | 0 | ROZPOCET
| VV |  | (1,17*2+2,01+1,1+1)*2,5 |  | 16.125 | [13 empty] | VV | 2 | 2 | True | 0 | ROZPOCET
| VV |  | typ B | [15 empty] | VV | 2 | 1 | True | 0 | ROZPOCET
| VV |  | 1*2*2,5 |  | 5 | [13 empty] | VV | 2 | 2 | True | 0 | ROZPOCET
| VV |  | Součet |  | 21.125 | [13 empty] | VV | 2 | 4 | True | 1 | ROZPOCET
34 | K | 763223111 | Sádrovláknitá stěna šachtová tl 87,5 mm profil CW+UW 75 deska 1x12,5 bez izolace EI 15 Rw do 30 dB - ozn. S07 | m2 | 11.5 |  | 0 |  |  |  | základní |  | 0 | 0.01812 | 0.20838 | 0 | 0 | 16 | K | 2 |  |  |  | ROZPOCET | 0 | 0 | 0 | 0 | 0 | 1 | 0 | 16 | 11906102
| VV |  | typ A | [15 empty] | VV | 2 | 1 | True | 0 | ROZPOCET
| VV |  | (2*0,35+0,875+0,075)*2,5 |  | 4.125 | [13 empty] | VV | 2 | 2 | True | 0 | ROZPOCET
| VV |  | typ B | [15 empty] | VV | 2 | 1 | True | 0 | ROZPOCET
| VV |  | (1+0,45+0,3*3+0,4+0,2)*2,5 |  | 7.375 | [13 empty] | VV | 2 | 2 | True | 0 | ROZPOCET
| VV |  | Součet |  | 11.5 | [13 empty] | VV | 2 | 4 | True | 1 | ROZPOCET
35 | K | 7634111161 | Sanitární příčky do mokrého prostředí, kompaktní desky tl 18 mm, bílé | m2 | 25.6 |  | 0 |  |  |  | základní |  | 0 | 0.02012 | 0.51507 | 0 | 0 | 16 | K | 2 |  |  |  | ROZPOCET | 0 | 0 | 0 | 0 | 0 | 1 | 0 | 16 | 2096150343
| VV |  | typ A | [15 empty] | VV | 2 | 1 | True | 0 | ROZPOCET
| VV |  | (1,2*3+2,8)*2 |  | 12.8 | [13 empty] | VV | 2 | 2 | True | 0 | ROZPOCET
| VV |  | typ B | [15 empty] | VV | 2 | 1 | True | 0 | ROZPOCET
| VV |  | (1,2*3+2,8)*2 |  | 12.8 | [13 empty] | VV | 2 | 2 | True | 0 | ROZPOCET
| VV |  | Součet |  | 25.6 | [13 empty] | VV | 2 | 4 | True | 1 | ROZPOCET
36 | K | 7634111261 | Dveře sanitárních příček, kompaktní desky tl 18 mm, š do 800 mm, v do 2000 mm | kus | 6 |  | 0 |  |  |  | základní |  | 0 | 0.03058 | 0.18348 | 0 | 0 | 16 | K | 2 |  |  |  | ROZPOCET | 0 | 0 | 0 | 0 | 0 | 1 | 0 | 16 | 847347352
| VV |  | typ A | [15 empty] | VV | 2 | 1 | True | 0 | ROZPOCET
| VV |  | 3 |  | 3 | [13 empty] | VV | 2 | 2 | True | 0 | ROZPOCET
| VV |  | typ B | [15 empty] | VV | 2 | 1 | True | 0 | ROZPOCET
| VV |  | 3 |  | 3 | [13 empty] | VV | 2 | 2 | True | 0 | ROZPOCET
| VV |  | Součet |  | 6 | [13 empty] | VV | 2 | 4 | True | 1 | ROZPOCET
37 | K | 998763403 | Přesun hmot procentní pro sádrokartonové konstrukce v objektech v přes 12 do 24 m | % |  |  | 0 |  |  |  | základní |  | 0 | 0 | 0 | 0 | 0 | 16 | K | 2 |  |  |  | ROZPOCET | 0 | 0 | 0 | 0 | 0 | 1 | 0 | 16 | 245715087
| D | 766 | Konstrukce truhlářské |  |  |  | 0 | [5 empty] | 0 |  | 0 |  | 0 | 2 | D | 1 |  |  |  | ROZPOCET | [6 empty] | 0
38 | K | 766100100 | D+M plastového okna 1200/400 mm, iz. dvojsklo, bílé, pevné zasklení, mléčné sklo ozn. O01 - odhad | kus | 1 |  | 0 |  |  |  | základní |  | 0 | 0 | 0 | 0 | 0 | 16 | K | 2 |  |  |  | ROZPOCET | 0 | 0 | 0 | 0 | 0 | 1 | 0 | 16 | -190232755
| VV |  | okno | [15 empty] | VV | 2 | 1 | True | 0 | ROZPOCET
| VV |  | 1 |  | 1 | [13 empty] | VV | 2 | 2 | True | 1 | ROZPOCET
39 | K | 7661002001 | D+M vnitřních plných dveří 800/1970 mm - ozn. D01 - odhad | kus | 3 |  | 0 |  |  |  | základní |  | 0 | 0 | 0 | 0 | 0 | 16 | K | 2 |  |  |  | ROZPOCET | 0 | 0 | 0 | 0 | 0 | 1 | 0 | 16 | 968418140
40 | K | 7661002002 | D+M vnitřních plných dveří 600-900/1970 mm - ozn. D02, D03, D04 - odhad | kus | 6 |  | 0 |  |  |  | základní |  | 0 | 0 | 0 | 0 | 0 | 16 | K | 2 |  |  |  | ROZPOCET | 0 | 0 | 0 | 0 | 0 | 1 | 0 | 16 | 1482381112
41 | K | 998766203 | Přesun hmot procentní pro kce truhlářské v objektech v přes 12 do 24 m | % |  |  | 0 |  |  |  | základní |  | 0 | 0 | 0 | 0 | 0 | 16 | K | 2 |  |  |  | ROZPOCET | 0 | 0 | 0 | 0 | 0 | 1 | 0 | 16 | -1816044741
| D | 771 | Podlahy z dlaždic |  |  |  | 0 | [5 empty] | 0 |  | 1.5245 |  | 0 | 2 | D | 1 |  |  |  | ROZPOCET | [6 empty] | 0
42 | K | 771111011 | Vysátí podkladu před pokládkou dlažby | m2 | 49.4 |  | 0 |  |  |  | základní |  | 0 | 0 | 0 | 0 | 0 | 16 | K | 2 |  |  |  | ROZPOCET | 0 | 0 | 0 | 0 | 0 | 1 | 0 | 16 | 683908595
43 | K | 771121011 | Nátěr penetrační na podlahu | m2 | 49.4 |  | 0 |  |  |  | základní |  | 0 | 0.0003 | 0.01482 | 0 | 0 | 16 | K | 2 |  |  |  | ROZPOCET | 0 | 0 | 0 | 0 | 0 | 1 | 0 | 16 | -518738727
44 | K | 771474113 | Montáž soklů z dlaždic keramických rovných lepených cementovým flexibilním lepidlem v přes 90 do 120 mm | m | 13.506 |  | 0 |  |  |  | základní |  | 0 | 0.00058 | 0.0078335 | 0 | 0 | 16 | K | 2 |  |  |  | ROZPOCET | 0 | 0 | 0 | 0 | 0 | 1 | 0 | 16 | -1136820692
| VV |  | typ A | [15 empty] | VV | 2 | 1 | True | 0 | ROZPOCET
| VV |  | m. 007 | [15 empty] | VV | 2 | 1 | True | 0 | ROZPOCET
| VV |  | (1,17+2,01+0,4)*2-0,9-0,6-0,7 |  | 4.96 | [13 empty] | VV | 2 | 2 | True | 0 | ROZPOCET
| VV |  | Mezisoučet |  | 4.96 | [13 empty] | VV | 2 | 3 | True | 0 | ROZPOCET
| VV |  | typ B | [15 empty] | VV | 2 | 1 | True | 0 | ROZPOCET
| VV |  | m. 001 | [15 empty] | VV | 2 | 1 | True | 0 | ROZPOCET
| VV |  | (1,349+2,4)*2-0,9-0,7*4 |  | 3.798 | [13 empty] | VV | 2 | 2 | True | 0 | ROZPOCET
| VV |  | m. 005 | [15 empty] | VV | 2 | 1 | True | 0 | ROZPOCET
| VV |  | (1,299+1,425)*2-0,7 |  | 4.748 | [13 empty] | VV | 2 | 2 | True | 0 | ROZPOCET
| VV |  | Mezisoučet |  | 8.546 | [13 empty] | VV | 2 | 3 | True | 0 | ROZPOCET
| VV |  | Součet |  | 13.506 | [13 empty] | VV | 2 | 4 | True | 1 | ROZPOCET
45 | K | 771574419 | Montáž podlah keramických hladkých lepených cementovým flexibilním lepidlem přes 22 do 25 ks/m2 | m2 | 49.4 |  | 0 |  |  |  | základní |  | 0 | 0.00538 | 0.26577 | 0 | 0 | 16 | K | 2 |  |  |  | ROZPOCET | 0 | 0 | 0 | 0 | 0 | 1 | 0 | 16 | -341688597
| VV |  | typ A | [15 empty] | VV | 2 | 1 | True | 0 | ROZPOCET
| VV |  | m. 006 | [15 empty] | VV | 2 | 1 | True | 0 | ROZPOCET
| VV |  | 4,16 |  | 4.16 | [13 empty] | VV | 2 | 2 | True | 0 | ROZPOCET
| VV |  | m. 007 | [15 empty] | VV | 2 | 1 | True | 0 | ROZPOCET
| VV |  | 2,65 |  | 2.65 | [13 empty] | VV | 2 | 2 | True | 0 | ROZPOCET
| VV |  | m. 008 | [15 empty] | VV | 2 | 1 | True | 0 | ROZPOCET
| VV |  | 8,39 |  | 8.39 | [13 empty] | VV | 2 | 2 | True | 0 | ROZPOCET
| VV |  | m. 009 | [15 empty] | VV | 2 | 1 | True | 0 | ROZPOCET
| VV |  | 9,53 |  | 9.53 | [13 empty] | VV | 2 | 2 | True | 0 | ROZPOCET
| VV |  | Mezisoučet |  | 24.73 | [13 empty] | VV | 2 | 3 | True | 0 | ROZPOCET
| VV |  | typ B | [15 empty] | VV | 2 | 1 | True | 0 | ROZPOCET
| VV |  | m. 001 | [15 empty] | VV | 2 | 1 | True | 0 | ROZPOCET
| VV |  | 3,24 |  | 3.24 | [13 empty] | VV | 2 | 2 | True | 0 | ROZPOCET
| VV |  | m. 002 | [15 empty] | VV | 2 | 1 | True | 0 | ROZPOCET
| VV |  | 1,71 |  | 1.71 | [13 empty] | VV | 2 | 2 | True | 0 | ROZPOCET
| VV |  | m. 003 | [15 empty] | VV | 2 | 1 | True | 0 | ROZPOCET
| VV |  | 8,99 |  | 8.99 | [13 empty] | VV | 2 | 2 | True | 0 | ROZPOCET
| VV |  | m. 004 | [15 empty] | VV | 2 | 1 | True | 0 | ROZPOCET
| VV |  | 9,07 |  | 9.07 | [13 empty] | VV | 2 | 2 | True | 0 | ROZPOCET
| VV |  | m. 005 | [15 empty] | VV | 2 | 1 | True | 0 | ROZPOCET
| VV |  | 1,66 |  | 1.66 | [13 empty] | VV | 2 | 2 | True | 0 | ROZPOCET
| VV |  | Mezisoučet |  | 24.67 | [13 empty] | VV | 2 | 3 | True | 0 | ROZPOCET
| VV |  | Součet |  | 49.4 | [13 empty] | VV | 2 | 4 | True | 1 | ROZPOCET
46 | M | 59761159 | dlažba keramická slinutá mrazuvzdorná do interiéru i exteriéru povrch hladký/matný tl do 10mm přes 22 do 25ks/m2 | m2 | 55.961 |  | 0 |  |  |  | základní |  | 0 | 0.022 | 1.2311 | 0 | 0 | 32 | M | 2 |  |  |  | ROZPOCET | 0 | 0 | 0 | 0 | 0 | 1 | 0 | 16 | 1014168102
| VV |  | 49,4*1,1 |  | 54.34 | [13 empty] | VV | 2 | 2 | True | 0 | ROZPOCET
| VV |  | 13,506*0,1*1,2 |  | 1.621 | [13 empty] | VV | 2 | 2 | True | 0 | ROZPOCET
| VV |  | Součet |  | 55.961 | [13 empty] | VV | 2 | 4 | True | 1 | ROZPOCET
47 | K | 7715911161 | Příplatek za spárování epoxidem | m2 | 49.4 |  | 0 |  |  |  | základní |  | 0 | 0.0001 | 0.00494 | 0 | 0 | 16 | K | 2 |  |  |  | ROZPOCET | 0 | 0 | 0 | 0 | 0 | 1 | 0 | 16 | -973945833
| VV |  | 49,4 |  | 49.4 | [13 empty] | VV | 2 | 2 | True | 1 | ROZPOCET
48 | K | 998771203 | Přesun hmot procentní pro podlahy z dlaždic v objektech v přes 12 do 24 m | % |  |  | 0 |  |  |  | základní |  | 0 | 0 | 0 | 0 | 0 | 16 | K | 2 |  |  |  | ROZPOCET | 0 | 0 | 0 | 0 | 0 | 1 | 0 | 16 | 650657865
| D | 781 | Dokončovací práce - obklady |  |  |  | 0 | [5 empty] | 0 |  | 3.3523 |  | 0 | 2 | D | 1 |  |  |  | ROZPOCET | [6 empty] | 0
49 | K | 781121011 | Nátěr penetrační na stěnu | m2 | 171.237 |  | 0 |  |  |  | základní |  | 0 | 0.0003 | 0.051371 | 0 | 0 | 16 | K | 2 |  |  |  | ROZPOCET | 0 | 0 | 0 | 0 | 0 | 1 | 0 | 16 | -2031007251
| VV |  | 162,133 |  | 162.133 | [13 empty] | VV | 2 | 2 | True | 0 | ROZPOCET
| VV |  | 24,56*0,2 |  | 4.912 | [13 empty] | VV | 2 | 2 | True | 0 | ROZPOCET
| VV |  | 20,96*0,2 |  | 4.192 | [13 empty] | VV | 2 | 2 | True | 0 | ROZPOCET
| VV |  | Součet |  | 171.237 | [13 empty] | VV | 2 | 4 | True | 1 | ROZPOCET
50 | K | 781131251 | Izolace pod obklad těsnící manžetou pro prostupy potrubí | kus | 14 |  | 0 |  |  |  | základní |  | 0 | 0.00021 | 0.00294 | 0 | 0 | 16 | K | 2 |  |  |  | ROZPOCET | 0 | 0 | 0 | 0 | 0 | 1 | 0 | 16 | 1406911624
51 | K | 781474115 | Montáž obkladů vnitřních keramických hladkých přes 22 do 25 ks/m2 lepených flexibilním lepidlem | m2 | 162.133 |  | 0 |  |  |  | základní |  | 0 | 0.0052 | 0.84309 | 0 | 0 | 16 | K | 2 |  |  |  | ROZPOCET | 0 | 0 | 0 | 0 | 0 | 1 | 0 | 16 | 1529393582
| VV |  | typ A | [15 empty] | VV | 2 | 1 | True | 0 | ROZPOCET
| VV |  | m. 006 | [15 empty] | VV | 2 | 1 | True | 0 | ROZPOCET
| VV |  | (2,855+1,5)*2*1,6-0,8*1,6 |  | 12.656 | [13 empty] | VV | 2 | 2 | True | 0 | ROZPOCET
| VV |  | m. 008 | [15 empty] | VV | 2 | 1 | True | 0 | ROZPOCET
| VV |  | (3,05+2,885)*2*2,5-2,04*1,4-0,6*1,97-1,2*0,4 |  | 25.157 | [13 empty] | VV | 2 | 2 | True | 0 | ROZPOCET
| VV |  | m. 009 | [15 empty] | VV | 2 | 1 | True | 0 | ROZPOCET
| VV |  | (2,035+4,25)*2*2,5+((0,07+0,885+1,17)*2+1,1*2)*2,5-2,04*1,4-0,7*1,97 |  | 43.315 | [13 empty] | VV | 2 | 2 | True | 0 | ROZPOCET
| VV |  | u sprch | [15 empty] | VV | 2 | 1 | True | 0 | ROZPOCET
| VV |  | (0,9*2+0,855+0,85)*0,25*2 |  | 1.753 | [13 empty] | VV | 2 | 2 | True | 0 | ROZPOCET
| VV |  | Mezisoučet |  | 82.881 | [13 empty] | VV | 2 | 3 | True | 0 | ROZPOCET
| VV |  | typ B | [15 empty] | VV | 2 | 1 | True | 0 | ROZPOCET
| VV |  | m. 002 | [15 empty] | VV | 2 | 1 | True | 0 | ROZPOCET
| VV |  | (1,2+0,3+1,349)*2*1,6-0,7*1,6 |  | 7.997 | [13 empty] | VV | 2 | 2 | True | 0 | ROZPOCET
| VV |  | m. 003 | [15 empty] | VV | 2 | 1 | True | 0 | ROZPOCET
| VV |  | (3,2+2,975+0,4)*2*2,5-2,04*1,4-0,7*1,97 |  | 28.64 | [13 empty] | VV | 2 | 2 | True | 0 | ROZPOCET
| VV |  | m. 004 | [15 empty] | VV | 2 | 1 | True | 0 | ROZPOCET
| VV |  | ((2,9+3,2)*2+1*2*2+1*2)*2,5-2,04*1,4-0,7*1,97 |  | 41.265 | [13 empty] | VV | 2 | 2 | True | 0 | ROZPOCET
| VV |  | u sprch | [15 empty] | VV | 2 | 1 | True | 0 | ROZPOCET
| VV |  | 0,9*3*0,25*2 |  | 1.35 | [13 empty] | VV | 2 | 2 | True | 0 | ROZPOCET
| VV |  | Mezisoučet |  | 79.252 | [13 empty] | VV | 2 | 3 | True | 0 | ROZPOCET
| VV |  | Součet |  | 162.133 | [13 empty] | VV | 2 | 4 | True | 1 | ROZPOCET
52 | M | 59761039 | obklad keramický hladký přes 22 do 25ks/m2 | m2 | 188.361 |  | 0 |  |  |  | základní |  | 0 | 0.0126 | 2.3733 | 0 | 0 | 32 | M | 2 |  |  |  | ROZPOCET | 0 | 0 | 0 | 0 | 0 | 1 | 0 | 16 | -701631739
| VV |  | 162,133 |  | 162.133 | [13 empty] | VV | 2 | 2 | True | 0 | ROZPOCET
| VV |  | 24,56*0,2 |  | 4.912 | [13 empty] | VV | 2 | 2 | True | 0 | ROZPOCET
| VV |  | 20,96*0,2 |  | 4.192 | [13 empty] | VV | 2 | 2 | True | 0 | ROZPOCET
| VV |  | Součet |  | 171.237 | [13 empty] | VV | 2 | 4 | True | 1 | ROZPOCET
| VV |  | 171,237*1,1 'Přepočtené koeficientem množství |  | 188.361 | [13 empty] | VV | 2 | 2 | False | 1 | ROZPOCET
53 | K | 781492251 | Montáž profilů ukončovacích lepených flexibilním cementovým lepidlem | m | 95 |  | 0 |  |  |  | základní |  | 0 | 0.00018 | 0.0171 | 0 | 0 | 16 | K | 2 |  |  |  | ROZPOCET | 0 | 0 | 0 | 0 | 0 | 1 | 0 | 16 | 331197272
| VV |  | 95 |  | 95 | [13 empty] | VV | 2 | 2 | True | 1 | ROZPOCET
54 | M | 19416008 | lišta ukončovací hliníková 10mm | m | 99.75 |  | 0 |  |  |  | základní |  | 0 | 0.00012 | 0.01197 | 0 | 0 | 32 | M | 2 |  |  |  | ROZPOCET | 0 | 0 | 0 | 0 | 0 | 1 | 0 | 16 | 775613171
| VV |  | 95*1,05 'Přepočtené koeficientem množství |  | 99.75 | [13 empty] | VV | 2 | 2 | False | 1 | ROZPOCET
55 | K | 7814951161 | Příplatek za spárování epoxidem | m2 | 171.237 |  | 0 |  |  |  | základní |  | 0 | 5e-05 | 0.0085618 | 0 | 0 | 16 | K | 2 |  |  |  | ROZPOCET | 0 | 0 | 0 | 0 | 0 | 1 | 0 | 16 | -1635326958
| VV |  | 171,237 |  | 171.237 | [13 empty] | VV | 2 | 2 | True | 1 | ROZPOCET
56 | K | 781571131 | Montáž obkladů ostění šířky do 200 mm lepenými flexibilním lepidlem | m | 24.56 |  | 0 |  |  |  | základní |  | 0 | 0.00095 | 0.023332 | 0 | 0 | 16 | K | 2 |  |  |  | ROZPOCET | 0 | 0 | 0 | 0 | 0 | 1 | 0 | 16 | 1733711499
| VV |  | typ A | [15 empty] | VV | 2 | 1 | True | 0 | ROZPOCET
| VV |  | m. 006 | [15 empty] | VV | 2 | 1 | True | 0 | ROZPOCET
| VV |  | 1,6*2 |  | 3.2 | [13 empty] | VV | 2 | 2 | True | 0 | ROZPOCET
| VV |  | m. 008 | [15 empty] | VV | 2 | 1 | True | 0 | ROZPOCET
| VV |  | (1,4*2+2,04)+(1,2+0,4*2) |  | 6.84 | [13 empty] | VV | 2 | 2 | True | 0 | ROZPOCET
| VV |  | m. 009 | [15 empty] | VV | 2 | 1 | True | 0 | ROZPOCET
| VV |  | (2,04+1,4*2) |  | 4.84 | [13 empty] | VV | 2 | 2 | True | 0 | ROZPOCET
| VV |  | Mezisoučet |  | 14.88 | [13 empty] | VV | 2 | 3 | True | 0 | ROZPOCET
| VV |  | typ B | [15 empty] | VV | 2 | 1 | True | 0 | ROZPOCET
| VV |  | m. 003 | [15 empty] | VV | 2 | 1 | True | 0 | ROZPOCET
| VV |  | (2,04+1,4*2) |  | 4.84 | [13 empty] | VV | 2 | 2 | True | 0 | ROZPOCET
| VV |  | m. 004 | [15 empty] | VV | 2 | 1 | True | 0 | ROZPOCET
| VV |  | (2,04+1,4*2) |  | 4.84 | [13 empty] | VV | 2 | 2 | True | 0 | ROZPOCET
| VV |  | Mezisoučet |  | 9.68 | [13 empty] | VV | 2 | 3 | True | 0 | ROZPOCET
| VV |  | Součet |  | 24.56 | [13 empty] | VV | 2 | 4 | True | 1 | ROZPOCET
57 | K | 781674113 | Montáž obkladů parapetů š přes 150 do 200 mm z dlaždic keramických lepených flexibilním lepidlem | m | 20.96 |  | 0 |  |  |  | základní |  | 0 | 0.00098 | 0.020541 | 0 | 0 | 16 | K | 2 |  |  |  | ROZPOCET | 0 | 0 | 0 | 0 | 0 | 1 | 0 | 16 | 224869002
| VV |  | typ A | [15 empty] | VV | 2 | 1 | True | 0 | ROZPOCET
| VV |  | m. 008 | [15 empty] | VV | 2 | 1 | True | 0 | ROZPOCET
| VV |  | 2,04+2,8+1,2 |  | 6.04 | [13 empty] | VV | 2 | 2 | True | 0 | ROZPOCET
| VV |  | m. 009 | [15 empty] | VV | 2 | 1 | True | 0 | ROZPOCET
| VV |  | 2,04+3 |  | 5.04 | [13 empty] | VV | 2 | 2 | True | 0 | ROZPOCET
| VV |  | Mezisoučet |  | 11.08 | [13 empty] | VV | 2 | 3 | True | 0 | ROZPOCET
| VV |  | typ B | [15 empty] | VV | 2 | 1 | True | 0 | ROZPOCET
| VV |  | m. 002 | [15 empty] | VV | 2 | 1 | True | 0 | ROZPOCET
| VV |  | 0,6 |  | 0.6 | [13 empty] | VV | 2 | 2 | True | 0 | ROZPOCET
| VV |  | m. 003 | [15 empty] | VV | 2 | 1 | True | 0 | ROZPOCET
| VV |  | 2,8+2,04 |  | 4.84 | [13 empty] | VV | 2 | 2 | True | 0 | ROZPOCET
| VV |  | m. 004 | [15 empty] | VV | 2 | 1 | True | 0 | ROZPOCET
| VV |  | 2,4+2,04 |  | 4.44 | [13 empty] | VV | 2 | 2 | True | 0 | ROZPOCET
| VV |  | Mezisoučet |  | 9.88 | [13 empty] | VV | 2 | 3 | True | 0 | ROZPOCET
| VV |  | Součet |  | 20.96 | [13 empty] | VV | 2 | 4 | True | 1 | ROZPOCET
58 | K | 998781203 | Přesun hmot procentní pro obklady keramické v objektech v přes 12 do 24 m | % |  |  | 0 |  |  |  | základní |  | 0 | 0 | 0 | 0 | 0 | 16 | K | 2 |  |  |  | ROZPOCET | 0 | 0 | 0 | 0 | 0 | 1 | 0 | 16 | 1857596510
| D | 783 | Dokončovací práce - nátěry |  |  |  | 0 | [5 empty] | 0 |  | 0.023994 |  | 0 | 2 | D | 1 |  |  |  | ROZPOCET | [6 empty] | 0
59 | K | 783100100 | Nátěr ocelové zárubně - bílá | kus | 9 |  | 0 |  |  |  | základní |  | 0 | 0 | 0 | 0 | 0 | 16 | K | 2 |  |  |  | ROZPOCET | 0 | 0 | 0 | 0 | 0 | 1 | 0 | 16 | 892092501
| VV |  | ozn. D01 | [15 empty] | VV | 2 | 1 | True | 0 | ROZPOCET
| VV |  | 3 |  | 3 | [13 empty] | VV | 2 | 2 | True | 0 | ROZPOCET
| VV |  | typ A | [15 empty] | VV | 2 | 1 | True | 0 | ROZPOCET
| VV |  | 600/1970 mm - ozn. D02 | [15 empty] | VV | 2 | 1 | True | 0 | ROZPOCET
| VV |  | 1 |  | 1 | [13 empty] | VV | 2 | 2 | True | 0 | ROZPOCET
| VV |  | 700/1970 mm - ozn. D03 | [15 empty] | VV | 2 | 1 | True | 0 | ROZPOCET
| VV |  | 1 |  | 1 | [13 empty] | VV | 2 | 2 | True | 0 | ROZPOCET
| VV |  | typ B | [15 empty] | VV | 2 | 1 | True | 0 | ROZPOCET
| VV |  | 700/1970 mm - ozn. D03 1 ks, D04 3 ks | [15 empty] | VV | 2 | 1 | True | 0 | ROZPOCET
| VV |  | 4 |  | 4 | [13 empty] | VV | 2 | 2 | True | 0 | ROZPOCET
| VV |  | Součet |  | 9 | [13 empty] | VV | 2 | 4 | True | 1 | ROZPOCET
60 | K | 7839331711 | Penetrační nátěr hrubých betonových podlah - písková penetrace | m2 | 55.8 |  | 0 |  |  |  | základní |  | 0 | 0.00043 | 0.023994 | 0 | 0 | 16 | K | 2 |  |  |  | ROZPOCET | 0 | 0 | 0 | 0 | 0 | 1 | 0 | 16 | -1254812670
| VV |  | typ A | [15 empty] | VV | 2 | 1 | True | 0 | ROZPOCET
| VV |  | 4,65*6 |  | 27.9 | [13 empty] | VV | 2 | 2 | True | 0 | ROZPOCET
| VV |  | typ B | [15 empty] | VV | 2 | 1 | True | 0 | ROZPOCET
| VV |  | 4,65*6 |  | 27.9 | [13 empty] | VV | 2 | 2 | True | 0 | ROZPOCET
| VV |  | Součet |  | 55.8 | [13 empty] | VV | 2 | 4 | True | 1 | ROZPOCET
| D | 784 | Dokončovací práce - malby a tapety |  |  |  | 0 | [5 empty] | 0 |  | 0.044798 |  | 0 | 2 | D | 1 |  |  |  | ROZPOCET | [6 empty] | 0
61 | K | 784181101 | Základní akrylátová jednonásobná bezbarvá penetrace podkladu v místnostech v do 3,80 m | m2 | 97.387 |  | 0 |  |  |  | základní |  | 0 | 0.0002 | 0.019477 | 0 | 0 | 16 | K | 2 |  |  |  | ROZPOCET | 0 | 0 | 0 | 0 | 0 | 1 | 0 | 16 | 354439002
62 | K | 784211101 | Dvojnásobné bílé malby ze směsí za mokra výborně oděruvzdorných v místnostech v do 3,80 m | m2 | 97.387 |  | 0 |  |  |  | základní |  | 0 | 0.00026 | 0.025321 | 0 | 0 | 16 | K | 2 |  |  |  | ROZPOCET | 0 | 0 | 0 | 0 | 0 | 1 | 0 | 16 | -857478078
| VV |  | na SDK - stěny | [15 empty] | VV | 2 | 1 | True | 0 | ROZPOCET
| VV |  | typ A | [15 empty] | VV | 2 | 1 | True | 0 | ROZPOCET
| VV |  | m. 006 | [15 empty] | VV | 2 | 1 | True | 0 | ROZPOCET
| VV |  | (2,855+1,5*2-1,149)*(2,5-1,6)-1,2*0,4+(1,2+0,4)*2*0,1 |  | 4.075 | [13 empty] | VV | 2 | 2 | True | 0 | ROZPOCET
| VV |  | m. 007 | [15 empty] | VV | 2 | 1 | True | 0 | ROZPOCET
| VV |  | (1,17+2,01*2+0,4*2)*(2,25+0,1)-0,6*1,97-0,7*1,97 |  | 11.516 | [13 empty] | VV | 2 | 2 | True | 0 | ROZPOCET
| VV |  | Mezisoučet |  | 15.591 | [13 empty] | VV | 2 | 3 | True | 0 | ROZPOCET
| VV |  | typ B | [15 empty] | VV | 2 | 1 | True | 0 | ROZPOCET
| VV |  | m. 001 | [15 empty] | VV | 2 | 1 | True | 0 | ROZPOCET
| VV |  | (1,349*2+2,4)*(2,25+0,1)-0,7*1,97*4 |  | 6.464 | [13 empty] | VV | 2 | 2 | True | 0 | ROZPOCET
| VV |  | m. 002 | [15 empty] | VV | 2 | 1 | True | 0 | ROZPOCET
| VV |  | ((1,2+0,3+1,349)*2-1,2-0,6)*(2,5-1,6)-0,7*(1,97-1,6) |  | 3.249 | [13 empty] | VV | 2 | 2 | True | 0 | ROZPOCET
| VV |  | m. 005 | [15 empty] | VV | 2 | 1 | True | 0 | ROZPOCET
| VV |  | (1,299*2+1,425)*2,5-0,7*1,97 |  | 8.679 | [13 empty] | VV | 2 | 2 | True | 0 | ROZPOCET
| VV |  | Mezisoučet |  | 18.392 | [13 empty] | VV | 2 | 3 | True | 0 | ROZPOCET
| VV |  | na štuk - stěny | [15 empty] | VV | 2 | 1 | True | 0 | ROZPOCET
| VV |  | 13,536 |  | 13.536 | [13 empty] | VV | 2 | 2 | True | 0 | ROZPOCET
| VV |  | Mezisoučet |  | 13.536 | [13 empty] | VV | 2 | 3 | True | 0 | ROZPOCET
| VV |  | strop - SDK | [15 empty] | VV | 2 | 1 | True | 0 | ROZPOCET
| VV |  | 5,89+1,17*0,4 |  | 6.358 | [13 empty] | VV | 2 | 2 | True | 0 | ROZPOCET
| VV |  | Mezisoučet |  | 6.358 | [13 empty] | VV | 2 | 3 | True | 0 | ROZPOCET
| VV |  | strop - štuk | [15 empty] | VV | 2 | 1 | True | 0 | ROZPOCET
| VV |  | 43,51 |  | 43.51 | [13 empty] | VV | 2 | 2 | True | 0 | ROZPOCET
| VV |  | Mezisoučet |  | 43.51 | [13 empty] | VV | 2 | 3 | True | 0 | ROZPOCET
| VV |  | Součet |  | 97.387 | [13 empty] | VV | 2 | 4 | True | 1 | ROZPOCET

## 01bb - 1 NP - typ C a D N...
[9 empty] | >> skryté sloupce << | [9 empty] | {b46a0148-cfc1-47a9-ab29-cfd7ed2a004a}
2
| KRYCÍ LIST SOUPISU PRACÍ | [8 empty] | v --- níže se nacházejí doplnkové a pomocné údaje k sestavám --- v | [8 empty] | False
Stavba:
UK Kam - Reko sdílených sociálek a kuchyní na 3 blocích, kolej Na Kotli, Hradec Králové
Objekt:
01bb - 1 NP - typ C a D NEINV
| KSO: |  |  |  |  | CC-CZ:
| Místo: |  |  |  |  | Datum:
| Zadavatel: |  |  |  |  | IČ:
DIČ:
| Uchazeč: |  |  |  |  | IČ: | Vyplň údaj
|  | Vyplň údaj |  |  |  | DIČ: | Vyplň údaj
| Projektant: |  |  |  |  | IČ:
DIČ:
| Zpracovatel: |  |  |  |  | IČ:
DIČ:
Poznámka:
| Cena bez DPH | [5 empty] | 0
|  |  | Základ daně |  |  | Sazba daně | Výše daně
| DPH | základní | 0 |  |  | 21% | 0
|  | snížená | 0 |  |  | 15% | 0
|  | zákl. přenesená | 0 |  |  | 21% | 0
|  | sníž. přenesená | 0 |  |  | 15% | 0
|  | nulová | 0 |  |  | 0% | 0
| Cena s DPH |  |  | v | CZK |  | 0
| Projektant |  |  | Zpracovatel
| Datum a podpis: |  | Razítko | Datum a podpis: |  |  | Razítko
| Objednavatel |  |  | Uchazeč
| Datum a podpis: |  | Razítko | Datum a podpis: |  |  | Razítko
REKAPITULACE ČLENĚNÍ SOUPISU PRACÍ
Stavba:
UK Kam - Reko sdílených sociálek a kuchyní na 3 blocích, kolej Na Kotli, Hradec Králové
Objekt:
01bb - 1 NP - typ C a D NEINV
Místo: | [5 empty] | Datum:
Zadavatel: | [5 empty] | Projektant:
Uchazeč: |  |  | Vyplň údaj |  |  | Zpracovatel:
Kód dílu - Popis | [6 empty] | Cena celkem [CZK]
Náklady ze soupisu prací | [6 empty] | 0 | [12 empty] | -1
| PSV - Práce a dodávky PSV | [5 empty] | 0
| 711 - Izolace proti vodě, vlhkosti a plynům | [5 empty] | 0
| 713 - Izolace tepelné | [5 empty] | 0
| 721 - Zdravotechnika - vnitřní kanalizace | [5 empty] | 0
| 733 - Ústřední vytápění - rozvodné potrubí | [5 empty] | 0
| 735 - Ústřední vytápění - otopná tělesa | [5 empty] | 0
| 763 - Konstrukce suché výstavby | [5 empty] | 0
| 766 - Konstrukce truhlářské | [5 empty] | 0
| 771 - Podlahy z dlaždic | [5 empty] | 0
| 781 - Dokončovací práce - obklady | [5 empty] | 0
| 783 - Dokončovací práce - nátěry | [5 empty] | 0
| 784 - Dokončovací práce - malby a tapety | [5 empty] | 0
SOUPIS PRACÍ
Stavba:
UK Kam - Reko sdílených sociálek a kuchyní na 3 blocích, kolej Na Kotli, Hradec Králové
Objekt:
01bb - 1 NP - typ C a D NEINV
Místo: | [5 empty] | Datum:
Zadavatel: | [5 empty] | Projektant:
Uchazeč: |  |  | Vyplň údaj |  |  | Zpracovatel:
PČ | Typ | Kód | Popis | MJ | Množství | J.cena [CZK] | Cena celkem [CZK] | Cenová soustava |  |  | DPH | J. Nh [h] | Nh celkem [h] | J. hmotnost [t] | Hmotnost celkem [t] | J. suť [t] | Suť Celkem [t]
Náklady soupisu celkem | [6 empty] | 0 | [5 empty] | 0 |  | 9.6536 |  | 0 |  | D | -1 | [10 empty] | 0
| D | PSV | Práce a dodávky PSV |  |  |  | 0 | [5 empty] | 0 |  | 9.6536 |  | 0 | 2 | D | 0 |  |  |  | ROZPOCET | [6 empty] | 0
| D | 711 | Izolace proti vodě, vlhkosti a plynům |  |  |  | 0 | [5 empty] | 0 |  | 0.61819 |  | 0 | 2 | D | 1 |  |  |  | ROZPOCET | [6 empty] | 0
1 | K | 711199101 | Provedení těsnícího pásu do spoje dilatační nebo styčné spáry podlaha - stěna | m | 82.218 |  | 0 |  |  |  | základní |  | 0 | 0 | 0 | 0 | 0 | 16 | K | 2 |  |  |  | ROZPOCET | 0 | 0 | 0 | 0 | 0 | 1 | 0 | 16 | -2073817810
| VV |  | sprchové kouty | [15 empty] | VV | 2 | 1 | True | 0 | ROZPOCET
| VV |  | typ C | [15 empty] | VV | 2 | 1 | True | 0 | ROZPOCET
| VV |  | (0,875+0,9)*2*2 |  | 7.1 | [13 empty] | VV | 2 | 2 | True | 0 | ROZPOCET
| VV |  | Mezisoučet |  | 7.1 | [13 empty] | VV | 2 | 3 | True | 0 | ROZPOCET
| VV |  | typ D | [15 empty] | VV | 2 | 1 | True | 0 | ROZPOCET
| VV |  | (0,875+0,9)*2*2 |  | 7.1 | [13 empty] | VV | 2 | 2 | True | 0 | ROZPOCET
| VV |  | Mezisoučet |  | 7.1 | [13 empty] | VV | 2 | 3 | True | 0 | ROZPOCET
| VV |  | typ C | [15 empty] | VV | 2 | 1 | True | 0 | ROZPOCET
| VV |  | m. 108 | [15 empty] | VV | 2 | 1 | True | 0 | ROZPOCET
| VV |  | (3,05+2,885)*2 |  | 11.87 | [13 empty] | VV | 2 | 2 | True | 0 | ROZPOCET
| VV |  | m. 109 | [15 empty] | VV | 2 | 1 | True | 0 | ROZPOCET
| VV |  | ((2,89+0,1+4,25)*2+1,09*4) |  | 18.84 | [13 empty] | VV | 2 | 2 | True | 0 | ROZPOCET
| VV |  | Mezisoučet |  | 30.71 | [13 empty] | VV | 2 | 3 | True | 0 | ROZPOCET
| VV |  | typ D | [15 empty] | VV | 2 | 1 | True | 0 | ROZPOCET
| VV |  | m. 102 | [15 empty] | VV | 2 | 1 | True | 0 | ROZPOCET
| VV |  | (1,8+2,15)*2 |  | 7.9 | [13 empty] | VV | 2 | 2 | True | 0 | ROZPOCET
| VV |  | m. 103 | [15 empty] | VV | 2 | 1 | True | 0 | ROZPOCET
| VV |  | (3,15+0,33+0,07+2,575)*2 |  | 12.25 | [13 empty] | VV | 2 | 2 | True | 0 | ROZPOCET
| VV |  | m. 104 | [15 empty] | VV | 2 | 1 | True | 0 | ROZPOCET
| VV |  | ((2,899+3,5)*2+1,09*4) |  | 17.158 | [13 empty] | VV | 2 | 2 | True | 0 | ROZPOCET
| VV |  | Mezisoučet |  | 37.308 | [13 empty] | VV | 2 | 3 | True | 0 | ROZPOCET
| VV |  | Součet |  | 82.218 | [13 empty] | VV | 2 | 4 | True | 1 | ROZPOCET
2 | M | 28355021 | páska pružná těsnící hydroizolační š do 100mm | m | 90.44 |  | 0 |  |  |  | základní |  | 0 | 8e-05 | 0.0072352 | 0 | 0 | 32 | M | 2 |  |  |  | ROZPOCET | 0 | 0 | 0 | 0 | 0 | 1 | 0 | 16 | -12167933
| VV |  | 82,218*1,1 'Přepočtené koeficientem množství |  | 90.44 | [13 empty] | VV | 2 | 2 | False | 1 | ROZPOCET
3 | K | 711493111 | Izolace proti podpovrchové a tlakové vodě vodorovná těsnicí hmotou dvousložkovou na bázi cementu | m2 | 39.86 |  | 0 |  |  |  | základní |  | 0 | 0.00451 | 0.17977 | 0 | 0 | 16 | K | 2 |  |  |  | ROZPOCET | 0 | 0 | 0 | 0 | 0 | 1 | 0 | 16 | -168682987
| VV |  | typ C | [15 empty] | VV | 2 | 1 | True | 0 | ROZPOCET
| VV |  | m. 108 | [15 empty] | VV | 2 | 1 | True | 0 | ROZPOCET
| VV |  | 8,39 |  | 8.39 | [13 empty] | VV | 2 | 2 | True | 0 | ROZPOCET
| VV |  | m. 109 | [15 empty] | VV | 2 | 1 | True | 0 | ROZPOCET
| VV |  | 10,98 |  | 10.98 | [13 empty] | VV | 2 | 2 | True | 0 | ROZPOCET
| VV |  | Mezisoučet |  | 19.37 | [13 empty] | VV | 2 | 3 | True | 0 | ROZPOCET
| VV |  | typ D | [15 empty] | VV | 2 | 1 | True | 0 | ROZPOCET
| VV |  | m. 102 | [15 empty] | VV | 2 | 1 | True | 0 | ROZPOCET
| VV |  | 3,66 |  | 3.66 | [13 empty] | VV | 2 | 2 | True | 0 | ROZPOCET
| VV |  | m. 103 | [15 empty] | VV | 2 | 1 | True | 0 | ROZPOCET
| VV |  | 7,56 |  | 7.56 | [13 empty] | VV | 2 | 2 | True | 0 | ROZPOCET
| VV |  | m. 104 | [15 empty] | VV | 2 | 1 | True | 0 | ROZPOCET
| VV |  | 9,27 |  | 9.27 | [13 empty] | VV | 2 | 2 | True | 0 | ROZPOCET
| VV |  | Mezisoučet |  | 20.49 | [13 empty] | VV | 2 | 3 | True | 0 | ROZPOCET
| VV |  | Součet |  | 39.86 | [13 empty] | VV | 2 | 4 | True | 1 | ROZPOCET
4 | K | 711493121 | Izolace proti podpovrchové a tlakové vodě svislá těsnicí hmotou dvousložkovou na bázi cementu | m2 | 95.607 |  | 0 |  |  |  | základní |  | 0 | 0.00451 | 0.43119 | 0 | 0 | 16 | K | 2 |  |  |  | ROZPOCET | 0 | 0 | 0 | 0 | 0 | 1 | 0 | 16 | -915289974
| VV |  | sprchové kouty | [15 empty] | VV | 2 | 1 | True | 0 | ROZPOCET
| VV |  | typ C | [15 empty] | VV | 2 | 1 | True | 0 | ROZPOCET
| VV |  | 0,9*2*0,25*2 |  | 0.9 | [13 empty] | VV | 2 | 2 | True | 0 | ROZPOCET
| VV |  | (0,875+0,9)*2*2*0,3 |  | 2.13 | [13 empty] | VV | 2 | 2 | True | 0 | ROZPOCET
| VV |  | Mezisoučet |  | 3.03 | [13 empty] | VV | 2 | 3 | True | 0 | ROZPOCET
| VV |  | typ D | [15 empty] | VV | 2 | 1 | True | 0 | ROZPOCET
| VV |  | 0,9*2*0,25*2 |  | 0.9 | [13 empty] | VV | 2 | 2 | True | 0 | ROZPOCET
| VV |  | (0,875+0,9)*2*2*0,3 |  | 2.13 | [13 empty] | VV | 2 | 2 | True | 0 | ROZPOCET
| VV |  | Mezisoučet |  | 3.03 | [13 empty] | VV | 2 | 3 | True | 0 | ROZPOCET
| VV |  | typ C | [15 empty] | VV | 2 | 1 | True | 0 | ROZPOCET
| VV |  | m. 108 | [15 empty] | VV | 2 | 1 | True | 0 | ROZPOCET
| VV |  | (3,05+2,885)*2*0,3+(2,8+2,3)*1,3 |  | 10.191 | [13 empty] | VV | 2 | 2 | True | 0 | ROZPOCET
| VV |  | m. 109 | [15 empty] | VV | 2 | 1 | True | 0 | ROZPOCET
| VV |  | ((2,89+0,1+4,25)*2+1,09*4)*0,3+(0,075+0,875+1,09*3+0,9*2+1+0,77+1,8)*2,49+2,9*1,3 |  | 33.301 | [13 empty] | VV | 2 | 2 | True | 0 | ROZPOCET
| VV |  | Mezisoučet |  | 43.492 | [13 empty] | VV | 2 | 3 | True | 0 | ROZPOCET
| VV |  | typ D | [15 empty] | VV | 2 | 1 | True | 0 | ROZPOCET
| VV |  | m. 102 | [15 empty] | VV | 2 | 1 | True | 0 | ROZPOCET
| VV |  | (1,8+2,15)*2*0,3+(0,85+0,6)*1,3 |  | 4.255 | [13 empty] | VV | 2 | 2 | True | 0 | ROZPOCET
| VV |  | m. 103 | [15 empty] | VV | 2 | 1 | True | 0 | ROZPOCET
| VV |  | (3,15+0,33+0,07+2,575)*2*0,3+(1,8+1,67+1,21)*1,3 |  | 9.759 | [13 empty] | VV | 2 | 2 | True | 0 | ROZPOCET
| VV |  | m. 104 | [15 empty] | VV | 2 | 1 | True | 0 | ROZPOCET
| VV |  | ((2,899+3,5)*2+1,09*4)*0,3+(1,09*3+1+0,9*2+1+0,35+0,405+0,07+1,235)*2,49+2,2*1,3+1*1,3 |  | 32.041 | [13 empty] | VV | 2 | 2 | True | 0 | ROZPOCET
| VV |  | Mezisoučet |  | 46.055 | [13 empty] | VV | 2 | 3 | True | 0 | ROZPOCET
| VV |  | Součet |  | 95.607 | [13 empty] | VV | 2 | 4 | True | 1 | ROZPOCET
5 | K | 998711203 | Přesun hmot procentní pro izolace proti vodě, vlhkosti a plynům v objektech v přes 12 do 60 m | % |  |  | 0 |  |  |  | základní |  | 0 | 0 | 0 | 0 | 0 | 16 | K | 2 |  |  |  | ROZPOCET | 0 | 0 | 0 | 0 | 0 | 1 | 0 | 16 | -1454035246
| D | 713 | Izolace tepelné |  |  |  | 0 | [5 empty] | 0 |  | 0.0084507 |  | 0 | 2 | D | 1 |  |  |  | ROZPOCET | [6 empty] | 0
6 | K | 713111111 | Montáž izolace tepelné vrchem stropů volně kladenými rohožemi, pásy, dílci, deskami | m2 | 4.39 |  | 0 |  |  |  | základní |  | 0 | 0 | 0 | 0 | 0 | 16 | K | 2 |  |  |  | ROZPOCET | 0 | 0 | 0 | 0 | 0 | 1 | 0 | 16 | 386492266
| VV |  | 4,39 |  | 4.39 | [13 empty] | VV | 2 | 2 | True | 0 | ROZPOCET
| VV |  | Mezisoučet |  | 4.39 | [13 empty] | VV | 2 | 3 | True | 1 | ROZPOCET
7 | M | 63148101 | deska tepelně izolační minerální univerzální λ=0,038-0,039 tl 50mm | m2 | 4.829 |  | 0 |  |  |  | základní |  | 0 | 0.00175 | 0.0084507 | 0 | 0 | 32 | M | 2 |  |  |  | ROZPOCET | 0 | 0 | 0 | 0 | 0 | 1 | 0 | 16 | -914052221
| VV |  | 4,39*1,1 'Přepočtené koeficientem množství |  | 4.829 | [13 empty] | VV | 2 | 2 | False | 1 | ROZPOCET
8 | K | 998713203 | Přesun hmot procentní pro izolace tepelné v objektech v přes 12 do 24 m | % |  |  | 0 |  |  |  | základní |  | 0 | 0 | 0 | 0 | 0 | 16 | K | 2 |  |  |  | ROZPOCET | 0 | 0 | 0 | 0 | 0 | 1 | 0 | 16 | 380053453
| D | 721 | Zdravotechnika - vnitřní kanalizace |  |  |  | 0 | [5 empty] | 0 |  | 0.00192 |  | 0 | 2 | D | 1 |  |  |  | ROZPOCET | [6 empty] | 0
9 | K | 721211911 | Montáž vpustí podlahových DN 40/50 ostatní typ | kus | 4 |  | 0 |  |  |  | základní |  | 0 | 0.00018 | 0.00072 | 0 | 0 | 16 | K | 2 |  |  |  | ROZPOCET | 0 | 0 | 0 | 0 | 0 | 1 | 0 | 16 | 1786038345
| VV |  | materiál je součástí ZTI | [15 empty] | VV | 2 | 1 | True | 0 | ROZPOCET
| VV |  | 32/8 |  | 4 | [13 empty] | VV | 2 | 2 | True | 1 | ROZPOCET
10 | K | 721219128 | Montáž odtokového sprchového žlabu délky do 1050 mm | kus | 8 |  | 0 |  |  |  | základní |  | 0 | 0.00015 | 0.0012 | 0 | 0 | 16 | K | 2 |  |  |  | ROZPOCET | 0 | 0 | 0 | 0 | 0 | 1 | 0 | 16 | 471658987
| VV |  | materiál je součástí ZTI | [15 empty] | VV | 2 | 1 | True | 0 | ROZPOCET
| VV |  | 8 |  | 8 | [13 empty] | VV | 2 | 2 | True | 1 | ROZPOCET
11 | K | 998721313 | Přesun hmot procentní pro vnitřní kanalizaci ruční v objektech v přes 12 do 24 m | % |  |  | 0 |  |  |  | základní |  | 0 | 0 | 0 | 0 | 0 | 16 | K | 2 |  |  |  | ROZPOCET | 0 | 0 | 0 | 0 | 0 | 1 | 0 | 16 | -421431214
| D | 733 | Ústřední vytápění - rozvodné potrubí |  |  |  | 0 | [5 empty] | 0 |  | 0 |  | 0 | 2 | D | 1 |  |  |  | ROZPOCET | [6 empty] | 0
12 | K | 733100100 | ÚT - uzavření systému, vypuštění, napuštění, odvzdušnění, provozní zkouška otopných těles | kpl | 1 |  | 0 |  |  |  | základní |  | 0 | 0 | 0 | 0 | 0 | 16 | K | 2 |  |  |  | ROZPOCET | 0 | 0 | 0 | 0 | 0 | 1 | 0 | 16 | -1256833502
13 | K | 733190107 | Zkouška těsnosti potrubí ocelové závitové DN do 40 | m | 12 |  | 0 |  |  |  | základní |  | 0 | 0 | 0 | 0 | 0 | 16 | K | 2 |  |  |  | ROZPOCET | 0 | 0 | 0 | 0 | 0 | 1 | 0 | 16 | 1444135725
14 | K | 998733313 | Přesun hmot procentní pro rozvody potrubí ruční v objektech v přes 12 do 24 m | % |  |  | 0 |  |  |  | základní |  | 0 | 0 | 0 | 0 | 0 | 16 | K | 2 |  |  |  | ROZPOCET | 0 | 0 | 0 | 0 | 0 | 1 | 0 | 16 | 1857115597
| D | 735 | Ústřední vytápění - otopná tělesa |  |  |  | 0 | [5 empty] | 0 |  | 0.00824 |  | 0 | 2 | D | 1 |  |  |  | ROZPOCET | [6 empty] | 0
15 | K | 735119140 | Zpětná montáž otopného tělesa litinového článkového | m2 | 4 |  | 0 |  |  |  | základní |  | 0 | 0.00206 | 0.00824 | 0 | 0 | 16 | K | 2 |  |  |  | ROZPOCET | 0 | 0 | 0 | 0 | 0 | 1 | 0 | 16 | 458053327
| D | 763 | Konstrukce suché výstavby |  |  |  | 0 | [5 empty] | 0 |  | 4.0573 |  | 0 | 2 | D | 1 |  |  |  | ROZPOCET | [6 empty] | 0
16 | K | 763111355 | SDK příčka tl 100 mm profil CW+UW 75 desky 1xDFRIH2 12,5 s izolací EI 45 Rw do 51 dB - ozn. S02 | m2 | 39.243 |  | 0 |  |  |  | základní |  | 0 | 0.03236 | 1.2699 | 0 | 0 | 16 | K | 2 |  |  |  | ROZPOCET | 0 | 0 | 0 | 0 | 0 | 1 | 0 | 16 | -2101366451
| VV |  | typ C | [15 empty] | VV | 2 | 1 | True | 0 | ROZPOCET
| VV |  | (0,4+0,77+1,115+0,75+1,5+0,1+2,885)*2,49 |  | 18.725 | [13 empty] | VV | 2 | 2 | True | 0 | ROZPOCET
| VV |  | typ D | [15 empty] | VV | 2 | 1 | True | 0 | ROZPOCET
| VV |  | (1,4+2,29+0,1+1,8+2,15+0,1+0,4)*2,49 |  | 20.518 | [13 empty] | VV | 2 | 2 | True | 0 | ROZPOCET
| VV |  | Součet |  | 39.243 | [13 empty] | VV | 2 | 4 | True | 1 | ROZPOCET
17 | K | 763111356 | SDK příčka tl 125 mm profil CW+UW 100 desky 1xDFRIH2 12,5 s izolací EI 45 Rw do 53 dB - ozn. S03 | m2 | 13.571 |  | 0 |  |  |  | základní |  | 0 | 0.03417 | 0.46372 | 0 | 0 | 16 | K | 2 |  |  |  | ROZPOCET | 0 | 0 | 0 | 0 | 0 | 1 | 0 | 16 | -296755660
| VV |  | typ C | [15 empty] | VV | 2 | 1 | True | 0 | ROZPOCET
| VV |  | 2,3*2,49 |  | 5.727 | [13 empty] | VV | 2 | 2 | True | 0 | ROZPOCET
| VV |  | typ D | [15 empty] | VV | 2 | 1 | True | 0 | ROZPOCET
| VV |  | 3,15*2,49 |  | 7.844 | [13 empty] | VV | 2 | 2 | True | 0 | ROZPOCET
| VV |  | Součet |  | 13.571 | [13 empty] | VV | 2 | 4 | True | 1 | ROZPOCET
18 | K | 763111468 | SDK příčka tl 150 mm profil CW+UW 100 desky 1xDFRIH2 12,5 s izolací EI 90 Rw do 63 dB - ozn. S04 | m2 | 4.258 |  | 0 |  |  |  | základní |  | 0 | 0.05971 | 0.25425 | 0 | 0 | 16 | K | 2 |  |  |  | ROZPOCET | 0 | 0 | 0 | 0 | 0 | 1 | 0 | 16 | 1054199473
| VV |  | typ D | [15 empty] | VV | 2 | 1 | True | 0 | ROZPOCET
| VV |  | (0,405+0,07+1,235)*2,49 |  | 4.258 | [13 empty] | VV | 2 | 2 | True | 0 | ROZPOCET
| VV |  | Součet |  | 4.258 | [13 empty] | VV | 2 | 4 | True | 1 | ROZPOCET
19 | K | 763111720 | SDK příčka vyztužení pro osazení skříněk, polic atd. | m | 47.16 |  | 0 |  |  |  | základní |  | 0 | 0.00519 | 0.24476 | 0 | 0 | 16 | K | 2 |  |  |  | ROZPOCET | 0 | 0 | 0 | 0 | 0 | 1 | 0 | 16 | -1266051469
| VV |  | typ C - cca po 300 mm | [15 empty] | VV | 2 | 1 | True | 0 | ROZPOCET
| VV |  | (2*0,23+0,07+0,88+0,35*2)*9 |  | 18.99 | [13 empty] | VV | 2 | 2 | True | 0 | ROZPOCET
| VV |  | typ D | [15 empty] | VV | 2 | 1 | True | 0 | ROZPOCET
| VV |  | (0,33+0,2+0,3*2+0,3*2+0,4+1)*9 |  | 28.17 | [13 empty] | VV | 2 | 2 | True | 0 | ROZPOCET
| VV |  | Součet |  | 47.16 | [13 empty] | VV | 2 | 4 | True | 1 | ROZPOCET
20 | K | 763113330 | SDK předstěna tl 300 mm zdvojený profil CW+UW 50 desky 2xDFH2 12,5 s izolací EI 90 Rw do 54 dB | m2 | 1.105 |  | 0 |  |  |  | základní |  | 0 | 0.05219 | 0.05767 | 0 | 0 | 16 | K | 2 |  |  |  | ROZPOCET | 0 | 0 | 0 | 0 | 0 | 1 | 0 | 16 | -1649636283
| VV |  | typ D - m. 102 | [15 empty] | VV | 2 | 1 | True | 0 | ROZPOCET
| VV |  | 0,85*1,3 |  | 1.105 | [13 empty] | VV | 2 | 2 | True | 1 | ROZPOCET
21 | K | 763121458 | SDK stěna předsazená tl 110 mm profil CW+UW 100 deska s vysokou mechanickou odolností 1xDFRIH2 12,5 s izolací EI 30 Rw do 15 dB - ozn. S06 | m2 | 17.868 |  | 0 |  |  |  | základní |  | 0 | 0.01781 | 0.31823 | 0 | 0 | 16 | K | 2 |  |  |  | ROZPOCET | 0 | 0 | 0 | 0 | 0 | 1 | 0 | 16 | -1740229507
| VV |  | typ C | [15 empty] | VV | 2 | 1 | True | 0 | ROZPOCET
| VV |  | 2,9*1,3+(1,3+1,8)*2,49 |  | 11.489 | [13 empty] | VV | 2 | 2 | True | 0 | ROZPOCET
| VV |  | typ D | [15 empty] | VV | 2 | 1 | True | 0 | ROZPOCET
| VV |  | 2,2*1,3+1,1*2,49+0,6*1,3 |  | 6.379 | [13 empty] | VV | 2 | 2 | True | 0 | ROZPOCET
| VV |  | Součet |  | 17.868 | [13 empty] | VV | 2 | 4 | True | 1 | ROZPOCET
22 | K | 7631214771 | SDK stěna předsazená tl 150-160 mm profil CW+UW 100 desky s vysokou mechanickou odolností 1xDFRIH2 12,5 s izolací EI 30 Rw do 19 dB - ozn. S05 | m2 | 5.98 |  | 0 |  |  |  | základní |  | 0 | 0.03072 | 0.18371 | 0 | 0 | 16 | K | 2 |  |  |  | ROZPOCET | 0 | 0 | 0 | 0 | 0 | 1 | 0 | 16 | 992107974
| VV |  | typ C | [15 empty] | VV | 2 | 1 | True | 0 | ROZPOCET
| VV |  | 2,8*1,3 |  | 3.64 | [13 empty] | VV | 2 | 2 | True | 0 | ROZPOCET
| VV |  | typ D | [15 empty] | VV | 2 | 1 | True | 0 | ROZPOCET
| VV |  | 1,8*1,3 |  | 2.34 | [13 empty] | VV | 2 | 2 | True | 0 | ROZPOCET
| VV |  | Součet |  | 5.98 | [13 empty] | VV | 2 | 4 | True | 1 | ROZPOCET
23 | K | 763131451 | SDK podhled deska 1xH2 12,5 bez izolace dvouvrstvá spodní kce profil CD+UD | m2 | 4.39 |  | 0 |  |  |  | základní |  | 0 | 0.01259 | 0.05527 | 0 | 0 | 16 | K | 2 |  |  |  | ROZPOCET | 0 | 0 | 0 | 0 | 0 | 1 | 0 | 16 | -256071447
| VV |  | typ C | [15 empty] | VV | 2 | 1 | True | 0 | ROZPOCET
| VV |  | m. 107 | [15 empty] | VV | 2 | 1 | True | 0 | ROZPOCET
| VV |  | 1,18 |  | 1.18 | [13 empty] | VV | 2 | 2 | True | 0 | ROZPOCET
| VV |  | Mezisoučet |  | 1.18 | [13 empty] | VV | 2 | 3 | True | 0 | ROZPOCET
| VV |  | typ D | [15 empty] | VV | 2 | 1 | True | 0 | ROZPOCET
| VV |  | m. 101 | [15 empty] | VV | 2 | 1 | True | 0 | ROZPOCET
| VV |  | 3,21 |  | 3.21 | [13 empty] | VV | 2 | 2 | True | 0 | ROZPOCET
| VV |  | Mezisoučet |  | 3.21 | [13 empty] | VV | 2 | 3 | True | 0 | ROZPOCET
| VV |  | Součet |  | 4.39 | [13 empty] | VV | 2 | 4 | True | 1 | ROZPOCET
24 | K | 763131714 | SDK podhled základní penetrační nátěr | m2 | 4.39 |  | 0 |  |  |  | základní |  | 0 | 0.0001 | 0.000439 | 0 | 0 | 16 | K | 2 |  |  |  | ROZPOCET | 0 | 0 | 0 | 0 | 0 | 1 | 0 | 16 | 676686264
25 | K | 763131771 | Příplatek k SDK podhledu za rovinnost kvality Q3 | m2 | 4.39 |  | 0 |  |  |  | základní |  | 0 | 0.0007 | 0.003073 | 0 | 0 | 16 | K | 2 |  |  |  | ROZPOCET | 0 | 0 | 0 | 0 | 0 | 1 | 0 | 16 | -498848497
26 | K | 763172355 | Montáž dvířek revizních jednoplášťových SDK kcí vel. 600 x 600 mm pro podhledy | kus | 1 |  | 0 |  |  |  | základní |  | 0 | 3e-05 | 3e-05 | 0 | 0 | 16 | K | 2 |  |  |  | ROZPOCET | 0 | 0 | 0 | 0 | 0 | 1 | 0 | 16 | 1822699984
27 | M | 59030714 | dvířka revizní jednokřídlá s automatickým zámkem 600x600mm | kus | 1 |  | 0 |  |  |  | základní |  | 0 | 0.0042 | 0.0042 | 0 | 0 | 32 | M | 2 |  |  |  | ROZPOCET | 0 | 0 | 0 | 0 | 0 | 1 | 0 | 16 | 1976485786
28 | K | 763181311 | Montáž jednokřídlové kovové zárubně do SDK příčky | kus | 6 |  | 0 |  |  |  | základní |  | 0 | 0.00022 | 0.00132 | 0 | 0 | 16 | K | 2 |  |  |  | ROZPOCET | 0 | 0 | 0 | 0 | 0 | 1 | 0 | 16 | 466713759
| VV |  | typ C | [15 empty] | VV | 2 | 1 | True | 0 | ROZPOCET
| VV |  | 600/1970 mm - ozn. D02 | [15 empty] | VV | 2 | 1 | True | 0 | ROZPOCET
| VV |  | 1 |  | 1 | [13 empty] | VV | 2 | 2 | True | 0 | ROZPOCET
| VV |  | 800/1970 mm - ozn. D05 | [15 empty] | VV | 2 | 1 | True | 0 | ROZPOCET
| VV |  | 1 |  | 1 | [13 empty] | VV | 2 | 2 | True | 0 | ROZPOCET
| VV |  | typ D | [15 empty] | VV | 2 | 1 | True | 0 | ROZPOCET
| VV |  | 700/1970 mm - ozn. D04 2 ks | [15 empty] | VV | 2 | 1 | True | 0 | ROZPOCET
| VV |  | 2 |  | 2 | [13 empty] | VV | 2 | 2 | True | 0 | ROZPOCET
| VV |  | 800/1970 mm - ozn. D06, D07 | [15 empty] | VV | 2 | 1 | True | 0 | ROZPOCET
| VV |  | 2 |  | 2 | [13 empty] | VV | 2 | 2 | True | 0 | ROZPOCET
| VV |  | Součet |  | 6 | [13 empty] | VV | 2 | 4 | True | 1 | ROZPOCET
29 | M | 55331588 | zárubeň jednokřídlá ocelová pro sádrokartonové příčky tl stěny 75-100mm rozměru 600/1970, 2100mm | kus | 1 |  | 0 |  |  |  | základní |  | 0 | 0.01201 | 0.01201 | 0 | 0 | 32 | M | 2 |  |  |  | ROZPOCET | 0 | 0 | 0 | 0 | 0 | 1 | 0 | 16 | -1249313574
| VV |  | typ C | [15 empty] | VV | 2 | 1 | True | 0 | ROZPOCET
| VV |  | 600/1970 mm - ozn. D02 | [15 empty] | VV | 2 | 1 | True | 0 | ROZPOCET
| VV |  | 1 |  | 1 | [13 empty] | VV | 2 | 2 | True | 0 | ROZPOCET
| VV |  | Součet |  | 1 | [13 empty] | VV | 2 | 4 | True | 1 | ROZPOCET
30 | M | 55331589 | zárubeň jednokřídlá ocelová pro sádrokartonové příčky tl stěny 75-100mm rozměru 700/1970, 2100mm | kus | 2 |  | 0 |  |  |  | základní |  | 0 | 0.01225 | 0.0245 | 0 | 0 | 32 | M | 2 |  |  |  | ROZPOCET | 0 | 0 | 0 | 0 | 0 | 1 | 0 | 16 | 465046330
| VV |  | typ D | [15 empty] | VV | 2 | 1 | True | 0 | ROZPOCET
| VV |  | 700/1970 mm - ozn. D04 2 ks | [15 empty] | VV | 2 | 1 | True | 0 | ROZPOCET
| VV |  | 2 |  | 2 | [13 empty] | VV | 2 | 2 | True | 0 | ROZPOCET
| VV |  | Součet |  | 2 | [13 empty] | VV | 2 | 4 | True | 1 | ROZPOCET
31 | M | 55331590 | zárubeň jednokřídlá ocelová pro sádrokartonové příčky tl stěny 75-100mm rozměru 800/1970, 2100mm | kus | 3 |  | 0 |  |  |  | základní |  | 0 | 0.01249 | 0.03747 | 0 | 0 | 32 | M | 2 |  |  |  | ROZPOCET | 0 | 0 | 0 | 0 | 0 | 1 | 0 | 16 | 1753006015
| VV |  | typ C | [15 empty] | VV | 2 | 1 | True | 0 | ROZPOCET
| VV |  | 800/1970 mm - ozn. D05 | [15 empty] | VV | 2 | 1 | True | 0 | ROZPOCET
| VV |  | 1 |  | 1 | [13 empty] | VV | 2 | 2 | True | 0 | ROZPOCET
| VV |  | typ D | [15 empty] | VV | 2 | 1 | True | 0 | ROZPOCET
| VV |  | 800/1970 mm - ozn. D06, D07 | [15 empty] | VV | 2 | 1 | True | 0 | ROZPOCET
| VV |  | 2 |  | 2 | [13 empty] | VV | 2 | 2 | True | 0 | ROZPOCET
| VV |  | Součet |  | 3 | [13 empty] | VV | 2 | 4 | True | 1 | ROZPOCET
32 | K | 763211111 | Sádrovláknitá příčka tl. 70 mm profil CW+UW 50 desky 1x10 s izolací EI 30 Rw do 47 dB - ozn. S01 | m2 | 10.856 |  | 0 |  |  |  | základní |  | 0 | 0.02882 | 0.31287 | 0 | 0 | 16 | K | 2 |  |  |  | ROZPOCET | 0 | 0 | 0 | 0 | 0 | 1 | 0 | 16 | -1822106970
| VV |  | typ C | [15 empty] | VV | 2 | 1 | True | 0 | ROZPOCET
| VV |  | (1,09*2)*2,49 |  | 5.428 | [13 empty] | VV | 2 | 2 | True | 0 | ROZPOCET
| VV |  | typ D | [15 empty] | VV | 2 | 1 | True | 0 | ROZPOCET
| VV |  | (1,09*2)*2,49 |  | 5.428 | [13 empty] | VV | 2 | 2 | True | 0 | ROZPOCET
| VV |  | Součet |  | 10.856 | [13 empty] | VV | 2 | 4 | True | 1 | ROZPOCET
33 | K | 763223111 | Sádrovláknitá stěna šachtová tl 87,5 mm profil CW+UW 75 deska 1x12,5 bez izolace EI 15 Rw do 30 dB - ozn. S07 | m2 | 13.048 |  | 0 |  |  |  | základní |  | 0 | 0.01812 | 0.23643 | 0 | 0 | 16 | K | 2 |  |  |  | ROZPOCET | 0 | 0 | 0 | 0 | 0 | 1 | 0 | 16 | 11906102
| VV |  | typ C | [15 empty] | VV | 2 | 1 | True | 0 | ROZPOCET
| VV |  | (2*0,23+0,07+0,88+0,35*2)*2,49 |  | 5.254 | [13 empty] | VV | 2 | 2 | True | 0 | ROZPOCET
| VV |  | typ D | [15 empty] | VV | 2 | 1 | True | 0 | ROZPOCET
| VV |  | (0,33+0,2+0,3*2+0,3*2+0,4+1)*2,49 |  | 7.794 | [13 empty] | VV | 2 | 2 | True | 0 | ROZPOCET
| VV |  | Součet |  | 13.048 | [13 empty] | VV | 2 | 4 | True | 1 | ROZPOCET
34 | K | 7634111161 | Sanitární příčky do mokrého prostředí, kompaktní desky tl 18 mm, bílé | m2 | 21.1 |  | 0 |  |  |  | základní |  | 0 | 0.02012 | 0.42453 | 0 | 0 | 16 | K | 2 |  |  |  | ROZPOCET | 0 | 0 | 0 | 0 | 0 | 1 | 0 | 16 | 2096150343
| VV |  | typ C | [15 empty] | VV | 2 | 1 | True | 0 | ROZPOCET
| VV |  | (1,19*3+2,8)*2 |  | 12.74 | [13 empty] | VV | 2 | 2 | True | 0 | ROZPOCET
| VV |  | typ D | [15 empty] | VV | 2 | 1 | True | 0 | ROZPOCET
| VV |  | (1,19*2+1,8)*2 |  | 8.36 | [13 empty] | VV | 2 | 2 | True | 0 | ROZPOCET
| VV |  | Součet |  | 21.1 | [13 empty] | VV | 2 | 4 | True | 1 | ROZPOCET
35 | K | 7634111261 | Dveře sanitárních příček, kompaktní desky tl 18 mm, š do 800 mm, v do 2000 mm | kus | 5 |  | 0 |  |  |  | základní |  | 0 | 0.03058 | 0.1529 | 0 | 0 | 16 | K | 2 |  |  |  | ROZPOCET | 0 | 0 | 0 | 0 | 0 | 1 | 0 | 16 | 847347352
| VV |  | typ C | [15 empty] | VV | 2 | 1 | True | 0 | ROZPOCET
| VV |  | 3 |  | 3 | [13 empty] | VV | 2 | 2 | True | 0 | ROZPOCET
| VV |  | typ D | [15 empty] | VV | 2 | 1 | True | 0 | ROZPOCET
| VV |  | 2 |  | 2 | [13 empty] | VV | 2 | 2 | True | 0 | ROZPOCET
| VV |  | Součet |  | 5 | [13 empty] | VV | 2 | 4 | True | 1 | ROZPOCET
36 | K | 998763403 | Přesun hmot procentní pro sádrokartonové konstrukce v objektech v přes 12 do 24 m | % |  |  | 0 |  |  |  | základní |  | 0 | 0 | 0 | 0 | 0 | 16 | K | 2 |  |  |  | ROZPOCET | 0 | 0 | 0 | 0 | 0 | 1 | 0 | 16 | 245715087
| D | 766 | Konstrukce truhlářské |  |  |  | 0 | [5 empty] | 0 |  | 0 |  | 0 | 2 | D | 1 |  |  |  | ROZPOCET | [6 empty] | 0
37 | K | 766100100 | D+M plastového okna 1200/400 mm, iz. dvojsklo, bílé, pevné zasklení, mléčné sklo ozn. O01 - odhad | kus | 1 |  | 0 |  |  |  | základní |  | 0 | 0 | 0 | 0 | 0 | 16 | K | 2 |  |  |  | ROZPOCET | 0 | 0 | 0 | 0 | 0 | 1 | 0 | 16 | -190232755
| VV |  | okno | [15 empty] | VV | 2 | 1 | True | 0 | ROZPOCET
| VV |  | 1 |  | 1 | [13 empty] | VV | 2 | 2 | True | 1 | ROZPOCET
38 | K | 7661002001 | D+M vnitřních plných dveří 800/1970 mm - ozn. D01 - odhad | kus | 3 |  | 0 |  |  |  | základní |  | 0 | 0 | 0 | 0 | 0 | 16 | K | 2 |  |  |  | ROZPOCET | 0 | 0 | 0 | 0 | 0 | 1 | 0 | 16 | 1839884704
39 | K | 7661002002 | D+M vnitřních plných dveří 600-900/1970 mm - ozn. D02, D03, D04 - odhad | kus | 6 |  | 0 |  |  |  | základní |  | 0 | 0 | 0 | 0 | 0 | 16 | K | 2 |  |  |  | ROZPOCET | 0 | 0 | 0 | 0 | 0 | 1 | 0 | 16 | -1872693622
40 | K | 998766203 | Přesun hmot procentní pro kce truhlářské v objektech v přes 12 do 24 m | % |  |  | 0 |  |  |  | základní |  | 0 | 0 | 0 | 0 | 0 | 16 | K | 2 |  |  |  | ROZPOCET | 0 | 0 | 0 | 0 | 0 | 1 | 0 | 16 | -1607141321
| D | 771 | Podlahy z dlaždic |  |  |  | 0 | [5 empty] | 0 |  | 1.5217 |  | 0 | 2 | D | 1 |  |  |  | ROZPOCET | [6 empty] | 0
41 | K | 771111011 | Vysátí podkladu před pokládkou dlažby | m2 | 49.68 |  | 0 |  |  |  | základní |  | 0 | 0 | 0 | 0 | 0 | 16 | K | 2 |  |  |  | ROZPOCET | 0 | 0 | 0 | 0 | 0 | 1 | 0 | 16 | 683908595
42 | K | 771121011 | Nátěr penetrační na podlahu | m2 | 49.68 |  | 0 |  |  |  | základní |  | 0 | 0.0003 | 0.014904 | 0 | 0 | 16 | K | 2 |  |  |  | ROZPOCET | 0 | 0 | 0 | 0 | 0 | 1 | 0 | 16 | -518738727
43 | K | 771474113 | Montáž soklů z dlaždic keramických rovných lepených cementovým flexibilním lepidlem v přes 90 do 120 mm | m | 10.018 |  | 0 |  |  |  | základní |  | 0 | 0.00058 | 0.0058104 | 0 | 0 | 16 | K | 2 |  |  |  | ROZPOCET | 0 | 0 | 0 | 0 | 0 | 1 | 0 | 16 | -1136820692
| VV |  | typ C | [15 empty] | VV | 2 | 1 | True | 0 | ROZPOCET
| VV |  | m. 107 | [15 empty] | VV | 2 | 1 | True | 0 | ROZPOCET
| VV |  | (1,115+0,67+0,4)*2-0,8*2 |  | 2.77 | [13 empty] | VV | 2 | 2 | True | 0 | ROZPOCET
| VV |  | Mezisoučet |  | 2.77 | [13 empty] | VV | 2 | 3 | True | 0 | ROZPOCET
| VV |  | typ D | [15 empty] | VV | 2 | 1 | True | 0 | ROZPOCET
| VV |  | m. 101 | [15 empty] | VV | 2 | 1 | True | 0 | ROZPOCET
| VV |  | (2,29+1,4)*2-0,9-0,7*2-0,8*2 |  | 3.48 | [13 empty] | VV | 2 | 2 | True | 0 | ROZPOCET
| VV |  | m. 005 | [15 empty] | VV | 2 | 1 | True | 0 | ROZPOCET
| VV |  | (1,235+0,999)*2-0,7 |  | 3.768 | [13 empty] | VV | 2 | 2 | True | 0 | ROZPOCET
| VV |  | Mezisoučet |  | 7.248 | [13 empty] | VV | 2 | 3 | True | 0 | ROZPOCET
| VV |  | Součet |  | 10.018 | [13 empty] | VV | 2 | 4 | True | 1 | ROZPOCET
44 | K | 771574419 | Montáž podlah keramických hladkých lepených cementovým flexibilním lepidlem přes 22 do 25 ks/m2 | m2 | 49.68 |  | 0 |  |  |  | základní |  | 0 | 0.00538 | 0.26728 | 0 | 0 | 16 | K | 2 |  |  |  | ROZPOCET | 0 | 0 | 0 | 0 | 0 | 1 | 0 | 16 | -341688597
| VV |  | typ C | [15 empty] | VV | 2 | 1 | True | 0 | ROZPOCET
| VV |  | m. 106 | [15 empty] | VV | 2 | 1 | True | 0 | ROZPOCET
| VV |  | 4,2 |  | 4.2 | [13 empty] | VV | 2 | 2 | True | 0 | ROZPOCET
| VV |  | m. 107 | [15 empty] | VV | 2 | 1 | True | 0 | ROZPOCET
| VV |  | 1,18 |  | 1.18 | [13 empty] | VV | 2 | 2 | True | 0 | ROZPOCET
| VV |  | m. 108 | [15 empty] | VV | 2 | 1 | True | 0 | ROZPOCET
| VV |  | 8,39 |  | 8.39 | [13 empty] | VV | 2 | 2 | True | 0 | ROZPOCET
| VV |  | m. 109 | [15 empty] | VV | 2 | 1 | True | 0 | ROZPOCET
| VV |  | 10,98 |  | 10.98 | [13 empty] | VV | 2 | 2 | True | 0 | ROZPOCET
| VV |  | Mezisoučet |  | 24.75 | [13 empty] | VV | 2 | 3 | True | 0 | ROZPOCET
| VV |  | typ D | [15 empty] | VV | 2 | 1 | True | 0 | ROZPOCET
| VV |  | m. 101 | [15 empty] | VV | 2 | 1 | True | 0 | ROZPOCET
| VV |  | 3,21 |  | 3.21 | [13 empty] | VV | 2 | 2 | True | 0 | ROZPOCET
| VV |  | m. 102 | [15 empty] | VV | 2 | 1 | True | 0 | ROZPOCET
| VV |  | 3,66 |  | 3.66 | [13 empty] | VV | 2 | 2 | True | 0 | ROZPOCET
| VV |  | m. 103 | [15 empty] | VV | 2 | 1 | True | 0 | ROZPOCET
| VV |  | 7,56 |  | 7.56 | [13 empty] | VV | 2 | 2 | True | 0 | ROZPOCET
| VV |  | m. 104 | [15 empty] | VV | 2 | 1 | True | 0 | ROZPOCET
| VV |  | 9,27 |  | 9.27 | [13 empty] | VV | 2 | 2 | True | 0 | ROZPOCET
| VV |  | m. 105 | [15 empty] | VV | 2 | 1 | True | 0 | ROZPOCET
| VV |  | 1,23 |  | 1.23 | [13 empty] | VV | 2 | 2 | True | 0 | ROZPOCET
| VV |  | Mezisoučet |  | 24.93 | [13 empty] | VV | 2 | 3 | True | 0 | ROZPOCET
| VV |  | Součet |  | 49.68 | [13 empty] | VV | 2 | 4 | True | 1 | ROZPOCET
45 | M | 59761159 | dlažba keramická slinutá mrazuvzdorná do interiéru i exteriéru povrch hladký/matný tl do 10mm přes 22 do 25ks/m2 | m2 | 55.85 |  | 0 |  |  |  | základní |  | 0 | 0.022 | 1.2287 | 0 | 0 | 32 | M | 2 |  |  |  | ROZPOCET | 0 | 0 | 0 | 0 | 0 | 1 | 0 | 16 | 1014168102
| VV |  | 49,68*1,1 |  | 54.648 | [13 empty] | VV | 2 | 2 | True | 0 | ROZPOCET
| VV |  | 10,018*0,1*1,2 |  | 1.202 | [13 empty] | VV | 2 | 2 | True | 0 | ROZPOCET
| VV |  | Součet |  | 55.85 | [13 empty] | VV | 2 | 4 | True | 1 | ROZPOCET
46 | K | 7715911161 | Příplatek za spárování epoxidem | m2 | 49.68 |  | 0 |  |  |  | základní |  | 0 | 0.0001 | 0.004968 | 0 | 0 | 16 | K | 2 |  |  |  | ROZPOCET | 0 | 0 | 0 | 0 | 0 | 1 | 0 | 16 | -216526233
| VV |  | 49,68 |  | 49.68 | [13 empty] | VV | 2 | 2 | True | 1 | ROZPOCET
47 | K | 998771203 | Přesun hmot procentní pro podlahy z dlaždic v objektech v přes 12 do 24 m | % |  |  | 0 |  |  |  | základní |  | 0 | 0 | 0 | 0 | 0 | 16 | K | 2 |  |  |  | ROZPOCET | 0 | 0 | 0 | 0 | 0 | 1 | 0 | 16 | -1828635097
| D | 781 | Dokončovací práce - obklady |  |  |  | 0 | [5 empty] | 0 |  | 3.3756 |  | 0 | 2 | D | 1 |  |  |  | ROZPOCET | [6 empty] | 0
48 | K | 781121011 | Nátěr penetrační na stěnu | m2 | 172.34 |  | 0 |  |  |  | základní |  | 0 | 0.0003 | 0.051702 | 0 | 0 | 16 | K | 2 |  |  |  | ROZPOCET | 0 | 0 | 0 | 0 | 0 | 1 | 0 | 16 | -2031007251
| VV |  | 163,446 |  | 163.446 | [13 empty] | VV | 2 | 2 | True | 0 | ROZPOCET
| VV |  | 24,56*0,2 |  | 4.912 | [13 empty] | VV | 2 | 2 | True | 0 | ROZPOCET
| VV |  | 19,91*0,2 |  | 3.982 | [13 empty] | VV | 2 | 2 | True | 0 | ROZPOCET
| VV |  | Součet |  | 172.34 | [13 empty] | VV | 2 | 4 | True | 1 | ROZPOCET
49 | K | 781131251 | Izolace pod obklad těsnící manžetou pro prostupy potrubí | kus | 12 |  | 0 |  |  |  | základní |  | 0 | 0.00021 | 0.00252 | 0 | 0 | 16 | K | 2 |  |  |  | ROZPOCET | 0 | 0 | 0 | 0 | 0 | 1 | 0 | 16 | 40412526
50 | K | 781474115 | Montáž obkladů vnitřních keramických hladkých přes 22 do 25 ks/m2 lepených flexibilním lepidlem | m2 | 163.446 |  | 0 |  |  |  | základní |  | 0 | 0.0052 | 0.84992 | 0 | 0 | 16 | K | 2 |  |  |  | ROZPOCET | 0 | 0 | 0 | 0 | 0 | 1 | 0 | 16 | 1529393582
| VV |  | typ C | [15 empty] | VV | 2 | 1 | True | 0 | ROZPOCET
| VV |  | m. 106 | [15 empty] | VV | 2 | 1 | True | 0 | ROZPOCET
| VV |  | (2,855+1,5)*2*1,6-0,8*1,6 |  | 12.656 | [13 empty] | VV | 2 | 2 | True | 0 | ROZPOCET
| VV |  | m. 108 | [15 empty] | VV | 2 | 1 | True | 0 | ROZPOCET
| VV |  | (3,05+2,885)*2*2,49-2,04*1,4-0,6*1,97-1,2*0,4 |  | 25.038 | [13 empty] | VV | 2 | 2 | True | 0 | ROZPOCET
| VV |  | m. 109 | [15 empty] | VV | 2 | 1 | True | 0 | ROZPOCET
| VV |  | ((2,89+0,1+4,25)*2+1,09*4)*2,49-2,04*1,4-0,6*1,97-0,8*1,97 |  | 41.298 | [13 empty] | VV | 2 | 2 | True | 0 | ROZPOCET
| VV |  | u sprch | [15 empty] | VV | 2 | 1 | True | 0 | ROZPOCET
| VV |  | (0,9*2)*0,25*2 |  | 0.9 | [13 empty] | VV | 2 | 2 | True | 0 | ROZPOCET
| VV |  | Mezisoučet |  | 79.892 | [13 empty] | VV | 2 | 3 | True | 0 | ROZPOCET
| VV |  | typ D | [15 empty] | VV | 2 | 1 | True | 0 | ROZPOCET
| VV |  | m. 102 | [15 empty] | VV | 2 | 1 | True | 0 | ROZPOCET
| VV |  | (1,8+2,15)*2*2,49-0,8*1,97 |  | 18.095 | [13 empty] | VV | 2 | 2 | True | 0 | ROZPOCET
| VV |  | m. 103 | [15 empty] | VV | 2 | 1 | True | 0 | ROZPOCET
| VV |  | (3,15+0,33+0,07+2,575)*2*2,49-2,04*1,4-0,7*1,97 |  | 26.268 | [13 empty] | VV | 2 | 2 | True | 0 | ROZPOCET
| VV |  | m. 104 | [15 empty] | VV | 2 | 1 | True | 0 | ROZPOCET
| VV |  | ((2,899+3,5)*2+1,09*4)*2,49-2,04*1,4-0,8*1,97 |  | 38.291 | [13 empty] | VV | 2 | 2 | True | 0 | ROZPOCET
| VV |  | u sprch | [15 empty] | VV | 2 | 1 | True | 0 | ROZPOCET
| VV |  | 0,9*2*0,25*2 |  | 0.9 | [13 empty] | VV | 2 | 2 | True | 0 | ROZPOCET
| VV |  | Mezisoučet |  | 83.554 | [13 empty] | VV | 2 | 3 | True | 0 | ROZPOCET
| VV |  | Součet |  | 163.446 | [13 empty] | VV | 2 | 4 | True | 1 | ROZPOCET
51 | M | 59761039 | obklad keramický hladký přes 22 do 25ks/m2 | m2 | 189.706 |  | 0 |  |  |  | základní |  | 0 | 0.0126 | 2.3903 | 0 | 0 | 32 | M | 2 |  |  |  | ROZPOCET | 0 | 0 | 0 | 0 | 0 | 1 | 0 | 16 | -701631739
| VV |  | 163,446 |  | 163.446 | [13 empty] | VV | 2 | 2 | True | 0 | ROZPOCET
| VV |  | 24,56*0,2 |  | 4.912 | [13 empty] | VV | 2 | 2 | True | 0 | ROZPOCET
| VV |  | 20,51*0,2 |  | 4.102 | [13 empty] | VV | 2 | 2 | True | 0 | ROZPOCET
| VV |  | Součet |  | 172.46 | [13 empty] | VV | 2 | 4 | True | 1 | ROZPOCET
| VV |  | 172,46*1,1 'Přepočtené koeficientem množství |  | 189.706 | [13 empty] | VV | 2 | 2 | False | 1 | ROZPOCET
52 | K | 781492251 | Montáž profilů ukončovacích lepených flexibilním cementovým lepidlem | m | 95 |  | 0 |  |  |  | základní |  | 0 | 0.00018 | 0.0171 | 0 | 0 | 16 | K | 2 |  |  |  | ROZPOCET | 0 | 0 | 0 | 0 | 0 | 1 | 0 | 16 | 63135696
| VV |  | 95 |  | 95 | [13 empty] | VV | 2 | 2 | True | 1 | ROZPOCET
53 | M | 19416008 | lišta ukončovací hliníková 10mm | m | 99.75 |  | 0 |  |  |  | základní |  | 0 | 0.00012 | 0.01197 | 0 | 0 | 32 | M | 2 |  |  |  | ROZPOCET | 0 | 0 | 0 | 0 | 0 | 1 | 0 | 16 | 1351265143
| VV |  | 95*1,05 'Přepočtené koeficientem množství |  | 99.75 | [13 empty] | VV | 2 | 2 | False | 1 | ROZPOCET
54 | K | 7814951161 | Příplatek za spárování epoxidem | m2 | 172.46 |  | 0 |  |  |  | základní |  | 0 | 5e-05 | 0.008623 | 0 | 0 | 16 | K | 2 |  |  |  | ROZPOCET | 0 | 0 | 0 | 0 | 0 | 1 | 0 | 16 | 1543847430
| VV |  | 172,46 |  | 172.46 | [13 empty] | VV | 2 | 2 | True | 1 | ROZPOCET
55 | K | 781571131 | Montáž obkladů ostění šířky do 200 mm lepenými flexibilním lepidlem | m | 24.56 |  | 0 |  |  |  | základní |  | 0 | 0.00095 | 0.023332 | 0 | 0 | 16 | K | 2 |  |  |  | ROZPOCET | 0 | 0 | 0 | 0 | 0 | 1 | 0 | 16 | 1733711499
| VV |  | typ C | [15 empty] | VV | 2 | 1 | True | 0 | ROZPOCET
| VV |  | m. 106 | [15 empty] | VV | 2 | 1 | True | 0 | ROZPOCET
| VV |  | 1,6*2 |  | 3.2 | [13 empty] | VV | 2 | 2 | True | 0 | ROZPOCET
| VV |  | m. 108 | [15 empty] | VV | 2 | 1 | True | 0 | ROZPOCET
| VV |  | (1,4*2+2,04)+(1,2+0,4*2) |  | 6.84 | [13 empty] | VV | 2 | 2 | True | 0 | ROZPOCET
| VV |  | m. 009 | [15 empty] | VV | 2 | 1 | True | 0 | ROZPOCET
| VV |  | (2,04+1,4*2) |  | 4.84 | [13 empty] | VV | 2 | 2 | True | 0 | ROZPOCET
| VV |  | Mezisoučet |  | 14.88 | [13 empty] | VV | 2 | 3 | True | 0 | ROZPOCET
| VV |  | typ D | [15 empty] | VV | 2 | 1 | True | 0 | ROZPOCET
| VV |  | m. 103 | [15 empty] | VV | 2 | 1 | True | 0 | ROZPOCET
| VV |  | (2,04+1,4*2) |  | 4.84 | [13 empty] | VV | 2 | 2 | True | 0 | ROZPOCET
| VV |  | m. 104 | [15 empty] | VV | 2 | 1 | True | 0 | ROZPOCET
| VV |  | (2,04+1,4*2) |  | 4.84 | [13 empty] | VV | 2 | 2 | True | 0 | ROZPOCET
| VV |  | Mezisoučet |  | 9.68 | [13 empty] | VV | 2 | 3 | True | 0 | ROZPOCET
| VV |  | Součet |  | 24.56 | [13 empty] | VV | 2 | 4 | True | 1 | ROZPOCET
56 | K | 781674113 | Montáž obkladů parapetů š přes 150 do 200 mm z dlaždic keramických lepených flexibilním lepidlem | m | 20.51 |  | 0 |  |  |  | základní |  | 0 | 0.00098 | 0.0201 | 0 | 0 | 16 | K | 2 |  |  |  | ROZPOCET | 0 | 0 | 0 | 0 | 0 | 1 | 0 | 16 | 224869002
| VV |  | typ C | [15 empty] | VV | 2 | 1 | True | 0 | ROZPOCET
| VV |  | m. 108 | [15 empty] | VV | 2 | 1 | True | 0 | ROZPOCET
| VV |  | 2,04+2,8+1,2 |  | 6.04 | [13 empty] | VV | 2 | 2 | True | 0 | ROZPOCET
| VV |  | m. 109 | [15 empty] | VV | 2 | 1 | True | 0 | ROZPOCET
| VV |  | 2,04+2,9 |  | 4.94 | [13 empty] | VV | 2 | 2 | True | 0 | ROZPOCET
| VV |  | Mezisoučet |  | 10.98 | [13 empty] | VV | 2 | 3 | True | 0 | ROZPOCET
| VV |  | typ D | [15 empty] | VV | 2 | 1 | True | 0 | ROZPOCET
| VV |  | m. 102 | [15 empty] | VV | 2 | 1 | True | 0 | ROZPOCET
| VV |  | 0,85+0,6 |  | 1.45 | [13 empty] | VV | 2 | 2 | True | 0 | ROZPOCET
| VV |  | m. 103 | [15 empty] | VV | 2 | 1 | True | 0 | ROZPOCET
| VV |  | 1,8+2,04 |  | 3.84 | [13 empty] | VV | 2 | 2 | True | 0 | ROZPOCET
| VV |  | m. 104 | [15 empty] | VV | 2 | 1 | True | 0 | ROZPOCET
| VV |  | 2,2+2,04 |  | 4.24 | [13 empty] | VV | 2 | 2 | True | 0 | ROZPOCET
| VV |  | Mezisoučet |  | 9.53 | [13 empty] | VV | 2 | 3 | True | 0 | ROZPOCET
| VV |  | Součet |  | 20.51 | [13 empty] | VV | 2 | 4 | True | 1 | ROZPOCET
57 | K | 998781203 | Přesun hmot procentní pro obklady keramické v objektech v přes 12 do 24 m | % |  |  | 0 |  |  |  | základní |  | 0 | 0 | 0 | 0 | 0 | 16 | K | 2 |  |  |  | ROZPOCET | 0 | 0 | 0 | 0 | 0 | 1 | 0 | 16 | 1184549713
| D | 783 | Dokončovací práce - nátěry |  |  |  | 0 | [5 empty] | 0 |  | 0.023994 |  | 0 | 2 | D | 1 |  |  |  | ROZPOCET | [6 empty] | 0
58 | K | 783100100 | Nátěr ocelové zárubně - bílá | kus | 9 |  | 0 |  |  |  | základní |  | 0 | 0 | 0 | 0 | 0 | 16 | K | 2 |  |  |  | ROZPOCET | 0 | 0 | 0 | 0 | 0 | 1 | 0 | 16 | 892092501
| VV |  | ozn. D01 | [15 empty] | VV | 2 | 1 | True | 0 | ROZPOCET
| VV |  | 3 |  | 3 | [13 empty] | VV | 2 | 2 | True | 0 | ROZPOCET
| VV |  | typ C | [15 empty] | VV | 2 | 1 | True | 0 | ROZPOCET
| VV |  | 600/1970 mm - ozn. D02 | [15 empty] | VV | 2 | 1 | True | 0 | ROZPOCET
| VV |  | 1 |  | 1 | [13 empty] | VV | 2 | 2 | True | 0 | ROZPOCET
| VV |  | 800/1970 mm - ozn. D05 | [15 empty] | VV | 2 | 1 | True | 0 | ROZPOCET
| VV |  | 1 |  | 1 | [13 empty] | VV | 2 | 2 | True | 0 | ROZPOCET
| VV |  | typ D | [15 empty] | VV | 2 | 1 | True | 0 | ROZPOCET
| VV |  | 700/1970 mm - ozn. D04 2 ks | [15 empty] | VV | 2 | 1 | True | 0 | ROZPOCET
| VV |  | 2 |  | 2 | [13 empty] | VV | 2 | 2 | True | 0 | ROZPOCET
| VV |  | 800/1970 mm - ozn. D06, D07 | [15 empty] | VV | 2 | 1 | True | 0 | ROZPOCET
| VV |  | 2 |  | 2 | [13 empty] | VV | 2 | 2 | True | 0 | ROZPOCET
| VV |  | Součet |  | 9 | [13 empty] | VV | 2 | 4 | True | 1 | ROZPOCET
59 | K | 7839331711 | Penetrační nátěr hrubých betonových podlah - písková penetrace | m2 | 55.8 |  | 0 |  |  |  | základní |  | 0 | 0.00043 | 0.023994 | 0 | 0 | 16 | K | 2 |  |  |  | ROZPOCET | 0 | 0 | 0 | 0 | 0 | 1 | 0 | 16 | -1254812670
| VV |  | typ C | [15 empty] | VV | 2 | 1 | True | 0 | ROZPOCET
| VV |  | 4,65*6 |  | 27.9 | [13 empty] | VV | 2 | 2 | True | 0 | ROZPOCET
| VV |  | typ D | [15 empty] | VV | 2 | 1 | True | 0 | ROZPOCET
| VV |  | 4,65*6 |  | 27.9 | [13 empty] | VV | 2 | 2 | True | 0 | ROZPOCET
| VV |  | Součet |  | 55.8 | [13 empty] | VV | 2 | 4 | True | 1 | ROZPOCET
| D | 784 | Dokončovací práce - malby a tapety |  |  |  | 0 | [5 empty] | 0 |  | 0.038265 |  | 0 | 2 | D | 1 |  |  |  | ROZPOCET | [6 empty] | 0
60 | K | 784181101 | Základní akrylátová jednonásobná bezbarvá penetrace podkladu v místnostech v do 3,80 m | m2 | 83.185 |  | 0 |  |  |  | základní |  | 0 | 0.0002 | 0.016637 | 0 | 0 | 16 | K | 2 |  |  |  | ROZPOCET | 0 | 0 | 0 | 0 | 0 | 1 | 0 | 16 | 354439002
61 | K | 784211101 | Dvojnásobné bílé malby ze směsí za mokra výborně oděruvzdorných v místnostech v do 3,80 m | m2 | 83.185 |  | 0 |  |  |  | základní |  | 0 | 0.00026 | 0.021628 | 0 | 0 | 16 | K | 2 |  |  |  | ROZPOCET | 0 | 0 | 0 | 0 | 0 | 1 | 0 | 16 | -857478078
| VV |  | na SDK - stěny | [15 empty] | VV | 2 | 1 | True | 0 | ROZPOCET
| VV |  | typ C | [15 empty] | VV | 2 | 1 | True | 0 | ROZPOCET
| VV |  | m. 106 | [15 empty] | VV | 2 | 1 | True | 0 | ROZPOCET
| VV |  | (2,855+1,5*2-1,149)*(2,49-1,6)-1,2*0,4+(1,2+0,4)*2*0,1 |  | 4.028 | [13 empty] | VV | 2 | 2 | True | 0 | ROZPOCET
| VV |  | m. 107 | [15 empty] | VV | 2 | 1 | True | 0 | ROZPOCET
| VV |  | (1,115+0,67*2+0,4*2)*(2,15+0,1)-0,8*1,97 |  | 5.748 | [13 empty] | VV | 2 | 2 | True | 0 | ROZPOCET
| VV |  | Mezisoučet |  | 9.776 | [13 empty] | VV | 2 | 3 | True | 0 | ROZPOCET
| VV |  | typ D | [15 empty] | VV | 2 | 1 | True | 0 | ROZPOCET
| VV |  | m. 101 | [15 empty] | VV | 2 | 1 | True | 0 | ROZPOCET
| VV |  | (1,4*2+2,29)*(2,25+0,1)-0,7*1,97*2-0,8*1,97*2 |  | 6.052 | [13 empty] | VV | 2 | 2 | True | 0 | ROZPOCET
| VV |  | m. 105 | [15 empty] | VV | 2 | 1 | True | 0 | ROZPOCET
| VV |  | (1,235+0,999*2)*2,49-0,7*1,97 |  | 6.671 | [13 empty] | VV | 2 | 2 | True | 0 | ROZPOCET
| VV |  | Mezisoučet |  | 12.723 | [13 empty] | VV | 2 | 3 | True | 0 | ROZPOCET
| VV |  | na štuk - stěny | [15 empty] | VV | 2 | 1 | True | 0 | ROZPOCET
| VV |  | 11,006 |  | 11.006 | [13 empty] | VV | 2 | 2 | True | 0 | ROZPOCET
| VV |  | Mezisoučet |  | 11.006 | [13 empty] | VV | 2 | 3 | True | 0 | ROZPOCET
| VV |  | strop - SDK | [15 empty] | VV | 2 | 1 | True | 0 | ROZPOCET
| VV |  | 4,39 |  | 4.39 | [13 empty] | VV | 2 | 2 | True | 0 | ROZPOCET
| VV |  | Mezisoučet |  | 4.39 | [13 empty] | VV | 2 | 3 | True | 0 | ROZPOCET
| VV |  | strop - štuk | [15 empty] | VV | 2 | 1 | True | 0 | ROZPOCET
| VV |  | 45,29 |  | 45.29 | [13 empty] | VV | 2 | 2 | True | 0 | ROZPOCET
| VV |  | Mezisoučet |  | 45.29 | [13 empty] | VV | 2 | 3 | True | 0 | ROZPOCET
| VV |  | Součet |  | 83.185 | [13 empty] | VV | 2 | 4 | True | 1 | ROZPOCET

## 02bb - 2 NP - typ A a B N...
[9 empty] | >> skryté sloupce << | [9 empty] | {29b09364-2ad1-4ab4-bb75-675af018669a}
2
| KRYCÍ LIST SOUPISU PRACÍ | [8 empty] | v --- níže se nacházejí doplnkové a pomocné údaje k sestavám --- v | [8 empty] | False
Stavba:
UK Kam - Reko sdílených sociálek a kuchyní na 3 blocích, kolej Na Kotli, Hradec Králové
Objekt:
02bb - 2 NP - typ A a B NEINV
| KSO: |  |  |  |  | CC-CZ:
| Místo: |  |  |  |  | Datum:
| Zadavatel: |  |  |  |  | IČ:
DIČ:
| Uchazeč: |  |  |  |  | IČ: | Vyplň údaj
|  | Vyplň údaj |  |  |  | DIČ: | Vyplň údaj
| Projektant: |  |  |  |  | IČ:
DIČ:
| Zpracovatel: |  |  |  |  | IČ:
DIČ:
Poznámka:
| Cena bez DPH | [5 empty] | 0
|  |  | Základ daně |  |  | Sazba daně | Výše daně
| DPH | základní | 0 |  |  | 21% | 0
|  | snížená | 0 |  |  | 15% | 0
|  | zákl. přenesená | 0 |  |  | 21% | 0
|  | sníž. přenesená | 0 |  |  | 15% | 0
|  | nulová | 0 |  |  | 0% | 0
| Cena s DPH |  |  | v | CZK |  | 0
| Projektant |  |  | Zpracovatel
| Datum a podpis: |  | Razítko | Datum a podpis: |  |  | Razítko
| Objednavatel |  |  | Uchazeč
| Datum a podpis: |  | Razítko | Datum a podpis: |  |  | Razítko
REKAPITULACE ČLENĚNÍ SOUPISU PRACÍ
Stavba:
UK Kam - Reko sdílených sociálek a kuchyní na 3 blocích, kolej Na Kotli, Hradec Králové
Objekt:
02bb - 2 NP - typ A a B NEINV
Místo: | [5 empty] | Datum:
Zadavatel: | [5 empty] | Projektant:
Uchazeč: |  |  | Vyplň údaj |  |  | Zpracovatel:
Kód dílu - Popis | [6 empty] | Cena celkem [CZK]
Náklady ze soupisu prací | [6 empty] | 0 | [12 empty] | -1
| PSV - Práce a dodávky PSV | [5 empty] | 0
| 711 - Izolace proti vodě, vlhkosti a plynům | [5 empty] | 0
| 713 - Izolace tepelné | [5 empty] | 0
| 721 - Zdravotechnika - vnitřní kanalizace | [5 empty] | 0
| 733 - Ústřední vytápění - rozvodné potrubí | [5 empty] | 0
| 735 - Ústřední vytápění - otopná tělesa | [5 empty] | 0
| 763 - Konstrukce suché výstavby | [5 empty] | 0
| 766 - Konstrukce truhlářské | [5 empty] | 0
| 771 - Podlahy z dlaždic | [5 empty] | 0
| 781 - Dokončovací práce - obklady | [5 empty] | 0
| 783 - Dokončovací práce - nátěry | [5 empty] | 0
| 784 - Dokončovací práce - malby a tapety | [5 empty] | 0
SOUPIS PRACÍ
Stavba:
UK Kam - Reko sdílených sociálek a kuchyní na 3 blocích, kolej Na Kotli, Hradec Králové
Objekt:
02bb - 2 NP - typ A a B NEINV
Místo: | [5 empty] | Datum:
Zadavatel: | [5 empty] | Projektant:
Uchazeč: |  |  | Vyplň údaj |  |  | Zpracovatel:
PČ | Typ | Kód | Popis | MJ | Množství | J.cena [CZK] | Cena celkem [CZK] | Cenová soustava |  |  | DPH | J. Nh [h] | Nh celkem [h] | J. hmotnost [t] | Hmotnost celkem [t] | J. suť [t] | Suť Celkem [t]
Náklady soupisu celkem | [6 empty] | 0 | [5 empty] | 0 |  | 9.816 |  | 0 |  | D | -1 | [10 empty] | 0
| D | PSV | Práce a dodávky PSV |  |  |  | 0 | [5 empty] | 0 |  | 9.816 |  | 0 | 2 | D | 0 |  |  |  | ROZPOCET | [6 empty] | 0
| D | 711 | Izolace proti vodě, vlhkosti a plynům |  |  |  | 0 | [5 empty] | 0 |  | 0.65819 |  | 0 | 2 | D | 1 |  |  |  | ROZPOCET | [6 empty] | 0
1 | K | 711199101 | Provedení těsnícího pásu do spoje dilatační nebo styčné spáry podlaha - stěna | m | 101.233 |  | 0 |  |  |  | základní |  | 0 | 0 | 0 | 0 | 0 | 16 | K | 2 |  |  |  | ROZPOCET | 0 | 0 | 0 | 0 | 0 | 1 | 0 | 16 | -2073817810
| VV |  | sprchové kouty | [15 empty] | VV | 2 | 1 | True | 0 | ROZPOCET
| VV |  | typ A | [15 empty] | VV | 2 | 1 | True | 0 | ROZPOCET
| VV |  | ((0,875+0,9)*2*2+(0,855+0,92)*2+(0,85+0,92)*2) |  | 14.19 | [13 empty] | VV | 2 | 2 | True | 0 | ROZPOCET
| VV |  | Mezisoučet |  | 14.19 | [13 empty] | VV | 2 | 3 | True | 0 | ROZPOCET
| VV |  | typ B | [15 empty] | VV | 2 | 1 | True | 0 | ROZPOCET
| VV |  | (0,9+0,815)*2*3 |  | 10.29 | [13 empty] | VV | 2 | 2 | True | 0 | ROZPOCET
| VV |  | Mezisoučet |  | 10.29 | [13 empty] | VV | 2 | 3 | True | 0 | ROZPOCET
| VV |  | typ A | [15 empty] | VV | 2 | 1 | True | 0 | ROZPOCET
| VV |  | m. 008 | [15 empty] | VV | 2 | 1 | True | 0 | ROZPOCET
| VV |  | (3,05+2,885)*2 |  | 11.87 | [13 empty] | VV | 2 | 2 | True | 0 | ROZPOCET
| VV |  | m. 009 | [15 empty] | VV | 2 | 1 | True | 0 | ROZPOCET
| VV |  | (2,035+4,25)*2+((0,07+0,885+1,17)*2+1,1*2) |  | 19.02 | [13 empty] | VV | 2 | 2 | True | 0 | ROZPOCET
| VV |  | Mezisoučet |  | 30.89 | [13 empty] | VV | 2 | 3 | True | 0 | ROZPOCET
| VV |  | typ B | [15 empty] | VV | 2 | 1 | True | 0 | ROZPOCET
| VV |  | m. 002 | [15 empty] | VV | 2 | 1 | True | 0 | ROZPOCET
| VV |  | (1,2+0,3+1,349)*2 |  | 5.698 | [13 empty] | VV | 2 | 2 | True | 0 | ROZPOCET
| VV |  | m. 003 | [15 empty] | VV | 2 | 1 | True | 0 | ROZPOCET
| VV |  | (3,2+2,975+0,4)*2 |  | 13.15 | [13 empty] | VV | 2 | 2 | True | 0 | ROZPOCET
| VV |  | m. 004 | [15 empty] | VV | 2 | 1 | True | 0 | ROZPOCET
| VV |  | ((2,9+3,2)*2+1*2*2+1*2)+(0,815+1,1*3+0,9*3+1*2) |  | 27.015 | [13 empty] | VV | 2 | 2 | True | 0 | ROZPOCET
| VV |  | Mezisoučet |  | 45.863 | [13 empty] | VV | 2 | 3 | True | 0 | ROZPOCET
| VV |  | Součet |  | 101.233 | [13 empty] | VV | 2 | 4 | True | 1 | ROZPOCET
2 | M | 28355021 | páska pružná těsnící hydroizolační š do 100mm | m | 111.356 |  | 0 |  |  |  | základní |  | 0 | 8e-05 | 0.0089085 | 0 | 0 | 32 | M | 2 |  |  |  | ROZPOCET | 0 | 0 | 0 | 0 | 0 | 1 | 0 | 16 | -12167933
| VV |  | 101,233*1,1 'Přepočtené koeficientem množství |  | 111.356 | [13 empty] | VV | 2 | 2 | False | 1 | ROZPOCET
3 | K | 711493111 | Izolace proti podpovrchové a tlakové vodě vodorovná těsnicí hmotou dvousložkovou na bázi cementu | m2 | 37.69 |  | 0 |  |  |  | základní |  | 0 | 0.00451 | 0.16998 | 0 | 0 | 16 | K | 2 |  |  |  | ROZPOCET | 0 | 0 | 0 | 0 | 0 | 1 | 0 | 16 | -168682987
| VV |  | typ A | [15 empty] | VV | 2 | 1 | True | 0 | ROZPOCET
| VV |  | m. 008 | [15 empty] | VV | 2 | 1 | True | 0 | ROZPOCET
| VV |  | 8,39 |  | 8.39 | [13 empty] | VV | 2 | 2 | True | 0 | ROZPOCET
| VV |  | m. 009 | [15 empty] | VV | 2 | 1 | True | 0 | ROZPOCET
| VV |  | 9,53 |  | 9.53 | [13 empty] | VV | 2 | 2 | True | 0 | ROZPOCET
| VV |  | Mezisoučet |  | 17.92 | [13 empty] | VV | 2 | 3 | True | 0 | ROZPOCET
| VV |  | typ B | [15 empty] | VV | 2 | 1 | True | 0 | ROZPOCET
| VV |  | m. 002 | [15 empty] | VV | 2 | 1 | True | 0 | ROZPOCET
| VV |  | 1,71 |  | 1.71 | [13 empty] | VV | 2 | 2 | True | 0 | ROZPOCET
| VV |  | m. 003 | [15 empty] | VV | 2 | 1 | True | 0 | ROZPOCET
| VV |  | 8,99 |  | 8.99 | [13 empty] | VV | 2 | 2 | True | 0 | ROZPOCET
| VV |  | m. 004 | [15 empty] | VV | 2 | 1 | True | 0 | ROZPOCET
| VV |  | 9,07 |  | 9.07 | [13 empty] | VV | 2 | 2 | True | 0 | ROZPOCET
| VV |  | Mezisoučet |  | 19.77 | [13 empty] | VV | 2 | 3 | True | 0 | ROZPOCET
| VV |  | Součet |  | 37.69 | [13 empty] | VV | 2 | 4 | True | 1 | ROZPOCET
4 | K | 711493121 | Izolace proti podpovrchové a tlakové vodě svislá těsnicí hmotou dvousložkovou na bázi cementu | m2 | 106.274 |  | 0 |  |  |  | základní |  | 0 | 0.00451 | 0.4793 | 0 | 0 | 16 | K | 2 |  |  |  | ROZPOCET | 0 | 0 | 0 | 0 | 0 | 1 | 0 | 16 | -915289974
| VV |  | sprchové kouty | [15 empty] | VV | 2 | 1 | True | 0 | ROZPOCET
| VV |  | typ A | [15 empty] | VV | 2 | 1 | True | 0 | ROZPOCET
| VV |  | (0,9*2+0,855+0,85)*(0,25*2) |  | 1.753 | [13 empty] | VV | 2 | 2 | True | 0 | ROZPOCET
| VV |  | ((0,875+0,9)*2*2+(0,855+0,92)*2+(0,85+0,92)*2)*0,3 |  | 4.257 | [13 empty] | VV | 2 | 2 | True | 0 | ROZPOCET
| VV |  | Mezisoučet |  | 6.01 | [13 empty] | VV | 2 | 3 | True | 0 | ROZPOCET
| VV |  | typ B | [15 empty] | VV | 2 | 1 | True | 0 | ROZPOCET
| VV |  | 0,9*3*(0,25*2) |  | 1.35 | [13 empty] | VV | 2 | 2 | True | 0 | ROZPOCET
| VV |  | (0,9+0,815)*2*3*0,3 |  | 3.087 | [13 empty] | VV | 2 | 2 | True | 0 | ROZPOCET
| VV |  | Mezisoučet |  | 4.437 | [13 empty] | VV | 2 | 3 | True | 0 | ROZPOCET
| VV |  | typ A | [15 empty] | VV | 2 | 1 | True | 0 | ROZPOCET
| VV |  | m. 008 | [15 empty] | VV | 2 | 1 | True | 0 | ROZPOCET
| VV |  | (3,05+2,885)*2*0,3+0,9*3*1,3+2*1,3 |  | 9.671 | [13 empty] | VV | 2 | 2 | True | 0 | ROZPOCET
| VV |  | m. 009 | [15 empty] | VV | 2 | 1 | True | 0 | ROZPOCET
| VV |  | (2,035+4,25)*2*0,3+((0,07+0,885+1,17)*2+1,1*2)*0,3+(0,875+0,075+1,17*3+0,9*2+1,1*2*2+0,855+0,8)*2,5+3*1,3 |  | 40.394 | [13 empty] | VV | 2 | 2 | True | 0 | ROZPOCET
| VV |  | Mezisoučet |  | 50.065 | [13 empty] | VV | 2 | 3 | True | 0 | ROZPOCET
| VV |  | typ B | [15 empty] | VV | 2 | 1 | True | 0 | ROZPOCET
| VV |  | m. 002 | [15 empty] | VV | 2 | 1 | True | 0 | ROZPOCET
| VV |  | (1,2+0,3+1,349)*2*0,3+0,6*1,3 |  | 2.489 | [13 empty] | VV | 2 | 2 | True | 0 | ROZPOCET
| VV |  | m. 003 | [15 empty] | VV | 2 | 1 | True | 0 | ROZPOCET
| VV |  | (3,2+2,975+0,4)*2*0,3+(1,5+1,4+2,8)*1,3 |  | 11.355 | [13 empty] | VV | 2 | 2 | True | 0 | ROZPOCET
| VV |  | m. 004 | [15 empty] | VV | 2 | 1 | True | 0 | ROZPOCET
| VV |  | ((2,9+3,2)*2+1*2*2+1*2)*0,3+(0,815+1,1*3+0,9*3+1*2)*2,5+2,4*1,3+1*1,3 |  | 31.918 | [13 empty] | VV | 2 | 2 | True | 0 | ROZPOCET
| VV |  | Mezisoučet |  | 45.762 | [13 empty] | VV | 2 | 3 | True | 0 | ROZPOCET
| VV |  | Součet |  | 106.274 | [13 empty] | VV | 2 | 4 | True | 1 | ROZPOCET
5 | K | 998711203 | Přesun hmot procentní pro izolace proti vodě, vlhkosti a plynům v objektech v přes 12 do 60 m | % |  |  | 0 |  |  |  | základní |  | 0 | 0 | 0 | 0 | 0 | 16 | K | 2 |  |  |  | ROZPOCET | 0 | 0 | 0 | 0 | 0 | 1 | 0 | 16 | -1454035246
| D | 713 | Izolace tepelné |  |  |  | 0 | [5 empty] | 0 |  | 0.01224 |  | 0 | 2 | D | 1 |  |  |  | ROZPOCET | [6 empty] | 0
6 | K | 713111111 | Montáž izolace tepelné vrchem stropů volně kladenými rohožemi, pásy, dílci, deskami | m2 | 6.358 |  | 0 |  |  |  | základní |  | 0 | 0 | 0 | 0 | 0 | 16 | K | 2 |  |  |  | ROZPOCET | 0 | 0 | 0 | 0 | 0 | 1 | 0 | 16 | -219838579
| VV |  | (5,89+1,17*0,4) |  | 6.358 | [13 empty] | VV | 2 | 2 | True | 0 | ROZPOCET
| VV |  | Mezisoučet |  | 6.358 | [13 empty] | VV | 2 | 3 | True | 1 | ROZPOCET
7 | M | 63148101 | deska tepelně izolační minerální univerzální λ=0,038-0,039 tl 50mm | m2 | 6.994 |  | 0 |  |  |  | základní |  | 0 | 0.00175 | 0.01224 | 0 | 0 | 32 | M | 2 |  |  |  | ROZPOCET | 0 | 0 | 0 | 0 | 0 | 1 | 0 | 16 | -914052221
| VV |  | 6,358*1,1 'Přepočtené koeficientem množství |  | 6.994 | [13 empty] | VV | 2 | 2 | False | 1 | ROZPOCET
8 | K | 998713203 | Přesun hmot procentní pro izolace tepelné v objektech v přes 12 do 24 m | % |  |  | 0 |  |  |  | základní |  | 0 | 0 | 0 | 0 | 0 | 16 | K | 2 |  |  |  | ROZPOCET | 0 | 0 | 0 | 0 | 0 | 1 | 0 | 16 | -841888601
| D | 721 | Zdravotechnika - vnitřní kanalizace |  |  |  | 0 | [5 empty] | 0 |  | 0.00177 |  | 0 | 2 | D | 1 |  |  |  | ROZPOCET | [6 empty] | 0
9 | K | 721211911 | Montáž vpustí podlahových DN 40/50 ostatní typ | kus | 4 |  | 0 |  |  |  | základní |  | 0 | 0.00018 | 0.00072 | 0 | 0 | 16 | K | 2 |  |  |  | ROZPOCET | 0 | 0 | 0 | 0 | 0 | 1 | 0 | 16 | 1163166193
| VV |  | materiál je součástí ZTI | [15 empty] | VV | 2 | 1 | True | 0 | ROZPOCET
| VV |  | 32/8 |  | 4 | [13 empty] | VV | 2 | 2 | True | 1 | ROZPOCET
10 | K | 721219128 | Montáž odtokového sprchového žlabu délky do 1050 mm | kus | 7 |  | 0 |  |  |  | základní |  | 0 | 0.00015 | 0.00105 | 0 | 0 | 16 | K | 2 |  |  |  | ROZPOCET | 0 | 0 | 0 | 0 | 0 | 1 | 0 | 16 | -755932025
| VV |  | materiál je součástí ZTI | [15 empty] | VV | 2 | 1 | True | 0 | ROZPOCET
| VV |  | 7 |  | 7 | [13 empty] | VV | 2 | 2 | True | 1 | ROZPOCET
11 | K | 998721313 | Přesun hmot procentní pro vnitřní kanalizaci ruční v objektech v přes 12 do 24 m | % |  |  | 0 |  |  |  | základní |  | 0 | 0 | 0 | 0 | 0 | 16 | K | 2 |  |  |  | ROZPOCET | 0 | 0 | 0 | 0 | 0 | 1 | 0 | 16 | -1284688241
| D | 733 | Ústřední vytápění - rozvodné potrubí |  |  |  | 0 | [5 empty] | 0 |  | 0 |  | 0 | 2 | D | 1 |  |  |  | ROZPOCET | [6 empty] | 0
12 | K | 733100100 | ÚT - uzavření systému, vypuštění, napuštění, odvzdušnění, provozní zkouška otopných těles | kpl | 1 |  | 0 |  |  |  | základní |  | 0 | 0 | 0 | 0 | 0 | 16 | K | 2 |  |  |  | ROZPOCET | 0 | 0 | 0 | 0 | 0 | 1 | 0 | 16 | 1694797402
13 | K | 733190107 | Zkouška těsnosti potrubí ocelové závitové DN do 40 | m | 9 |  | 0 |  |  |  | základní |  | 0 | 0 | 0 | 0 | 0 | 16 | K | 2 |  |  |  | ROZPOCET | 0 | 0 | 0 | 0 | 0 | 1 | 0 | 16 | 61339584
14 | K | 998733313 | Přesun hmot procentní pro rozvody potrubí ruční v objektech v přes 12 do 24 m | % |  |  | 0 |  |  |  | základní |  | 0 | 0 | 0 | 0 | 0 | 16 | K | 2 |  |  |  | ROZPOCET | 0 | 0 | 0 | 0 | 0 | 1 | 0 | 16 | -1060042986
| D | 735 | Ústřední vytápění - otopná tělesa |  |  |  | 0 | [5 empty] | 0 |  | 0.00824 |  | 0 | 2 | D | 1 |  |  |  | ROZPOCET | [6 empty] | 0
15 | K | 735119140 | Zpětná montáž otopného tělesa litinového článkového | m2 | 4 |  | 0 |  |  |  | základní |  | 0 | 0.00206 | 0.00824 | 0 | 0 | 16 | K | 2 |  |  |  | ROZPOCET | 0 | 0 | 0 | 0 | 0 | 1 | 0 | 16 | 458053327
| D | 763 | Konstrukce suché výstavby |  |  |  | 0 | [5 empty] | 0 |  | 4.19 |  | 0 | 2 | D | 1 |  |  |  | ROZPOCET | [6 empty] | 0
16 | K | 763111355 | SDK příčka tl 100 mm profil CW+UW 75 desky 1xDFRIH2 12,5 s izolací EI 45 Rw do 51 dB - ozn. S02 | m2 | 34.133 |  | 0 |  |  |  | základní |  | 0 | 0.03236 | 1.1045 | 0 | 0 | 16 | K | 2 |  |  |  | ROZPOCET | 0 | 0 | 0 | 0 | 0 | 1 | 0 | 16 | -2101366451
| VV |  | typ A | [15 empty] | VV | 2 | 1 | True | 0 | ROZPOCET
| VV |  | (1,5+0,905+1,2+0,75+0,1)*2,5 |  | 11.138 | [13 empty] | VV | 2 | 2 | True | 0 | ROZPOCET
| VV |  | typ B | [15 empty] | VV | 2 | 1 | True | 0 | ROZPOCET
| VV |  | (0,9+0,125+0,4+1,375+1,2+1,349*2+0,4+0,875+0,125+1,1)*2,5 |  | 22.995 | [13 empty] | VV | 2 | 2 | True | 0 | ROZPOCET
| VV |  | Součet |  | 34.133 | [13 empty] | VV | 2 | 4 | True | 1 | ROZPOCET
17 | K | 763111356 | SDK příčka tl 125 mm profil CW+UW 100 desky 1xDFRIH2 12,5 s izolací EI 45 Rw do 53 dB - ozn. S03 | m2 | 14.35 |  | 0 |  |  |  | základní |  | 0 | 0.03417 | 0.49034 | 0 | 0 | 16 | K | 2 |  |  |  | ROZPOCET | 0 | 0 | 0 | 0 | 0 | 1 | 0 | 16 | -296755660
| VV |  | typ A | [15 empty] | VV | 2 | 1 | True | 0 | ROZPOCET
| VV |  | (1,2+0,9+0,07*2+0,3)*2,5 |  | 6.35 | [13 empty] | VV | 2 | 2 | True | 0 | ROZPOCET
| VV |  | typ B | [15 empty] | VV | 2 | 1 | True | 0 | ROZPOCET
| VV |  | (0,2+1,5+0,1+1,4)*2,5 |  | 8 | [13 empty] | VV | 2 | 2 | True | 0 | ROZPOCET
| VV |  | Součet |  | 14.35 | [13 empty] | VV | 2 | 4 | True | 1 | ROZPOCET
18 | K | 763111468 | SDK příčka tl 150 mm profil CW+UW 100 desky 1xDFRIH2 12,5 s izolací EI 90 Rw do 63 dB - ozn. S04 | m2 | 2.25 |  | 0 |  |  |  | základní |  | 0 | 0.05971 | 0.13435 | 0 | 0 | 16 | K | 2 |  |  |  | ROZPOCET | 0 | 0 | 0 | 0 | 0 | 1 | 0 | 16 | 1054199473
| VV |  | typ B | [15 empty] | VV | 2 | 1 | True | 0 | ROZPOCET
| VV |  | 0,9*2,5 |  | 2.25 | [13 empty] | VV | 2 | 2 | True | 0 | ROZPOCET
| VV |  | Součet |  | 2.25 | [13 empty] | VV | 2 | 4 | True | 1 | ROZPOCET
19 | K | 763111720 | SDK příčka vyztužení pro osazení skříněk, polic atd. | m | 41.4 |  | 0 |  |  |  | základní |  | 0 | 0.00519 | 0.21487 | 0 | 0 | 16 | K | 2 |  |  |  | ROZPOCET | 0 | 0 | 0 | 0 | 0 | 1 | 0 | 16 | -1266051469
| VV |  | typ A - cca po 300 mm | [15 empty] | VV | 2 | 1 | True | 0 | ROZPOCET
| VV |  | (2*0,35+0,875+0,075)*9 |  | 14.85 | [13 empty] | VV | 2 | 2 | True | 0 | ROZPOCET
| VV |  | typ B | [15 empty] | VV | 2 | 1 | True | 0 | ROZPOCET
| VV |  | (1+0,45+0,3*3+0,4+0,2)*9 |  | 26.55 | [13 empty] | VV | 2 | 2 | True | 0 | ROZPOCET
| VV |  | Součet |  | 41.4 | [13 empty] | VV | 2 | 4 | True | 1 | ROZPOCET
20 | K | 763121458 | SDK stěna předsazená tl 110 mm profil CW+UW 100 deska s vysokou mechanickou odolností 1xDFRIH2 12,5 s izolací EI 30 Rw do 15 dB - ozn. S06 | m2 | 17.883 |  | 0 |  |  |  | základní |  | 0 | 0.01781 | 0.3185 | 0 | 0 | 16 | K | 2 |  |  |  | ROZPOCET | 0 | 0 | 0 | 0 | 0 | 1 | 0 | 16 | -1740229507
| VV |  | typ A | [15 empty] | VV | 2 | 1 | True | 0 | ROZPOCET
| VV |  | 3*1,3+(1,1+0,855+0,85+0,1+0,07*2+0,3)*2,5 |  | 12.263 | [13 empty] | VV | 2 | 2 | True | 0 | ROZPOCET
| VV |  | typ B | [15 empty] | VV | 2 | 1 | True | 0 | ROZPOCET
| VV |  | 2,4*1,3+(0,875+0,125)*2,5 |  | 5.62 | [13 empty] | VV | 2 | 2 | True | 0 | ROZPOCET
| VV |  | Součet |  | 17.883 | [13 empty] | VV | 2 | 4 | True | 1 | ROZPOCET
21 | K | 7631214771 | SDK stěna předsazená tl 150-160 mm profil CW+UW 100 desky s vysokou mechanickou odolností 1xDFRIH2 12,5 s izolací EI 30 Rw do 19 dB - ozn. S05 | m2 | 8.06 |  | 0 |  |  |  | základní |  | 0 | 0.03072 | 0.2476 | 0 | 0 | 16 | K | 2 |  |  |  | ROZPOCET | 0 | 0 | 0 | 0 | 0 | 1 | 0 | 16 | 992107974
| VV |  | typ A | [15 empty] | VV | 2 | 1 | True | 0 | ROZPOCET
| VV |  | 2,8*1,3 |  | 3.64 | [13 empty] | VV | 2 | 2 | True | 0 | ROZPOCET
| VV |  | typ B | [15 empty] | VV | 2 | 1 | True | 0 | ROZPOCET
| VV |  | 2,8*1,3+0,6*1,3 |  | 4.42 | [13 empty] | VV | 2 | 2 | True | 0 | ROZPOCET
| VV |  | Součet |  | 8.06 | [13 empty] | VV | 2 | 4 | True | 1 | ROZPOCET
22 | K | 763131451 | SDK podhled deska 1xH2 12,5 bez izolace dvouvrstvá spodní kce profil CD+UD | m2 | 5.89 |  | 0 |  |  |  | základní |  | 0 | 0.01259 | 0.074155 | 0 | 0 | 16 | K | 2 |  |  |  | ROZPOCET | 0 | 0 | 0 | 0 | 0 | 1 | 0 | 16 | -256071447
| VV |  | typ A | [15 empty] | VV | 2 | 1 | True | 0 | ROZPOCET
| VV |  | m. 007 | [15 empty] | VV | 2 | 1 | True | 0 | ROZPOCET
| VV |  | 2,65 |  | 2.65 | [13 empty] | VV | 2 | 2 | True | 0 | ROZPOCET
| VV |  | Mezisoučet |  | 2.65 | [13 empty] | VV | 2 | 3 | True | 0 | ROZPOCET
| VV |  | typ B | [15 empty] | VV | 2 | 1 | True | 0 | ROZPOCET
| VV |  | m. 001 | [15 empty] | VV | 2 | 1 | True | 0 | ROZPOCET
| VV |  | 3,24 |  | 3.24 | [13 empty] | VV | 2 | 2 | True | 0 | ROZPOCET
| VV |  | Mezisoučet |  | 3.24 | [13 empty] | VV | 2 | 3 | True | 0 | ROZPOCET
| VV |  | Součet |  | 5.89 | [13 empty] | VV | 2 | 4 | True | 1 | ROZPOCET
23 | K | 763131714 | SDK podhled základní penetrační nátěr | m2 | 6.358 |  | 0 |  |  |  | základní |  | 0 | 0.0001 | 0.0006358 | 0 | 0 | 16 | K | 2 |  |  |  | ROZPOCET | 0 | 0 | 0 | 0 | 0 | 1 | 0 | 16 | 676686264
| VV |  | 5,89+1,17*0,4 |  | 6.358 | [13 empty] | VV | 2 | 2 | True | 1 | ROZPOCET
24 | K | 763131771 | Příplatek k SDK podhledu za rovinnost kvality Q3 | m2 | 6.358 |  | 0 |  |  |  | základní |  | 0 | 0.0007 | 0.0044506 | 0 | 0 | 16 | K | 2 |  |  |  | ROZPOCET | 0 | 0 | 0 | 0 | 0 | 1 | 0 | 16 | -498848497
25 | K | 763164521 | SDK obklad kcí tvaru L š do 0,4 m desky 1xH2 12,5 | m | 1.17 |  | 0 |  |  |  | základní |  | 0 | 0.00515 | 0.0060255 | 0 | 0 | 16 | K | 2 |  |  |  | ROZPOCET | 0 | 0 | 0 | 0 | 0 | 1 | 0 | 16 | -125754601
| VV |  | typ A m. 007 | [15 empty] | VV | 2 | 1 | True | 0 | ROZPOCET
| VV |  | 1,17 |  | 1.17 | [13 empty] | VV | 2 | 2 | True | 1 | ROZPOCET
26 | K | 763172355 | Montáž dvířek revizních jednoplášťových SDK kcí vel. 600 x 600 mm pro podhledy | kus | 1 |  | 0 |  |  |  | základní |  | 0 | 3e-05 | 3e-05 | 0 | 0 | 16 | K | 2 |  |  |  | ROZPOCET | 0 | 0 | 0 | 0 | 0 | 1 | 0 | 16 | 1822699984
27 | M | 59030714 | dvířka revizní jednokřídlá s automatickým zámkem 600x600mm | kus | 1 |  | 0 |  |  |  | základní |  | 0 | 0.0042 | 0.0042 | 0 | 0 | 32 | M | 2 |  |  |  | ROZPOCET | 0 | 0 | 0 | 0 | 0 | 1 | 0 | 16 | 1976485786
28 | K | 763181311 | Montáž jednokřídlové kovové zárubně do SDK příčky | kus | 6 |  | 0 |  |  |  | základní |  | 0 | 0.00022 | 0.00132 | 0 | 0 | 16 | K | 2 |  |  |  | ROZPOCET | 0 | 0 | 0 | 0 | 0 | 1 | 0 | 16 | 466713759
| VV |  | typ A | [15 empty] | VV | 2 | 1 | True | 0 | ROZPOCET
| VV |  | 600/1970 mm - ozn. D02 | [15 empty] | VV | 2 | 1 | True | 0 | ROZPOCET
| VV |  | 1 |  | 1 | [13 empty] | VV | 2 | 2 | True | 0 | ROZPOCET
| VV |  | 700/1970 mm - ozn. D03 | [15 empty] | VV | 2 | 1 | True | 0 | ROZPOCET
| VV |  | 1 |  | 1 | [13 empty] | VV | 2 | 2 | True | 0 | ROZPOCET
| VV |  | typ B | [15 empty] | VV | 2 | 1 | True | 0 | ROZPOCET
| VV |  | 700/1970 mm - ozn. D03 1 ks, D04 3 ks | [15 empty] | VV | 2 | 1 | True | 0 | ROZPOCET
| VV |  | 4 |  | 4 | [13 empty] | VV | 2 | 2 | True | 0 | ROZPOCET
| VV |  | Součet |  | 6 | [13 empty] | VV | 2 | 4 | True | 1 | ROZPOCET
29 | M | 55331588 | zárubeň jednokřídlá ocelová pro sádrokartonové příčky tl stěny 75-100mm rozměru 600/1970, 2100mm | kus | 1 |  | 0 |  |  |  | základní |  | 0 | 0.01201 | 0.01201 | 0 | 0 | 32 | M | 2 |  |  |  | ROZPOCET | 0 | 0 | 0 | 0 | 0 | 1 | 0 | 16 | -1249313574
| VV |  | typ A | [15 empty] | VV | 2 | 1 | True | 0 | ROZPOCET
| VV |  | 600/1970 mm - ozn. D02 | [15 empty] | VV | 2 | 1 | True | 0 | ROZPOCET
| VV |  | 1 |  | 1 | [13 empty] | VV | 2 | 2 | True | 0 | ROZPOCET
| VV |  | Součet |  | 1 | [13 empty] | VV | 2 | 4 | True | 1 | ROZPOCET
30 | M | 55331589 | zárubeň jednokřídlá ocelová pro sádrokartonové příčky tl stěny 75-100mm rozměru 700/1970, 2100mm | kus | 5 |  | 0 |  |  |  | základní |  | 0 | 0.01225 | 0.06125 | 0 | 0 | 32 | M | 2 |  |  |  | ROZPOCET | 0 | 0 | 0 | 0 | 0 | 1 | 0 | 16 | 465046330
| VV |  | typ A | [15 empty] | VV | 2 | 1 | True | 0 | ROZPOCET
| VV |  | 700/1970 mm - ozn. D03 | [15 empty] | VV | 2 | 1 | True | 0 | ROZPOCET
| VV |  | 1 |  | 1 | [13 empty] | VV | 2 | 2 | True | 0 | ROZPOCET
| VV |  | typ B | [15 empty] | VV | 2 | 1 | True | 0 | ROZPOCET
| VV |  | 700/1970 mm - ozn. D03 1 ks, D04 3 ks | [15 empty] | VV | 2 | 1 | True | 0 | ROZPOCET
| VV |  | 4 |  | 4 | [13 empty] | VV | 2 | 2 | True | 0 | ROZPOCET
| VV |  | Součet |  | 5 | [13 empty] | VV | 2 | 4 | True | 1 | ROZPOCET
31 | K | 763211111 | Sádrovláknitá příčka tl. 70 mm profil CW+UW 50 desky 1x10 s izolací EI 30 Rw do 47 dB - ozn. S01 | m2 | 21.125 |  | 0 |  |  |  | základní |  | 0 | 0.02882 | 0.60882 | 0 | 0 | 16 | K | 2 |  |  |  | ROZPOCET | 0 | 0 | 0 | 0 | 0 | 1 | 0 | 16 | -1822106970
| VV |  | typ A | [15 empty] | VV | 2 | 1 | True | 0 | ROZPOCET
| VV |  | (1,17*2+2,01+1,1+1)*2,5 |  | 16.125 | [13 empty] | VV | 2 | 2 | True | 0 | ROZPOCET
| VV |  | typ B | [15 empty] | VV | 2 | 1 | True | 0 | ROZPOCET
| VV |  | 1*2*2,5 |  | 5 | [13 empty] | VV | 2 | 2 | True | 0 | ROZPOCET
| VV |  | Součet |  | 21.125 | [13 empty] | VV | 2 | 4 | True | 1 | ROZPOCET
32 | K | 763223111 | Sádrovláknitá stěna šachtová tl 87,5 mm profil CW+UW 75 deska 1x12,5 bez izolace EI 15 Rw do 30 dB - ozn. S07 | m2 | 11.5 |  | 0 |  |  |  | základní |  | 0 | 0.01812 | 0.20838 | 0 | 0 | 16 | K | 2 |  |  |  | ROZPOCET | 0 | 0 | 0 | 0 | 0 | 1 | 0 | 16 | 11906102
| VV |  | typ A | [15 empty] | VV | 2 | 1 | True | 0 | ROZPOCET
| VV |  | (2*0,35+0,875+0,075)*2,5 |  | 4.125 | [13 empty] | VV | 2 | 2 | True | 0 | ROZPOCET
| VV |  | typ B | [15 empty] | VV | 2 | 1 | True | 0 | ROZPOCET
| VV |  | (1+0,45+0,3*3+0,4+0,2)*2,5 |  | 7.375 | [13 empty] | VV | 2 | 2 | True | 0 | ROZPOCET
| VV |  | Součet |  | 11.5 | [13 empty] | VV | 2 | 4 | True | 1 | ROZPOCET
33 | K | 7634111161 | Sanitární příčky do mokrého prostředí, kompaktní desky tl 18 mm, bílé | m2 | 25.6 |  | 0 |  |  |  | základní |  | 0 | 0.02012 | 0.51507 | 0 | 0 | 16 | K | 2 |  |  |  | ROZPOCET | 0 | 0 | 0 | 0 | 0 | 1 | 0 | 16 | 2096150343
| VV |  | typ A | [15 empty] | VV | 2 | 1 | True | 0 | ROZPOCET
| VV |  | (1,2*3+2,8)*2 |  | 12.8 | [13 empty] | VV | 2 | 2 | True | 0 | ROZPOCET
| VV |  | typ B | [15 empty] | VV | 2 | 1 | True | 0 | ROZPOCET
| VV |  | (1,2*3+2,8)*2 |  | 12.8 | [13 empty] | VV | 2 | 2 | True | 0 | ROZPOCET
| VV |  | Součet |  | 25.6 | [13 empty] | VV | 2 | 4 | True | 1 | ROZPOCET
34 | K | 7634111261 | Dveře sanitárních příček, kompaktní desky tl 18 mm, š do 800 mm, v do 2000 mm | kus | 6 |  | 0 |  |  |  | základní |  | 0 | 0.03058 | 0.18348 | 0 | 0 | 16 | K | 2 |  |  |  | ROZPOCET | 0 | 0 | 0 | 0 | 0 | 1 | 0 | 16 | 847347352
| VV |  | typ A | [15 empty] | VV | 2 | 1 | True | 0 | ROZPOCET
| VV |  | 3 |  | 3 | [13 empty] | VV | 2 | 2 | True | 0 | ROZPOCET
| VV |  | typ B | [15 empty] | VV | 2 | 1 | True | 0 | ROZPOCET
| VV |  | 3 |  | 3 | [13 empty] | VV | 2 | 2 | True | 0 | ROZPOCET
| VV |  | Součet |  | 6 | [13 empty] | VV | 2 | 4 | True | 1 | ROZPOCET
35 | K | 998763403 | Přesun hmot procentní pro sádrokartonové konstrukce v objektech v přes 12 do 24 m | % |  |  | 0 |  |  |  | základní |  | 0 | 0 | 0 | 0 | 0 | 16 | K | 2 |  |  |  | ROZPOCET | 0 | 0 | 0 | 0 | 0 | 1 | 0 | 16 | 245715087
| D | 766 | Konstrukce truhlářské |  |  |  | 0 | [5 empty] | 0 |  | 0 |  | 0 | 2 | D | 1 |  |  |  | ROZPOCET | [6 empty] | 0
36 | K | 766100100 | D+M plastového okna 1200/400 mm, iz. dvojsklo, bílé, pevné zasklení, mléčné sklo ozn. O01 - odhad | kus | 1 |  | 0 |  |  |  | základní |  | 0 | 0 | 0 | 0 | 0 | 16 | K | 2 |  |  |  | ROZPOCET | 0 | 0 | 0 | 0 | 0 | 1 | 0 | 16 | -190232755
| VV |  | okno | [15 empty] | VV | 2 | 1 | True | 0 | ROZPOCET
| VV |  | 1 |  | 1 | [13 empty] | VV | 2 | 2 | True | 1 | ROZPOCET
37 | K | 7661002001 | D+M vnitřních plných dveří 800/1970 mm - ozn. D01 - odhad | kus | 3 |  | 0 |  |  |  | základní |  | 0 | 0 | 0 | 0 | 0 | 16 | K | 2 |  |  |  | ROZPOCET | 0 | 0 | 0 | 0 | 0 | 1 | 0 | 16 | -1821367781
38 | K | 7661002002 | D+M vnitřních plných dveří 600-900/1970 mm - ozn. D02, D03, D04 - odhad | kus | 6 |  | 0 |  |  |  | základní |  | 0 | 0 | 0 | 0 | 0 | 16 | K | 2 |  |  |  | ROZPOCET | 0 | 0 | 0 | 0 | 0 | 1 | 0 | 16 | 282629591
39 | K | 998766203 | Přesun hmot procentní pro kce truhlářské v objektech v přes 12 do 24 m | % |  |  | 0 |  |  |  | základní |  | 0 | 0 | 0 | 0 | 0 | 16 | K | 2 |  |  |  | ROZPOCET | 0 | 0 | 0 | 0 | 0 | 1 | 0 | 16 | 1787177188
| D | 771 | Podlahy z dlaždic |  |  |  | 0 | [5 empty] | 0 |  | 1.5245 |  | 0 | 2 | D | 1 |  |  |  | ROZPOCET | [6 empty] | 0
40 | K | 771111011 | Vysátí podkladu před pokládkou dlažby | m2 | 49.4 |  | 0 |  |  |  | základní |  | 0 | 0 | 0 | 0 | 0 | 16 | K | 2 |  |  |  | ROZPOCET | 0 | 0 | 0 | 0 | 0 | 1 | 0 | 16 | 683908595
41 | K | 771121011 | Nátěr penetrační na podlahu | m2 | 49.4 |  | 0 |  |  |  | základní |  | 0 | 0.0003 | 0.01482 | 0 | 0 | 16 | K | 2 |  |  |  | ROZPOCET | 0 | 0 | 0 | 0 | 0 | 1 | 0 | 16 | -518738727
42 | K | 771474113 | Montáž soklů z dlaždic keramických rovných lepených cementovým flexibilním lepidlem v přes 90 do 120 mm | m | 13.506 |  | 0 |  |  |  | základní |  | 0 | 0.00058 | 0.0078335 | 0 | 0 | 16 | K | 2 |  |  |  | ROZPOCET | 0 | 0 | 0 | 0 | 0 | 1 | 0 | 16 | -1136820692
| VV |  | typ A | [15 empty] | VV | 2 | 1 | True | 0 | ROZPOCET
| VV |  | m. 007 | [15 empty] | VV | 2 | 1 | True | 0 | ROZPOCET
| VV |  | (1,17+2,01+0,4)*2-0,9-0,6-0,7 |  | 4.96 | [13 empty] | VV | 2 | 2 | True | 0 | ROZPOCET
| VV |  | Mezisoučet |  | 4.96 | [13 empty] | VV | 2 | 3 | True | 0 | ROZPOCET
| VV |  | typ B | [15 empty] | VV | 2 | 1 | True | 0 | ROZPOCET
| VV |  | m. 001 | [15 empty] | VV | 2 | 1 | True | 0 | ROZPOCET
| VV |  | (1,349+2,4)*2-0,9-0,7*4 |  | 3.798 | [13 empty] | VV | 2 | 2 | True | 0 | ROZPOCET
| VV |  | m. 005 | [15 empty] | VV | 2 | 1 | True | 0 | ROZPOCET
| VV |  | (1,299+1,425)*2-0,7 |  | 4.748 | [13 empty] | VV | 2 | 2 | True | 0 | ROZPOCET
| VV |  | Mezisoučet |  | 8.546 | [13 empty] | VV | 2 | 3 | True | 0 | ROZPOCET
| VV |  | Součet |  | 13.506 | [13 empty] | VV | 2 | 4 | True | 1 | ROZPOCET
43 | K | 771574419 | Montáž podlah keramických hladkých lepených cementovým flexibilním lepidlem přes 22 do 25 ks/m2 | m2 | 49.4 |  | 0 |  |  |  | základní |  | 0 | 0.00538 | 0.26577 | 0 | 0 | 16 | K | 2 |  |  |  | ROZPOCET | 0 | 0 | 0 | 0 | 0 | 1 | 0 | 16 | -341688597
| VV |  | typ A | [15 empty] | VV | 2 | 1 | True | 0 | ROZPOCET
| VV |  | m. 006 | [15 empty] | VV | 2 | 1 | True | 0 | ROZPOCET
| VV |  | 4,16 |  | 4.16 | [13 empty] | VV | 2 | 2 | True | 0 | ROZPOCET
| VV |  | m. 007 | [15 empty] | VV | 2 | 1 | True | 0 | ROZPOCET
| VV |  | 2,65 |  | 2.65 | [13 empty] | VV | 2 | 2 | True | 0 | ROZPOCET
| VV |  | m. 008 | [15 empty] | VV | 2 | 1 | True | 0 | ROZPOCET
| VV |  | 8,39 |  | 8.39 | [13 empty] | VV | 2 | 2 | True | 0 | ROZPOCET
| VV |  | m. 009 | [15 empty] | VV | 2 | 1 | True | 0 | ROZPOCET
| VV |  | 9,53 |  | 9.53 | [13 empty] | VV | 2 | 2 | True | 0 | ROZPOCET
| VV |  | Mezisoučet |  | 24.73 | [13 empty] | VV | 2 | 3 | True | 0 | ROZPOCET
| VV |  | typ B | [15 empty] | VV | 2 | 1 | True | 0 | ROZPOCET
| VV |  | m. 001 | [15 empty] | VV | 2 | 1 | True | 0 | ROZPOCET
| VV |  | 3,24 |  | 3.24 | [13 empty] | VV | 2 | 2 | True | 0 | ROZPOCET
| VV |  | m. 002 | [15 empty] | VV | 2 | 1 | True | 0 | ROZPOCET
| VV |  | 1,71 |  | 1.71 | [13 empty] | VV | 2 | 2 | True | 0 | ROZPOCET
| VV |  | m. 003 | [15 empty] | VV | 2 | 1 | True | 0 | ROZPOCET
| VV |  | 8,99 |  | 8.99 | [13 empty] | VV | 2 | 2 | True | 0 | ROZPOCET
| VV |  | m. 004 | [15 empty] | VV | 2 | 1 | True | 0 | ROZPOCET
| VV |  | 9,07 |  | 9.07 | [13 empty] | VV | 2 | 2 | True | 0 | ROZPOCET
| VV |  | m. 005 | [15 empty] | VV | 2 | 1 | True | 0 | ROZPOCET
| VV |  | 1,66 |  | 1.66 | [13 empty] | VV | 2 | 2 | True | 0 | ROZPOCET
| VV |  | Mezisoučet |  | 24.67 | [13 empty] | VV | 2 | 3 | True | 0 | ROZPOCET
| VV |  | Součet |  | 49.4 | [13 empty] | VV | 2 | 4 | True | 1 | ROZPOCET
44 | M | 59761159 | dlažba keramická slinutá mrazuvzdorná do interiéru i exteriéru povrch hladký/matný tl do 10mm přes 22 do 25ks/m2 | m2 | 55.961 |  | 0 |  |  |  | základní |  | 0 | 0.022 | 1.2311 | 0 | 0 | 32 | M | 2 |  |  |  | ROZPOCET | 0 | 0 | 0 | 0 | 0 | 1 | 0 | 16 | 1014168102
| VV |  | 49,4*1,1 |  | 54.34 | [13 empty] | VV | 2 | 2 | True | 0 | ROZPOCET
| VV |  | 13,506*0,1*1,2 |  | 1.621 | [13 empty] | VV | 2 | 2 | True | 0 | ROZPOCET
| VV |  | Součet |  | 55.961 | [13 empty] | VV | 2 | 4 | True | 1 | ROZPOCET
45 | K | 7715911161 | Příplatek za spárování epoxidem | m2 | 49.4 |  | 0 |  |  |  | základní |  | 0 | 0.0001 | 0.00494 | 0 | 0 | 16 | K | 2 |  |  |  | ROZPOCET | 0 | 0 | 0 | 0 | 0 | 1 | 0 | 16 | -1096488473
| VV |  | 49,4 |  | 49.4 | [13 empty] | VV | 2 | 2 | True | 1 | ROZPOCET
46 | K | 998771203 | Přesun hmot procentní pro podlahy z dlaždic v objektech v přes 12 do 24 m | % |  |  | 0 |  |  |  | základní |  | 0 | 0 | 0 | 0 | 0 | 16 | K | 2 |  |  |  | ROZPOCET | 0 | 0 | 0 | 0 | 0 | 1 | 0 | 16 | 2088190386
| D | 781 | Dokončovací práce - obklady |  |  |  | 0 | [5 empty] | 0 |  | 3.3523 |  | 0 | 2 | D | 1 |  |  |  | ROZPOCET | [6 empty] | 0
47 | K | 781121011 | Nátěr penetrační na stěnu | m2 | 171.237 |  | 0 |  |  |  | základní |  | 0 | 0.0003 | 0.051371 | 0 | 0 | 16 | K | 2 |  |  |  | ROZPOCET | 0 | 0 | 0 | 0 | 0 | 1 | 0 | 16 | -2031007251
| VV |  | 162,133 |  | 162.133 | [13 empty] | VV | 2 | 2 | True | 0 | ROZPOCET
| VV |  | 24,56*0,2 |  | 4.912 | [13 empty] | VV | 2 | 2 | True | 0 | ROZPOCET
| VV |  | 20,96*0,2 |  | 4.192 | [13 empty] | VV | 2 | 2 | True | 0 | ROZPOCET
| VV |  | Součet |  | 171.237 | [13 empty] | VV | 2 | 4 | True | 1 | ROZPOCET
48 | K | 781131251 | Izolace pod obklad těsnící manžetou pro prostupy potrubí | kus | 14 |  | 0 |  |  |  | základní |  | 0 | 0.00021 | 0.00294 | 0 | 0 | 16 | K | 2 |  |  |  | ROZPOCET | 0 | 0 | 0 | 0 | 0 | 1 | 0 | 16 | 1052065022
49 | K | 781474115 | Montáž obkladů vnitřních keramických hladkých přes 22 do 25 ks/m2 lepených flexibilním lepidlem | m2 | 162.133 |  | 0 |  |  |  | základní |  | 0 | 0.0052 | 0.84309 | 0 | 0 | 16 | K | 2 |  |  |  | ROZPOCET | 0 | 0 | 0 | 0 | 0 | 1 | 0 | 16 | 1529393582
| VV |  | typ A | [15 empty] | VV | 2 | 1 | True | 0 | ROZPOCET
| VV |  | m. 006 | [15 empty] | VV | 2 | 1 | True | 0 | ROZPOCET
| VV |  | (2,855+1,5)*2*1,6-0,8*1,6 |  | 12.656 | [13 empty] | VV | 2 | 2 | True | 0 | ROZPOCET
| VV |  | m. 008 | [15 empty] | VV | 2 | 1 | True | 0 | ROZPOCET
| VV |  | (3,05+2,885)*2*2,5-2,04*1,4-0,6*1,97-1,2*0,4 |  | 25.157 | [13 empty] | VV | 2 | 2 | True | 0 | ROZPOCET
| VV |  | m. 009 | [15 empty] | VV | 2 | 1 | True | 0 | ROZPOCET
| VV |  | (2,035+4,25)*2*2,5+((0,07+0,885+1,17)*2+1,1*2)*2,5-2,04*1,4-0,7*1,97 |  | 43.315 | [13 empty] | VV | 2 | 2 | True | 0 | ROZPOCET
| VV |  | u sprch | [15 empty] | VV | 2 | 1 | True | 0 | ROZPOCET
| VV |  | (0,9*2+0,855+0,85)*0,25*2 |  | 1.753 | [13 empty] | VV | 2 | 2 | True | 0 | ROZPOCET
| VV |  | Mezisoučet |  | 82.881 | [13 empty] | VV | 2 | 3 | True | 0 | ROZPOCET
| VV |  | typ B | [15 empty] | VV | 2 | 1 | True | 0 | ROZPOCET
| VV |  | m. 002 | [15 empty] | VV | 2 | 1 | True | 0 | ROZPOCET
| VV |  | (1,2+0,3+1,349)*2*1,6-0,7*1,6 |  | 7.997 | [13 empty] | VV | 2 | 2 | True | 0 | ROZPOCET
| VV |  | m. 003 | [15 empty] | VV | 2 | 1 | True | 0 | ROZPOCET
| VV |  | (3,2+2,975+0,4)*2*2,5-2,04*1,4-0,7*1,97 |  | 28.64 | [13 empty] | VV | 2 | 2 | True | 0 | ROZPOCET
| VV |  | m. 004 | [15 empty] | VV | 2 | 1 | True | 0 | ROZPOCET
| VV |  | ((2,9+3,2)*2+1*2*2+1*2)*2,5-2,04*1,4-0,7*1,97 |  | 41.265 | [13 empty] | VV | 2 | 2 | True | 0 | ROZPOCET
| VV |  | u sprch | [15 empty] | VV | 2 | 1 | True | 0 | ROZPOCET
| VV |  | 0,9*3*0,25*2 |  | 1.35 | [13 empty] | VV | 2 | 2 | True | 0 | ROZPOCET
| VV |  | Mezisoučet |  | 79.252 | [13 empty] | VV | 2 | 3 | True | 0 | ROZPOCET
| VV |  | Součet |  | 162.133 | [13 empty] | VV | 2 | 4 | True | 1 | ROZPOCET
50 | M | 59761039 | obklad keramický hladký přes 22 do 25ks/m2 | m2 | 188.361 |  | 0 |  |  |  | základní |  | 0 | 0.0126 | 2.3733 | 0 | 0 | 32 | M | 2 |  |  |  | ROZPOCET | 0 | 0 | 0 | 0 | 0 | 1 | 0 | 16 | -701631739
| VV |  | 162,133 |  | 162.133 | [13 empty] | VV | 2 | 2 | True | 0 | ROZPOCET
| VV |  | 24,56*0,2 |  | 4.912 | [13 empty] | VV | 2 | 2 | True | 0 | ROZPOCET
| VV |  | 20,96*0,2 |  | 4.192 | [13 empty] | VV | 2 | 2 | True | 0 | ROZPOCET
| VV |  | Součet |  | 171.237 | [13 empty] | VV | 2 | 4 | True | 1 | ROZPOCET
| VV |  | 171,237*1,1 'Přepočtené koeficientem množství |  | 188.361 | [13 empty] | VV | 2 | 2 | False | 1 | ROZPOCET
51 | K | 781492251 | Montáž profilů ukončovacích lepených flexibilním cementovým lepidlem | m | 95 |  | 0 |  |  |  | základní |  | 0 | 0.00018 | 0.0171 | 0 | 0 | 16 | K | 2 |  |  |  | ROZPOCET | 0 | 0 | 0 | 0 | 0 | 1 | 0 | 16 | 261672656
| VV |  | 95 |  | 95 | [13 empty] | VV | 2 | 2 | True | 1 | ROZPOCET
52 | M | 19416008 | lišta ukončovací hliníková 10mm | m | 99.75 |  | 0 |  |  |  | základní |  | 0 | 0.00012 | 0.01197 | 0 | 0 | 32 | M | 2 |  |  |  | ROZPOCET | 0 | 0 | 0 | 0 | 0 | 1 | 0 | 16 | -1892046959
| VV |  | 95*1,05 'Přepočtené koeficientem množství |  | 99.75 | [13 empty] | VV | 2 | 2 | False | 1 | ROZPOCET
53 | K | 7814951161 | Příplatek za spárování epoxidem | m2 | 171.237 |  | 0 |  |  |  | základní |  | 0 | 5e-05 | 0.0085618 | 0 | 0 | 16 | K | 2 |  |  |  | ROZPOCET | 0 | 0 | 0 | 0 | 0 | 1 | 0 | 16 | -1204400124
| VV |  | 171,237 |  | 171.237 | [13 empty] | VV | 2 | 2 | True | 1 | ROZPOCET
54 | K | 781571131 | Montáž obkladů ostění šířky do 200 mm lepenými flexibilním lepidlem | m | 24.56 |  | 0 |  |  |  | základní |  | 0 | 0.00095 | 0.023332 | 0 | 0 | 16 | K | 2 |  |  |  | ROZPOCET | 0 | 0 | 0 | 0 | 0 | 1 | 0 | 16 | 1733711499
| VV |  | typ A | [15 empty] | VV | 2 | 1 | True | 0 | ROZPOCET
| VV |  | m. 006 | [15 empty] | VV | 2 | 1 | True | 0 | ROZPOCET
| VV |  | 1,6*2 |  | 3.2 | [13 empty] | VV | 2 | 2 | True | 0 | ROZPOCET
| VV |  | m. 008 | [15 empty] | VV | 2 | 1 | True | 0 | ROZPOCET
| VV |  | (1,4*2+2,04)+(1,2+0,4*2) |  | 6.84 | [13 empty] | VV | 2 | 2 | True | 0 | ROZPOCET
| VV |  | m. 009 | [15 empty] | VV | 2 | 1 | True | 0 | ROZPOCET
| VV |  | (2,04+1,4*2) |  | 4.84 | [13 empty] | VV | 2 | 2 | True | 0 | ROZPOCET
| VV |  | Mezisoučet |  | 14.88 | [13 empty] | VV | 2 | 3 | True | 0 | ROZPOCET
| VV |  | typ B | [15 empty] | VV | 2 | 1 | True | 0 | ROZPOCET
| VV |  | m. 003 | [15 empty] | VV | 2 | 1 | True | 0 | ROZPOCET
| VV |  | (2,04+1,4*2) |  | 4.84 | [13 empty] | VV | 2 | 2 | True | 0 | ROZPOCET
| VV |  | m. 004 | [15 empty] | VV | 2 | 1 | True | 0 | ROZPOCET
| VV |  | (2,04+1,4*2) |  | 4.84 | [13 empty] | VV | 2 | 2 | True | 0 | ROZPOCET
| VV |  | Mezisoučet |  | 9.68 | [13 empty] | VV | 2 | 3 | True | 0 | ROZPOCET
| VV |  | Součet |  | 24.56 | [13 empty] | VV | 2 | 4 | True | 1 | ROZPOCET
55 | K | 781674113 | Montáž obkladů parapetů š přes 150 do 200 mm z dlaždic keramických lepených flexibilním lepidlem | m | 20.96 |  | 0 |  |  |  | základní |  | 0 | 0.00098 | 0.020541 | 0 | 0 | 16 | K | 2 |  |  |  | ROZPOCET | 0 | 0 | 0 | 0 | 0 | 1 | 0 | 16 | 224869002
| VV |  | typ A | [15 empty] | VV | 2 | 1 | True | 0 | ROZPOCET
| VV |  | m. 008 | [15 empty] | VV | 2 | 1 | True | 0 | ROZPOCET
| VV |  | 2,04+2,8+1,2 |  | 6.04 | [13 empty] | VV | 2 | 2 | True | 0 | ROZPOCET
| VV |  | m. 009 | [15 empty] | VV | 2 | 1 | True | 0 | ROZPOCET
| VV |  | 2,04+3 |  | 5.04 | [13 empty] | VV | 2 | 2 | True | 0 | ROZPOCET
| VV |  | Mezisoučet |  | 11.08 | [13 empty] | VV | 2 | 3 | True | 0 | ROZPOCET
| VV |  | typ B | [15 empty] | VV | 2 | 1 | True | 0 | ROZPOCET
| VV |  | m. 002 | [15 empty] | VV | 2 | 1 | True | 0 | ROZPOCET
| VV |  | 0,6 |  | 0.6 | [13 empty] | VV | 2 | 2 | True | 0 | ROZPOCET
| VV |  | m. 003 | [15 empty] | VV | 2 | 1 | True | 0 | ROZPOCET
| VV |  | 2,8+2,04 |  | 4.84 | [13 empty] | VV | 2 | 2 | True | 0 | ROZPOCET
| VV |  | m. 004 | [15 empty] | VV | 2 | 1 | True | 0 | ROZPOCET
| VV |  | 2,4+2,04 |  | 4.44 | [13 empty] | VV | 2 | 2 | True | 0 | ROZPOCET
| VV |  | Mezisoučet |  | 9.88 | [13 empty] | VV | 2 | 3 | True | 0 | ROZPOCET
| VV |  | Součet |  | 20.96 | [13 empty] | VV | 2 | 4 | True | 1 | ROZPOCET
56 | K | 998781203 | Přesun hmot procentní pro obklady keramické v objektech v přes 12 do 24 m | % |  |  | 0 |  |  |  | základní |  | 0 | 0 | 0 | 0 | 0 | 16 | K | 2 |  |  |  | ROZPOCET | 0 | 0 | 0 | 0 | 0 | 1 | 0 | 16 | -173646088
| D | 783 | Dokončovací práce - nátěry |  |  |  | 0 | [5 empty] | 0 |  | 0.023994 |  | 0 | 2 | D | 1 |  |  |  | ROZPOCET | [6 empty] | 0
57 | K | 783100100 | Nátěr ocelové zárubně - bílá | kus | 9 |  | 0 |  |  |  | základní |  | 0 | 0 | 0 | 0 | 0 | 16 | K | 2 |  |  |  | ROZPOCET | 0 | 0 | 0 | 0 | 0 | 1 | 0 | 16 | 892092501
| VV |  | ozn. D01 | [15 empty] | VV | 2 | 1 | True | 0 | ROZPOCET
| VV |  | 3 |  | 3 | [13 empty] | VV | 2 | 2 | True | 0 | ROZPOCET
| VV |  | typ A | [15 empty] | VV | 2 | 1 | True | 0 | ROZPOCET
| VV |  | 600/1970 mm - ozn. D02 | [15 empty] | VV | 2 | 1 | True | 0 | ROZPOCET
| VV |  | 1 |  | 1 | [13 empty] | VV | 2 | 2 | True | 0 | ROZPOCET
| VV |  | 700/1970 mm - ozn. D03 | [15 empty] | VV | 2 | 1 | True | 0 | ROZPOCET
| VV |  | 1 |  | 1 | [13 empty] | VV | 2 | 2 | True | 0 | ROZPOCET
| VV |  | typ B | [15 empty] | VV | 2 | 1 | True | 0 | ROZPOCET
| VV |  | 700/1970 mm - ozn. D03 1 ks, D04 3 ks | [15 empty] | VV | 2 | 1 | True | 0 | ROZPOCET
| VV |  | 4 |  | 4 | [13 empty] | VV | 2 | 2 | True | 0 | ROZPOCET
| VV |  | Součet |  | 9 | [13 empty] | VV | 2 | 4 | True | 1 | ROZPOCET
58 | K | 7839331711 | Penetrační nátěr hrubých betonových podlah - písková penetrace | m2 | 55.8 |  | 0 |  |  |  | základní |  | 0 | 0.00043 | 0.023994 | 0 | 0 | 16 | K | 2 |  |  |  | ROZPOCET | 0 | 0 | 0 | 0 | 0 | 1 | 0 | 16 | -1254812670
| VV |  | typ A | [15 empty] | VV | 2 | 1 | True | 0 | ROZPOCET
| VV |  | 4,65*6 |  | 27.9 | [13 empty] | VV | 2 | 2 | True | 0 | ROZPOCET
| VV |  | typ B | [15 empty] | VV | 2 | 1 | True | 0 | ROZPOCET
| VV |  | 4,65*6 |  | 27.9 | [13 empty] | VV | 2 | 2 | True | 0 | ROZPOCET
| VV |  | Součet |  | 55.8 | [13 empty] | VV | 2 | 4 | True | 1 | ROZPOCET
| D | 784 | Dokončovací práce - malby a tapety |  |  |  | 0 | [5 empty] | 0 |  | 0.044798 |  | 0 | 2 | D | 1 |  |  |  | ROZPOCET | [6 empty] | 0
59 | K | 784181101 | Základní akrylátová jednonásobná bezbarvá penetrace podkladu v místnostech v do 3,80 m | m2 | 97.387 |  | 0 |  |  |  | základní |  | 0 | 0.0002 | 0.019477 | 0 | 0 | 16 | K | 2 |  |  |  | ROZPOCET | 0 | 0 | 0 | 0 | 0 | 1 | 0 | 16 | 354439002
60 | K | 784211101 | Dvojnásobné bílé malby ze směsí za mokra výborně oděruvzdorných v místnostech v do 3,80 m | m2 | 97.387 |  | 0 |  |  |  | základní |  | 0 | 0.00026 | 0.025321 | 0 | 0 | 16 | K | 2 |  |  |  | ROZPOCET | 0 | 0 | 0 | 0 | 0 | 1 | 0 | 16 | -857478078
| VV |  | na SDK - stěny | [15 empty] | VV | 2 | 1 | True | 0 | ROZPOCET
| VV |  | typ A | [15 empty] | VV | 2 | 1 | True | 0 | ROZPOCET
| VV |  | m. 006 | [15 empty] | VV | 2 | 1 | True | 0 | ROZPOCET
| VV |  | (2,855+1,5*2-1,149)*(2,5-1,6)-1,2*0,4+(1,2+0,4)*2*0,1 |  | 4.075 | [13 empty] | VV | 2 | 2 | True | 0 | ROZPOCET
| VV |  | m. 007 | [15 empty] | VV | 2 | 1 | True | 0 | ROZPOCET
| VV |  | (1,17+2,01*2+0,4*2)*(2,25+0,1)-0,6*1,97-0,7*1,97 |  | 11.516 | [13 empty] | VV | 2 | 2 | True | 0 | ROZPOCET
| VV |  | Mezisoučet |  | 15.591 | [13 empty] | VV | 2 | 3 | True | 0 | ROZPOCET
| VV |  | typ B | [15 empty] | VV | 2 | 1 | True | 0 | ROZPOCET
| VV |  | m. 001 | [15 empty] | VV | 2 | 1 | True | 0 | ROZPOCET
| VV |  | (1,349*2+2,4)*(2,25+0,1)-0,7*1,97*4 |  | 6.464 | [13 empty] | VV | 2 | 2 | True | 0 | ROZPOCET
| VV |  | m. 002 | [15 empty] | VV | 2 | 1 | True | 0 | ROZPOCET
| VV |  | ((1,2+0,3+1,349)*2-1,2-0,6)*(2,5-1,6)-0,7*(1,97-1,6) |  | 3.249 | [13 empty] | VV | 2 | 2 | True | 0 | ROZPOCET
| VV |  | m. 005 | [15 empty] | VV | 2 | 1 | True | 0 | ROZPOCET
| VV |  | (1,299*2+1,425)*2,5-0,7*1,97 |  | 8.679 | [13 empty] | VV | 2 | 2 | True | 0 | ROZPOCET
| VV |  | Mezisoučet |  | 18.392 | [13 empty] | VV | 2 | 3 | True | 0 | ROZPOCET
| VV |  | na štuk - stěny | [15 empty] | VV | 2 | 1 | True | 0 | ROZPOCET
| VV |  | 13,536 |  | 13.536 | [13 empty] | VV | 2 | 2 | True | 0 | ROZPOCET
| VV |  | Mezisoučet |  | 13.536 | [13 empty] | VV | 2 | 3 | True | 0 | ROZPOCET
| VV |  | strop - SDK | [15 empty] | VV | 2 | 1 | True | 0 | ROZPOCET
| VV |  | 5,89+1,17*0,4 |  | 6.358 | [13 empty] | VV | 2 | 2 | True | 0 | ROZPOCET
| VV |  | Mezisoučet |  | 6.358 | [13 empty] | VV | 2 | 3 | True | 0 | ROZPOCET
| VV |  | strop - štuk | [15 empty] | VV | 2 | 1 | True | 0 | ROZPOCET
| VV |  | 43,51 |  | 43.51 | [13 empty] | VV | 2 | 2 | True | 0 | ROZPOCET
| VV |  | Mezisoučet |  | 43.51 | [13 empty] | VV | 2 | 3 | True | 0 | ROZPOCET
| VV |  | Součet |  | 97.387 | [13 empty] | VV | 2 | 4 | True | 1 | ROZPOCET

## 03bb - 3 NP - typ A a B N...
[9 empty] | >> skryté sloupce << | [9 empty] | {35a86a45-cb89-478b-8435-66648b60850d}
2
| KRYCÍ LIST SOUPISU PRACÍ | [8 empty] | v --- níže se nacházejí doplnkové a pomocné údaje k sestavám --- v | [8 empty] | False
Stavba:
UK Kam - Reko sdílených sociálek a kuchyní na 3 blocích, kolej Na Kotli, Hradec Králové
Objekt:
03bb - 3 NP - typ A a B NEINV
| KSO: |  |  |  |  | CC-CZ:
| Místo: |  |  |  |  | Datum:
| Zadavatel: |  |  |  |  | IČ:
DIČ:
| Uchazeč: |  |  |  |  | IČ: | Vyplň údaj
|  | Vyplň údaj |  |  |  | DIČ: | Vyplň údaj
| Projektant: |  |  |  |  | IČ:
DIČ:
| Zpracovatel: |  |  |  |  | IČ:
DIČ:
Poznámka:
| Cena bez DPH | [5 empty] | 0
|  |  | Základ daně |  |  | Sazba daně | Výše daně
| DPH | základní | 0 |  |  | 21% | 0
|  | snížená | 0 |  |  | 15% | 0
|  | zákl. přenesená | 0 |  |  | 21% | 0
|  | sníž. přenesená | 0 |  |  | 15% | 0
|  | nulová | 0 |  |  | 0% | 0
| Cena s DPH |  |  | v | CZK |  | 0
| Projektant |  |  | Zpracovatel
| Datum a podpis: |  | Razítko | Datum a podpis: |  |  | Razítko
| Objednavatel |  |  | Uchazeč
| Datum a podpis: |  | Razítko | Datum a podpis: |  |  | Razítko
REKAPITULACE ČLENĚNÍ SOUPISU PRACÍ
Stavba:
UK Kam - Reko sdílených sociálek a kuchyní na 3 blocích, kolej Na Kotli, Hradec Králové
Objekt:
03bb - 3 NP - typ A a B NEINV
Místo: | [5 empty] | Datum:
Zadavatel: | [5 empty] | Projektant:
Uchazeč: |  |  | Vyplň údaj |  |  | Zpracovatel:
Kód dílu - Popis | [6 empty] | Cena celkem [CZK]
Náklady ze soupisu prací | [6 empty] | 0 | [12 empty] | -1
| PSV - Práce a dodávky PSV | [5 empty] | 0
| 711 - Izolace proti vodě, vlhkosti a plynům | [5 empty] | 0
| 713 - Izolace tepelné | [5 empty] | 0
| 721 - Zdravotechnika - vnitřní kanalizace | [5 empty] | 0
| 733 - Ústřední vytápění - rozvodné potrubí | [5 empty] | 0
| 735 - Ústřední vytápění - otopná tělesa | [5 empty] | 0
| 763 - Konstrukce suché výstavby | [5 empty] | 0
| 766 - Konstrukce truhlářské | [5 empty] | 0
| 771 - Podlahy z dlaždic | [5 empty] | 0
| 781 - Dokončovací práce - obklady | [5 empty] | 0
| 783 - Dokončovací práce - nátěry | [5 empty] | 0
| 784 - Dokončovací práce - malby a tapety | [5 empty] | 0
SOUPIS PRACÍ
Stavba:
UK Kam - Reko sdílených sociálek a kuchyní na 3 blocích, kolej Na Kotli, Hradec Králové
Objekt:
03bb - 3 NP - typ A a B NEINV
Místo: | [5 empty] | Datum:
Zadavatel: | [5 empty] | Projektant:
Uchazeč: |  |  | Vyplň údaj |  |  | Zpracovatel:
PČ | Typ | Kód | Popis | MJ | Množství | J.cena [CZK] | Cena celkem [CZK] | Cenová soustava |  |  | DPH | J. Nh [h] | Nh celkem [h] | J. hmotnost [t] | Hmotnost celkem [t] | J. suť [t] | Suť Celkem [t]
Náklady soupisu celkem | [6 empty] | 0 | [5 empty] | 0 |  | 9.816 |  | 0 |  | D | -1 | [10 empty] | 0
| D | PSV | Práce a dodávky PSV |  |  |  | 0 | [5 empty] | 0 |  | 9.816 |  | 0 | 2 | D | 0 |  |  |  | ROZPOCET | [6 empty] | 0
| D | 711 | Izolace proti vodě, vlhkosti a plynům |  |  |  | 0 | [5 empty] | 0 |  | 0.65819 |  | 0 | 2 | D | 1 |  |  |  | ROZPOCET | [6 empty] | 0
1 | K | 711199101 | Provedení těsnícího pásu do spoje dilatační nebo styčné spáry podlaha - stěna | m | 101.233 |  | 0 |  |  |  | základní |  | 0 | 0 | 0 | 0 | 0 | 16 | K | 2 |  |  |  | ROZPOCET | 0 | 0 | 0 | 0 | 0 | 1 | 0 | 16 | -2073817810
| VV |  | sprchové kouty | [15 empty] | VV | 2 | 1 | True | 0 | ROZPOCET
| VV |  | typ A | [15 empty] | VV | 2 | 1 | True | 0 | ROZPOCET
| VV |  | ((0,875+0,9)*2*2+(0,855+0,92)*2+(0,85+0,92)*2) |  | 14.19 | [13 empty] | VV | 2 | 2 | True | 0 | ROZPOCET
| VV |  | Mezisoučet |  | 14.19 | [13 empty] | VV | 2 | 3 | True | 0 | ROZPOCET
| VV |  | typ B | [15 empty] | VV | 2 | 1 | True | 0 | ROZPOCET
| VV |  | (0,9+0,815)*2*3 |  | 10.29 | [13 empty] | VV | 2 | 2 | True | 0 | ROZPOCET
| VV |  | Mezisoučet |  | 10.29 | [13 empty] | VV | 2 | 3 | True | 0 | ROZPOCET
| VV |  | typ A | [15 empty] | VV | 2 | 1 | True | 0 | ROZPOCET
| VV |  | m. 008 | [15 empty] | VV | 2 | 1 | True | 0 | ROZPOCET
| VV |  | (3,05+2,885)*2 |  | 11.87 | [13 empty] | VV | 2 | 2 | True | 0 | ROZPOCET
| VV |  | m. 009 | [15 empty] | VV | 2 | 1 | True | 0 | ROZPOCET
| VV |  | (2,035+4,25)*2+((0,07+0,885+1,17)*2+1,1*2) |  | 19.02 | [13 empty] | VV | 2 | 2 | True | 0 | ROZPOCET
| VV |  | Mezisoučet |  | 30.89 | [13 empty] | VV | 2 | 3 | True | 0 | ROZPOCET
| VV |  | typ B | [15 empty] | VV | 2 | 1 | True | 0 | ROZPOCET
| VV |  | m. 002 | [15 empty] | VV | 2 | 1 | True | 0 | ROZPOCET
| VV |  | (1,2+0,3+1,349)*2 |  | 5.698 | [13 empty] | VV | 2 | 2 | True | 0 | ROZPOCET
| VV |  | m. 003 | [15 empty] | VV | 2 | 1 | True | 0 | ROZPOCET
| VV |  | (3,2+2,975+0,4)*2 |  | 13.15 | [13 empty] | VV | 2 | 2 | True | 0 | ROZPOCET
| VV |  | m. 004 | [15 empty] | VV | 2 | 1 | True | 0 | ROZPOCET
| VV |  | ((2,9+3,2)*2+1*2*2+1*2)+(0,815+1,1*3+0,9*3+1*2) |  | 27.015 | [13 empty] | VV | 2 | 2 | True | 0 | ROZPOCET
| VV |  | Mezisoučet |  | 45.863 | [13 empty] | VV | 2 | 3 | True | 0 | ROZPOCET
| VV |  | Součet |  | 101.233 | [13 empty] | VV | 2 | 4 | True | 1 | ROZPOCET
2 | M | 28355021 | páska pružná těsnící hydroizolační š do 100mm | m | 111.356 |  | 0 |  |  |  | základní |  | 0 | 8e-05 | 0.0089085 | 0 | 0 | 32 | M | 2 |  |  |  | ROZPOCET | 0 | 0 | 0 | 0 | 0 | 1 | 0 | 16 | -12167933
| VV |  | 101,233*1,1 'Přepočtené koeficientem množství |  | 111.356 | [13 empty] | VV | 2 | 2 | False | 1 | ROZPOCET
3 | K | 711493111 | Izolace proti podpovrchové a tlakové vodě vodorovná těsnicí hmotou dvousložkovou na bázi cementu | m2 | 37.69 |  | 0 |  |  |  | základní |  | 0 | 0.00451 | 0.16998 | 0 | 0 | 16 | K | 2 |  |  |  | ROZPOCET | 0 | 0 | 0 | 0 | 0 | 1 | 0 | 16 | -168682987
| VV |  | typ A | [15 empty] | VV | 2 | 1 | True | 0 | ROZPOCET
| VV |  | m. 008 | [15 empty] | VV | 2 | 1 | True | 0 | ROZPOCET
| VV |  | 8,39 |  | 8.39 | [13 empty] | VV | 2 | 2 | True | 0 | ROZPOCET
| VV |  | m. 009 | [15 empty] | VV | 2 | 1 | True | 0 | ROZPOCET
| VV |  | 9,53 |  | 9.53 | [13 empty] | VV | 2 | 2 | True | 0 | ROZPOCET
| VV |  | Mezisoučet |  | 17.92 | [13 empty] | VV | 2 | 3 | True | 0 | ROZPOCET
| VV |  | typ B | [15 empty] | VV | 2 | 1 | True | 0 | ROZPOCET
| VV |  | m. 002 | [15 empty] | VV | 2 | 1 | True | 0 | ROZPOCET
| VV |  | 1,71 |  | 1.71 | [13 empty] | VV | 2 | 2 | True | 0 | ROZPOCET
| VV |  | m. 003 | [15 empty] | VV | 2 | 1 | True | 0 | ROZPOCET
| VV |  | 8,99 |  | 8.99 | [13 empty] | VV | 2 | 2 | True | 0 | ROZPOCET
| VV |  | m. 004 | [15 empty] | VV | 2 | 1 | True | 0 | ROZPOCET
| VV |  | 9,07 |  | 9.07 | [13 empty] | VV | 2 | 2 | True | 0 | ROZPOCET
| VV |  | Mezisoučet |  | 19.77 | [13 empty] | VV | 2 | 3 | True | 0 | ROZPOCET
| VV |  | Součet |  | 37.69 | [13 empty] | VV | 2 | 4 | True | 1 | ROZPOCET
4 | K | 711493121 | Izolace proti podpovrchové a tlakové vodě svislá těsnicí hmotou dvousložkovou na bázi cementu | m2 | 106.274 |  | 0 |  |  |  | základní |  | 0 | 0.00451 | 0.4793 | 0 | 0 | 16 | K | 2 |  |  |  | ROZPOCET | 0 | 0 | 0 | 0 | 0 | 1 | 0 | 16 | -915289974
| VV |  | sprchové kouty | [15 empty] | VV | 2 | 1 | True | 0 | ROZPOCET
| VV |  | typ A | [15 empty] | VV | 2 | 1 | True | 0 | ROZPOCET
| VV |  | (0,9*2+0,855+0,85)*(0,25*2) |  | 1.753 | [13 empty] | VV | 2 | 2 | True | 0 | ROZPOCET
| VV |  | ((0,875+0,9)*2*2+(0,855+0,92)*2+(0,85+0,92)*2)*0,3 |  | 4.257 | [13 empty] | VV | 2 | 2 | True | 0 | ROZPOCET
| VV |  | Mezisoučet |  | 6.01 | [13 empty] | VV | 2 | 3 | True | 0 | ROZPOCET
| VV |  | typ B | [15 empty] | VV | 2 | 1 | True | 0 | ROZPOCET
| VV |  | 0,9*3*(0,25*2) |  | 1.35 | [13 empty] | VV | 2 | 2 | True | 0 | ROZPOCET
| VV |  | (0,9+0,815)*2*3*0,3 |  | 3.087 | [13 empty] | VV | 2 | 2 | True | 0 | ROZPOCET
| VV |  | Mezisoučet |  | 4.437 | [13 empty] | VV | 2 | 3 | True | 0 | ROZPOCET
| VV |  | typ A | [15 empty] | VV | 2 | 1 | True | 0 | ROZPOCET
| VV |  | m. 008 | [15 empty] | VV | 2 | 1 | True | 0 | ROZPOCET
| VV |  | (3,05+2,885)*2*0,3+0,9*3*1,3+2*1,3 |  | 9.671 | [13 empty] | VV | 2 | 2 | True | 0 | ROZPOCET
| VV |  | m. 009 | [15 empty] | VV | 2 | 1 | True | 0 | ROZPOCET
| VV |  | (2,035+4,25)*2*0,3+((0,07+0,885+1,17)*2+1,1*2)*0,3+(0,875+0,075+1,17*3+0,9*2+1,1*2*2+0,855+0,8)*2,5+3*1,3 |  | 40.394 | [13 empty] | VV | 2 | 2 | True | 0 | ROZPOCET
| VV |  | Mezisoučet |  | 50.065 | [13 empty] | VV | 2 | 3 | True | 0 | ROZPOCET
| VV |  | typ B | [15 empty] | VV | 2 | 1 | True | 0 | ROZPOCET
| VV |  | m. 002 | [15 empty] | VV | 2 | 1 | True | 0 | ROZPOCET
| VV |  | (1,2+0,3+1,349)*2*0,3+0,6*1,3 |  | 2.489 | [13 empty] | VV | 2 | 2 | True | 0 | ROZPOCET
| VV |  | m. 003 | [15 empty] | VV | 2 | 1 | True | 0 | ROZPOCET
| VV |  | (3,2+2,975+0,4)*2*0,3+(1,5+1,4+2,8)*1,3 |  | 11.355 | [13 empty] | VV | 2 | 2 | True | 0 | ROZPOCET
| VV |  | m. 004 | [15 empty] | VV | 2 | 1 | True | 0 | ROZPOCET
| VV |  | ((2,9+3,2)*2+1*2*2+1*2)*0,3+(0,815+1,1*3+0,9*3+1*2)*2,5+2,4*1,3+1*1,3 |  | 31.918 | [13 empty] | VV | 2 | 2 | True | 0 | ROZPOCET
| VV |  | Mezisoučet |  | 45.762 | [13 empty] | VV | 2 | 3 | True | 0 | ROZPOCET
| VV |  | Součet |  | 106.274 | [13 empty] | VV | 2 | 4 | True | 1 | ROZPOCET
5 | K | 998711203 | Přesun hmot procentní pro izolace proti vodě, vlhkosti a plynům v objektech v přes 12 do 60 m | % |  |  | 0 |  |  |  | základní |  | 0 | 0 | 0 | 0 | 0 | 16 | K | 2 |  |  |  | ROZPOCET | 0 | 0 | 0 | 0 | 0 | 1 | 0 | 16 | -1454035246
| D | 713 | Izolace tepelné |  |  |  | 0 | [5 empty] | 0 |  | 0.01224 |  | 0 | 2 | D | 1 |  |  |  | ROZPOCET | [6 empty] | 0
6 | K | 713111111 | Montáž izolace tepelné vrchem stropů volně kladenými rohožemi, pásy, dílci, deskami | m2 | 6.358 |  | 0 |  |  |  | základní |  | 0 | 0 | 0 | 0 | 0 | 16 | K | 2 |  |  |  | ROZPOCET | 0 | 0 | 0 | 0 | 0 | 1 | 0 | 16 | 896570087
| VV |  | (5,89+1,17*0,4) |  | 6.358 | [13 empty] | VV | 2 | 2 | True | 0 | ROZPOCET
| VV |  | Mezisoučet |  | 6.358 | [13 empty] | VV | 2 | 3 | True | 1 | ROZPOCET
7 | M | 63148101 | deska tepelně izolační minerální univerzální λ=0,038-0,039 tl 50mm | m2 | 6.994 |  | 0 |  |  |  | základní |  | 0 | 0.00175 | 0.01224 | 0 | 0 | 32 | M | 2 |  |  |  | ROZPOCET | 0 | 0 | 0 | 0 | 0 | 1 | 0 | 16 | -914052221
| VV |  | 6,358*1,1 'Přepočtené koeficientem množství |  | 6.994 | [13 empty] | VV | 2 | 2 | False | 1 | ROZPOCET
8 | K | 998713203 | Přesun hmot procentní pro izolace tepelné v objektech v přes 12 do 24 m | % |  |  | 0 |  |  |  | základní |  | 0 | 0 | 0 | 0 | 0 | 16 | K | 2 |  |  |  | ROZPOCET | 0 | 0 | 0 | 0 | 0 | 1 | 0 | 16 | -1992279332
| D | 721 | Zdravotechnika - vnitřní kanalizace |  |  |  | 0 | [5 empty] | 0 |  | 0.00177 |  | 0 | 2 | D | 1 |  |  |  | ROZPOCET | [6 empty] | 0
9 | K | 721211911 | Montáž vpustí podlahových DN 40/50 ostatní typ | kus | 4 |  | 0 |  |  |  | základní |  | 0 | 0.00018 | 0.00072 | 0 | 0 | 16 | K | 2 |  |  |  | ROZPOCET | 0 | 0 | 0 | 0 | 0 | 1 | 0 | 16 | 2024639600
| VV |  | materiál je součástí ZTI | [15 empty] | VV | 2 | 1 | True | 0 | ROZPOCET
| VV |  | 32/8 |  | 4 | [13 empty] | VV | 2 | 2 | True | 1 | ROZPOCET
10 | K | 721219128 | Montáž odtokového sprchového žlabu délky do 1050 mm | kus | 7 |  | 0 |  |  |  | základní |  | 0 | 0.00015 | 0.00105 | 0 | 0 | 16 | K | 2 |  |  |  | ROZPOCET | 0 | 0 | 0 | 0 | 0 | 1 | 0 | 16 | 1004723767
| VV |  | materiál je součástí ZTI | [15 empty] | VV | 2 | 1 | True | 0 | ROZPOCET
| VV |  | 7 |  | 7 | [13 empty] | VV | 2 | 2 | True | 1 | ROZPOCET
11 | K | 998721313 | Přesun hmot procentní pro vnitřní kanalizaci ruční v objektech v přes 12 do 24 m | % |  |  | 0 |  |  |  | základní |  | 0 | 0 | 0 | 0 | 0 | 16 | K | 2 |  |  |  | ROZPOCET | 0 | 0 | 0 | 0 | 0 | 1 | 0 | 16 | -2110860329
| D | 733 | Ústřední vytápění - rozvodné potrubí |  |  |  | 0 | [5 empty] | 0 |  | 0 |  | 0 | 2 | D | 1 |  |  |  | ROZPOCET | [6 empty] | 0
12 | K | 733100100 | ÚT - uzavření systému, vypuštění, napuštění, odvzdušnění, provozní zkouška otopných těles | kpl | 1 |  | 0 |  |  |  | základní |  | 0 | 0 | 0 | 0 | 0 | 16 | K | 2 |  |  |  | ROZPOCET | 0 | 0 | 0 | 0 | 0 | 1 | 0 | 16 | -1060939745
13 | K | 733190107 | Zkouška těsnosti potrubí ocelové závitové DN do 40 | m | 9 |  | 0 |  |  |  | základní |  | 0 | 0 | 0 | 0 | 0 | 16 | K | 2 |  |  |  | ROZPOCET | 0 | 0 | 0 | 0 | 0 | 1 | 0 | 16 | -824781959
14 | K | 998733313 | Přesun hmot procentní pro rozvody potrubí ruční v objektech v přes 12 do 24 m | % |  |  | 0 |  |  |  | základní |  | 0 | 0 | 0 | 0 | 0 | 16 | K | 2 |  |  |  | ROZPOCET | 0 | 0 | 0 | 0 | 0 | 1 | 0 | 16 | 233555847
| D | 735 | Ústřední vytápění - otopná tělesa |  |  |  | 0 | [5 empty] | 0 |  | 0.00824 |  | 0 | 2 | D | 1 |  |  |  | ROZPOCET | [6 empty] | 0
15 | K | 735119140 | Zpětná montáž otopného tělesa litinového článkového | m2 | 4 |  | 0 |  |  |  | základní |  | 0 | 0.00206 | 0.00824 | 0 | 0 | 16 | K | 2 |  |  |  | ROZPOCET | 0 | 0 | 0 | 0 | 0 | 1 | 0 | 16 | 458053327
| D | 763 | Konstrukce suché výstavby |  |  |  | 0 | [5 empty] | 0 |  | 4.19 |  | 0 | 2 | D | 1 |  |  |  | ROZPOCET | [6 empty] | 0
16 | K | 763111355 | SDK příčka tl 100 mm profil CW+UW 75 desky 1xDFRIH2 12,5 s izolací EI 45 Rw do 51 dB - ozn. S02 | m2 | 34.133 |  | 0 |  |  |  | základní |  | 0 | 0.03236 | 1.1045 | 0 | 0 | 16 | K | 2 |  |  |  | ROZPOCET | 0 | 0 | 0 | 0 | 0 | 1 | 0 | 16 | -2101366451
| VV |  | typ A | [15 empty] | VV | 2 | 1 | True | 0 | ROZPOCET
| VV |  | (1,5+0,905+1,2+0,75+0,1)*2,5 |  | 11.138 | [13 empty] | VV | 2 | 2 | True | 0 | ROZPOCET
| VV |  | typ B | [15 empty] | VV | 2 | 1 | True | 0 | ROZPOCET
| VV |  | (0,9+0,125+0,4+1,375+1,2+1,349*2+0,4+0,875+0,125+1,1)*2,5 |  | 22.995 | [13 empty] | VV | 2 | 2 | True | 0 | ROZPOCET
| VV |  | Součet |  | 34.133 | [13 empty] | VV | 2 | 4 | True | 1 | ROZPOCET
17 | K | 763111356 | SDK příčka tl 125 mm profil CW+UW 100 desky 1xDFRIH2 12,5 s izolací EI 45 Rw do 53 dB - ozn. S03 | m2 | 14.35 |  | 0 |  |  |  | základní |  | 0 | 0.03417 | 0.49034 | 0 | 0 | 16 | K | 2 |  |  |  | ROZPOCET | 0 | 0 | 0 | 0 | 0 | 1 | 0 | 16 | -296755660
| VV |  | typ A | [15 empty] | VV | 2 | 1 | True | 0 | ROZPOCET
| VV |  | (1,2+0,9+0,07*2+0,3)*2,5 |  | 6.35 | [13 empty] | VV | 2 | 2 | True | 0 | ROZPOCET
| VV |  | typ B | [15 empty] | VV | 2 | 1 | True | 0 | ROZPOCET
| VV |  | (0,2+1,5+0,1+1,4)*2,5 |  | 8 | [13 empty] | VV | 2 | 2 | True | 0 | ROZPOCET
| VV |  | Součet |  | 14.35 | [13 empty] | VV | 2 | 4 | True | 1 | ROZPOCET
18 | K | 763111468 | SDK příčka tl 150 mm profil CW+UW 100 desky 1xDFRIH2 12,5 s izolací EI 90 Rw do 63 dB - ozn. S04 | m2 | 2.25 |  | 0 |  |  |  | základní |  | 0 | 0.05971 | 0.13435 | 0 | 0 | 16 | K | 2 |  |  |  | ROZPOCET | 0 | 0 | 0 | 0 | 0 | 1 | 0 | 16 | 1054199473
| VV |  | typ B | [15 empty] | VV | 2 | 1 | True | 0 | ROZPOCET
| VV |  | 0,9*2,5 |  | 2.25 | [13 empty] | VV | 2 | 2 | True | 0 | ROZPOCET
| VV |  | Součet |  | 2.25 | [13 empty] | VV | 2 | 4 | True | 1 | ROZPOCET
19 | K | 763111720 | SDK příčka vyztužení pro osazení skříněk, polic atd. | m | 41.4 |  | 0 |  |  |  | základní |  | 0 | 0.00519 | 0.21487 | 0 | 0 | 16 | K | 2 |  |  |  | ROZPOCET | 0 | 0 | 0 | 0 | 0 | 1 | 0 | 16 | -1266051469
| VV |  | typ A - cca po 300 mm | [15 empty] | VV | 2 | 1 | True | 0 | ROZPOCET
| VV |  | (2*0,35+0,875+0,075)*9 |  | 14.85 | [13 empty] | VV | 2 | 2 | True | 0 | ROZPOCET
| VV |  | typ B | [15 empty] | VV | 2 | 1 | True | 0 | ROZPOCET
| VV |  | (1+0,45+0,3*3+0,4+0,2)*9 |  | 26.55 | [13 empty] | VV | 2 | 2 | True | 0 | ROZPOCET
| VV |  | Součet |  | 41.4 | [13 empty] | VV | 2 | 4 | True | 1 | ROZPOCET
20 | K | 763121458 | SDK stěna předsazená tl 110 mm profil CW+UW 100 deska s vysokou mechanickou odolností 1xDFRIH2 12,5 s izolací EI 30 Rw do 15 dB - ozn. S06 | m2 | 17.883 |  | 0 |  |  |  | základní |  | 0 | 0.01781 | 0.3185 | 0 | 0 | 16 | K | 2 |  |  |  | ROZPOCET | 0 | 0 | 0 | 0 | 0 | 1 | 0 | 16 | -1740229507
| VV |  | typ A | [15 empty] | VV | 2 | 1 | True | 0 | ROZPOCET
| VV |  | 3*1,3+(1,1+0,855+0,85+0,1+0,07*2+0,3)*2,5 |  | 12.263 | [13 empty] | VV | 2 | 2 | True | 0 | ROZPOCET
| VV |  | typ B | [15 empty] | VV | 2 | 1 | True | 0 | ROZPOCET
| VV |  | 2,4*1,3+(0,875+0,125)*2,5 |  | 5.62 | [13 empty] | VV | 2 | 2 | True | 0 | ROZPOCET
| VV |  | Součet |  | 17.883 | [13 empty] | VV | 2 | 4 | True | 1 | ROZPOCET
21 | K | 7631214771 | SDK stěna předsazená tl 150-160 mm profil CW+UW 100 desky s vysokou mechanickou odolností 1xDFRIH2 12,5 s izolací EI 30 Rw do 19 dB - ozn. S05 | m2 | 8.06 |  | 0 |  |  |  | základní |  | 0 | 0.03072 | 0.2476 | 0 | 0 | 16 | K | 2 |  |  |  | ROZPOCET | 0 | 0 | 0 | 0 | 0 | 1 | 0 | 16 | 992107974
| VV |  | typ A | [15 empty] | VV | 2 | 1 | True | 0 | ROZPOCET
| VV |  | 2,8*1,3 |  | 3.64 | [13 empty] | VV | 2 | 2 | True | 0 | ROZPOCET
| VV |  | typ B | [15 empty] | VV | 2 | 1 | True | 0 | ROZPOCET
| VV |  | 2,8*1,3+0,6*1,3 |  | 4.42 | [13 empty] | VV | 2 | 2 | True | 0 | ROZPOCET
| VV |  | Součet |  | 8.06 | [13 empty] | VV | 2 | 4 | True | 1 | ROZPOCET
22 | K | 763131451 | SDK podhled deska 1xH2 12,5 bez izolace dvouvrstvá spodní kce profil CD+UD | m2 | 5.89 |  | 0 |  |  |  | základní |  | 0 | 0.01259 | 0.074155 | 0 | 0 | 16 | K | 2 |  |  |  | ROZPOCET | 0 | 0 | 0 | 0 | 0 | 1 | 0 | 16 | -256071447
| VV |  | typ A | [15 empty] | VV | 2 | 1 | True | 0 | ROZPOCET
| VV |  | m. 007 | [15 empty] | VV | 2 | 1 | True | 0 | ROZPOCET
| VV |  | 2,65 |  | 2.65 | [13 empty] | VV | 2 | 2 | True | 0 | ROZPOCET
| VV |  | Mezisoučet |  | 2.65 | [13 empty] | VV | 2 | 3 | True | 0 | ROZPOCET
| VV |  | typ B | [15 empty] | VV | 2 | 1 | True | 0 | ROZPOCET
| VV |  | m. 001 | [15 empty] | VV | 2 | 1 | True | 0 | ROZPOCET
| VV |  | 3,24 |  | 3.24 | [13 empty] | VV | 2 | 2 | True | 0 | ROZPOCET
| VV |  | Mezisoučet |  | 3.24 | [13 empty] | VV | 2 | 3 | True | 0 | ROZPOCET
| VV |  | Součet |  | 5.89 | [13 empty] | VV | 2 | 4 | True | 1 | ROZPOCET
23 | K | 763131714 | SDK podhled základní penetrační nátěr | m2 | 6.358 |  | 0 |  |  |  | základní |  | 0 | 0.0001 | 0.0006358 | 0 | 0 | 16 | K | 2 |  |  |  | ROZPOCET | 0 | 0 | 0 | 0 | 0 | 1 | 0 | 16 | 676686264
| VV |  | 5,89+1,17*0,4 |  | 6.358 | [13 empty] | VV | 2 | 2 | True | 1 | ROZPOCET
24 | K | 763131771 | Příplatek k SDK podhledu za rovinnost kvality Q3 | m2 | 6.358 |  | 0 |  |  |  | základní |  | 0 | 0.0007 | 0.0044506 | 0 | 0 | 16 | K | 2 |  |  |  | ROZPOCET | 0 | 0 | 0 | 0 | 0 | 1 | 0 | 16 | -498848497
25 | K | 763164521 | SDK obklad kcí tvaru L š do 0,4 m desky 1xH2 12,5 | m | 1.17 |  | 0 |  |  |  | základní |  | 0 | 0.00515 | 0.0060255 | 0 | 0 | 16 | K | 2 |  |  |  | ROZPOCET | 0 | 0 | 0 | 0 | 0 | 1 | 0 | 16 | -125754601
| VV |  | typ A m. 007 | [15 empty] | VV | 2 | 1 | True | 0 | ROZPOCET
| VV |  | 1,17 |  | 1.17 | [13 empty] | VV | 2 | 2 | True | 1 | ROZPOCET
26 | K | 763172355 | Montáž dvířek revizních jednoplášťových SDK kcí vel. 600 x 600 mm pro podhledy | kus | 1 |  | 0 |  |  |  | základní |  | 0 | 3e-05 | 3e-05 | 0 | 0 | 16 | K | 2 |  |  |  | ROZPOCET | 0 | 0 | 0 | 0 | 0 | 1 | 0 | 16 | 1822699984
27 | M | 59030714 | dvířka revizní jednokřídlá s automatickým zámkem 600x600mm | kus | 1 |  | 0 |  |  |  | základní |  | 0 | 0.0042 | 0.0042 | 0 | 0 | 32 | M | 2 |  |  |  | ROZPOCET | 0 | 0 | 0 | 0 | 0 | 1 | 0 | 16 | 1976485786
28 | K | 763181311 | Montáž jednokřídlové kovové zárubně do SDK příčky | kus | 6 |  | 0 |  |  |  | základní |  | 0 | 0.00022 | 0.00132 | 0 | 0 | 16 | K | 2 |  |  |  | ROZPOCET | 0 | 0 | 0 | 0 | 0 | 1 | 0 | 16 | 466713759
| VV |  | typ A | [15 empty] | VV | 2 | 1 | True | 0 | ROZPOCET
| VV |  | 600/1970 mm - ozn. D02 | [15 empty] | VV | 2 | 1 | True | 0 | ROZPOCET
| VV |  | 1 |  | 1 | [13 empty] | VV | 2 | 2 | True | 0 | ROZPOCET
| VV |  | 700/1970 mm - ozn. D03 | [15 empty] | VV | 2 | 1 | True | 0 | ROZPOCET
| VV |  | 1 |  | 1 | [13 empty] | VV | 2 | 2 | True | 0 | ROZPOCET
| VV |  | typ B | [15 empty] | VV | 2 | 1 | True | 0 | ROZPOCET
| VV |  | 700/1970 mm - ozn. D03 1 ks, D04 3 ks | [15 empty] | VV | 2 | 1 | True | 0 | ROZPOCET
| VV |  | 4 |  | 4 | [13 empty] | VV | 2 | 2 | True | 0 | ROZPOCET
| VV |  | Součet |  | 6 | [13 empty] | VV | 2 | 4 | True | 1 | ROZPOCET
29 | M | 55331588 | zárubeň jednokřídlá ocelová pro sádrokartonové příčky tl stěny 75-100mm rozměru 600/1970, 2100mm | kus | 1 |  | 0 |  |  |  | základní |  | 0 | 0.01201 | 0.01201 | 0 | 0 | 32 | M | 2 |  |  |  | ROZPOCET | 0 | 0 | 0 | 0 | 0 | 1 | 0 | 16 | -1249313574
| VV |  | typ A | [15 empty] | VV | 2 | 1 | True | 0 | ROZPOCET
| VV |  | 600/1970 mm - ozn. D02 | [15 empty] | VV | 2 | 1 | True | 0 | ROZPOCET
| VV |  | 1 |  | 1 | [13 empty] | VV | 2 | 2 | True | 0 | ROZPOCET
| VV |  | Součet |  | 1 | [13 empty] | VV | 2 | 4 | True | 1 | ROZPOCET
30 | M | 55331589 | zárubeň jednokřídlá ocelová pro sádrokartonové příčky tl stěny 75-100mm rozměru 700/1970, 2100mm | kus | 5 |  | 0 |  |  |  | základní |  | 0 | 0.01225 | 0.06125 | 0 | 0 | 32 | M | 2 |  |  |  | ROZPOCET | 0 | 0 | 0 | 0 | 0 | 1 | 0 | 16 | 465046330
| VV |  | typ A | [15 empty] | VV | 2 | 1 | True | 0 | ROZPOCET
| VV |  | 700/1970 mm - ozn. D03 | [15 empty] | VV | 2 | 1 | True | 0 | ROZPOCET
| VV |  | 1 |  | 1 | [13 empty] | VV | 2 | 2 | True | 0 | ROZPOCET
| VV |  | typ B | [15 empty] | VV | 2 | 1 | True | 0 | ROZPOCET
| VV |  | 700/1970 mm - ozn. D03 1 ks, D04 3 ks | [15 empty] | VV | 2 | 1 | True | 0 | ROZPOCET
| VV |  | 4 |  | 4 | [13 empty] | VV | 2 | 2 | True | 0 | ROZPOCET
| VV |  | Součet |  | 5 | [13 empty] | VV | 2 | 4 | True | 1 | ROZPOCET
31 | K | 763211111 | Sádrovláknitá příčka tl. 70 mm profil CW+UW 50 desky 1x10 s izolací EI 30 Rw do 47 dB - ozn. S01 | m2 | 21.125 |  | 0 |  |  |  | základní |  | 0 | 0.02882 | 0.60882 | 0 | 0 | 16 | K | 2 |  |  |  | ROZPOCET | 0 | 0 | 0 | 0 | 0 | 1 | 0 | 16 | -1822106970
| VV |  | typ A | [15 empty] | VV | 2 | 1 | True | 0 | ROZPOCET
| VV |  | (1,17*2+2,01+1,1+1)*2,5 |  | 16.125 | [13 empty] | VV | 2 | 2 | True | 0 | ROZPOCET
| VV |  | typ B | [15 empty] | VV | 2 | 1 | True | 0 | ROZPOCET
| VV |  | 1*2*2,5 |  | 5 | [13 empty] | VV | 2 | 2 | True | 0 | ROZPOCET
| VV |  | Součet |  | 21.125 | [13 empty] | VV | 2 | 4 | True | 1 | ROZPOCET
32 | K | 763223111 | Sádrovláknitá stěna šachtová tl 87,5 mm profil CW+UW 75 deska 1x12,5 bez izolace EI 15 Rw do 30 dB - ozn. S07 | m2 | 11.5 |  | 0 |  |  |  | základní |  | 0 | 0.01812 | 0.20838 | 0 | 0 | 16 | K | 2 |  |  |  | ROZPOCET | 0 | 0 | 0 | 0 | 0 | 1 | 0 | 16 | 11906102
| VV |  | typ A | [15 empty] | VV | 2 | 1 | True | 0 | ROZPOCET
| VV |  | (2*0,35+0,875+0,075)*2,5 |  | 4.125 | [13 empty] | VV | 2 | 2 | True | 0 | ROZPOCET
| VV |  | typ B | [15 empty] | VV | 2 | 1 | True | 0 | ROZPOCET
| VV |  | (1+0,45+0,3*3+0,4+0,2)*2,5 |  | 7.375 | [13 empty] | VV | 2 | 2 | True | 0 | ROZPOCET
| VV |  | Součet |  | 11.5 | [13 empty] | VV | 2 | 4 | True | 1 | ROZPOCET
33 | K | 7634111161 | Sanitární příčky do mokrého prostředí, kompaktní desky tl 18 mm, bílé | m2 | 25.6 |  | 0 |  |  |  | základní |  | 0 | 0.02012 | 0.51507 | 0 | 0 | 16 | K | 2 |  |  |  | ROZPOCET | 0 | 0 | 0 | 0 | 0 | 1 | 0 | 16 | 2096150343
| VV |  | typ A | [15 empty] | VV | 2 | 1 | True | 0 | ROZPOCET
| VV |  | (1,2*3+2,8)*2 |  | 12.8 | [13 empty] | VV | 2 | 2 | True | 0 | ROZPOCET
| VV |  | typ B | [15 empty] | VV | 2 | 1 | True | 0 | ROZPOCET
| VV |  | (1,2*3+2,8)*2 |  | 12.8 | [13 empty] | VV | 2 | 2 | True | 0 | ROZPOCET
| VV |  | Součet |  | 25.6 | [13 empty] | VV | 2 | 4 | True | 1 | ROZPOCET
34 | K | 7634111261 | Dveře sanitárních příček, kompaktní desky tl 18 mm, š do 800 mm, v do 2000 mm | kus | 6 |  | 0 |  |  |  | základní |  | 0 | 0.03058 | 0.18348 | 0 | 0 | 16 | K | 2 |  |  |  | ROZPOCET | 0 | 0 | 0 | 0 | 0 | 1 | 0 | 16 | 847347352
| VV |  | typ A | [15 empty] | VV | 2 | 1 | True | 0 | ROZPOCET
| VV |  | 3 |  | 3 | [13 empty] | VV | 2 | 2 | True | 0 | ROZPOCET
| VV |  | typ B | [15 empty] | VV | 2 | 1 | True | 0 | ROZPOCET
| VV |  | 3 |  | 3 | [13 empty] | VV | 2 | 2 | True | 0 | ROZPOCET
| VV |  | Součet |  | 6 | [13 empty] | VV | 2 | 4 | True | 1 | ROZPOCET
35 | K | 998763403 | Přesun hmot procentní pro sádrokartonové konstrukce v objektech v přes 12 do 24 m | % |  |  | 0 |  |  |  | základní |  | 0 | 0 | 0 | 0 | 0 | 16 | K | 2 |  |  |  | ROZPOCET | 0 | 0 | 0 | 0 | 0 | 1 | 0 | 16 | 245715087
| D | 766 | Konstrukce truhlářské |  |  |  | 0 | [5 empty] | 0 |  | 0 |  | 0 | 2 | D | 1 |  |  |  | ROZPOCET | [6 empty] | 0
36 | K | 766100100 | D+M plastového okna 1200/400 mm, iz. dvojsklo, bílé, pevné zasklení, mléčné sklo ozn. O01 - odhad | kus | 1 |  | 0 |  |  |  | základní |  | 0 | 0 | 0 | 0 | 0 | 16 | K | 2 |  |  |  | ROZPOCET | 0 | 0 | 0 | 0 | 0 | 1 | 0 | 16 | -190232755
| VV |  | okno | [15 empty] | VV | 2 | 1 | True | 0 | ROZPOCET
| VV |  | 1 |  | 1 | [13 empty] | VV | 2 | 2 | True | 1 | ROZPOCET
37 | K | 7661002001 | D+M vnitřních plných dveří 800/1970 mm - ozn. D01 - odhad | kus | 3 |  | 0 |  |  |  | základní |  | 0 | 0 | 0 | 0 | 0 | 16 | K | 2 |  |  |  | ROZPOCET | 0 | 0 | 0 | 0 | 0 | 1 | 0 | 16 | -148435234
38 | K | 7661002002 | D+M vnitřních plných dveří 600-900/1970 mm - ozn. D02, D03, D04 - odhad | kus | 6 |  | 0 |  |  |  | základní |  | 0 | 0 | 0 | 0 | 0 | 16 | K | 2 |  |  |  | ROZPOCET | 0 | 0 | 0 | 0 | 0 | 1 | 0 | 16 | -1862492618
39 | K | 998766203 | Přesun hmot procentní pro kce truhlářské v objektech v přes 12 do 24 m | % |  |  | 0 |  |  |  | základní |  | 0 | 0 | 0 | 0 | 0 | 16 | K | 2 |  |  |  | ROZPOCET | 0 | 0 | 0 | 0 | 0 | 1 | 0 | 16 | 1097662345
| D | 771 | Podlahy z dlaždic |  |  |  | 0 | [5 empty] | 0 |  | 1.5245 |  | 0 | 2 | D | 1 |  |  |  | ROZPOCET | [6 empty] | 0
40 | K | 771111011 | Vysátí podkladu před pokládkou dlažby | m2 | 49.4 |  | 0 |  |  |  | základní |  | 0 | 0 | 0 | 0 | 0 | 16 | K | 2 |  |  |  | ROZPOCET | 0 | 0 | 0 | 0 | 0 | 1 | 0 | 16 | 683908595
41 | K | 771121011 | Nátěr penetrační na podlahu | m2 | 49.4 |  | 0 |  |  |  | základní |  | 0 | 0.0003 | 0.01482 | 0 | 0 | 16 | K | 2 |  |  |  | ROZPOCET | 0 | 0 | 0 | 0 | 0 | 1 | 0 | 16 | -518738727
42 | K | 771474113 | Montáž soklů z dlaždic keramických rovných lepených cementovým flexibilním lepidlem v přes 90 do 120 mm | m | 13.506 |  | 0 |  |  |  | základní |  | 0 | 0.00058 | 0.0078335 | 0 | 0 | 16 | K | 2 |  |  |  | ROZPOCET | 0 | 0 | 0 | 0 | 0 | 1 | 0 | 16 | -1136820692
| VV |  | typ A | [15 empty] | VV | 2 | 1 | True | 0 | ROZPOCET
| VV |  | m. 007 | [15 empty] | VV | 2 | 1 | True | 0 | ROZPOCET
| VV |  | (1,17+2,01+0,4)*2-0,9-0,6-0,7 |  | 4.96 | [13 empty] | VV | 2 | 2 | True | 0 | ROZPOCET
| VV |  | Mezisoučet |  | 4.96 | [13 empty] | VV | 2 | 3 | True | 0 | ROZPOCET
| VV |  | typ B | [15 empty] | VV | 2 | 1 | True | 0 | ROZPOCET
| VV |  | m. 001 | [15 empty] | VV | 2 | 1 | True | 0 | ROZPOCET
| VV |  | (1,349+2,4)*2-0,9-0,7*4 |  | 3.798 | [13 empty] | VV | 2 | 2 | True | 0 | ROZPOCET
| VV |  | m. 005 | [15 empty] | VV | 2 | 1 | True | 0 | ROZPOCET
| VV |  | (1,299+1,425)*2-0,7 |  | 4.748 | [13 empty] | VV | 2 | 2 | True | 0 | ROZPOCET
| VV |  | Mezisoučet |  | 8.546 | [13 empty] | VV | 2 | 3 | True | 0 | ROZPOCET
| VV |  | Součet |  | 13.506 | [13 empty] | VV | 2 | 4 | True | 1 | ROZPOCET
43 | K | 771574419 | Montáž podlah keramických hladkých lepených cementovým flexibilním lepidlem přes 22 do 25 ks/m2 | m2 | 49.4 |  | 0 |  |  |  | základní |  | 0 | 0.00538 | 0.26577 | 0 | 0 | 16 | K | 2 |  |  |  | ROZPOCET | 0 | 0 | 0 | 0 | 0 | 1 | 0 | 16 | -341688597
| VV |  | typ A | [15 empty] | VV | 2 | 1 | True | 0 | ROZPOCET
| VV |  | m. 006 | [15 empty] | VV | 2 | 1 | True | 0 | ROZPOCET
| VV |  | 4,16 |  | 4.16 | [13 empty] | VV | 2 | 2 | True | 0 | ROZPOCET
| VV |  | m. 007 | [15 empty] | VV | 2 | 1 | True | 0 | ROZPOCET
| VV |  | 2,65 |  | 2.65 | [13 empty] | VV | 2 | 2 | True | 0 | ROZPOCET
| VV |  | m. 008 | [15 empty] | VV | 2 | 1 | True | 0 | ROZPOCET
| VV |  | 8,39 |  | 8.39 | [13 empty] | VV | 2 | 2 | True | 0 | ROZPOCET
| VV |  | m. 009 | [15 empty] | VV | 2 | 1 | True | 0 | ROZPOCET
| VV |  | 9,53 |  | 9.53 | [13 empty] | VV | 2 | 2 | True | 0 | ROZPOCET
| VV |  | Mezisoučet |  | 24.73 | [13 empty] | VV | 2 | 3 | True | 0 | ROZPOCET
| VV |  | typ B | [15 empty] | VV | 2 | 1 | True | 0 | ROZPOCET
| VV |  | m. 001 | [15 empty] | VV | 2 | 1 | True | 0 | ROZPOCET
| VV |  | 3,24 |  | 3.24 | [13 empty] | VV | 2 | 2 | True | 0 | ROZPOCET
| VV |  | m. 002 | [15 empty] | VV | 2 | 1 | True | 0 | ROZPOCET
| VV |  | 1,71 |  | 1.71 | [13 empty] | VV | 2 | 2 | True | 0 | ROZPOCET
| VV |  | m. 003 | [15 empty] | VV | 2 | 1 | True | 0 | ROZPOCET
| VV |  | 8,99 |  | 8.99 | [13 empty] | VV | 2 | 2 | True | 0 | ROZPOCET
| VV |  | m. 004 | [15 empty] | VV | 2 | 1 | True | 0 | ROZPOCET
| VV |  | 9,07 |  | 9.07 | [13 empty] | VV | 2 | 2 | True | 0 | ROZPOCET
| VV |  | m. 005 | [15 empty] | VV | 2 | 1 | True | 0 | ROZPOCET
| VV |  | 1,66 |  | 1.66 | [13 empty] | VV | 2 | 2 | True | 0 | ROZPOCET
| VV |  | Mezisoučet |  | 24.67 | [13 empty] | VV | 2 | 3 | True | 0 | ROZPOCET
| VV |  | Součet |  | 49.4 | [13 empty] | VV | 2 | 4 | True | 1 | ROZPOCET
44 | M | 59761159 | dlažba keramická slinutá mrazuvzdorná do interiéru i exteriéru povrch hladký/matný tl do 10mm přes 22 do 25ks/m2 | m2 | 55.961 |  | 0 |  |  |  | základní |  | 0 | 0.022 | 1.2311 | 0 | 0 | 32 | M | 2 |  |  |  | ROZPOCET | 0 | 0 | 0 | 0 | 0 | 1 | 0 | 16 | 1014168102
| VV |  | 49,4*1,1 |  | 54.34 | [13 empty] | VV | 2 | 2 | True | 0 | ROZPOCET
| VV |  | 13,506*0,1*1,2 |  | 1.621 | [13 empty] | VV | 2 | 2 | True | 0 | ROZPOCET
| VV |  | Součet |  | 55.961 | [13 empty] | VV | 2 | 4 | True | 1 | ROZPOCET
45 | K | 7715911161 | Příplatek za spárování epoxidem | m2 | 49.4 |  | 0 |  |  |  | základní |  | 0 | 0.0001 | 0.00494 | 0 | 0 | 16 | K | 2 |  |  |  | ROZPOCET | 0 | 0 | 0 | 0 | 0 | 1 | 0 | 16 | -1677605902
| VV |  | 49,4 |  | 49.4 | [13 empty] | VV | 2 | 2 | True | 1 | ROZPOCET
46 | K | 998771203 | Přesun hmot procentní pro podlahy z dlaždic v objektech v přes 12 do 24 m | % |  |  | 0 |  |  |  | základní |  | 0 | 0 | 0 | 0 | 0 | 16 | K | 2 |  |  |  | ROZPOCET | 0 | 0 | 0 | 0 | 0 | 1 | 0 | 16 | 821744446
| D | 781 | Dokončovací práce - obklady |  |  |  | 0 | [5 empty] | 0 |  | 3.3523 |  | 0 | 2 | D | 1 |  |  |  | ROZPOCET | [6 empty] | 0
47 | K | 781121011 | Nátěr penetrační na stěnu | m2 | 171.237 |  | 0 |  |  |  | základní |  | 0 | 0.0003 | 0.051371 | 0 | 0 | 16 | K | 2 |  |  |  | ROZPOCET | 0 | 0 | 0 | 0 | 0 | 1 | 0 | 16 | -2031007251
| VV |  | 162,133 |  | 162.133 | [13 empty] | VV | 2 | 2 | True | 0 | ROZPOCET
| VV |  | 24,56*0,2 |  | 4.912 | [13 empty] | VV | 2 | 2 | True | 0 | ROZPOCET
| VV |  | 20,96*0,2 |  | 4.192 | [13 empty] | VV | 2 | 2 | True | 0 | ROZPOCET
| VV |  | Součet |  | 171.237 | [13 empty] | VV | 2 | 4 | True | 1 | ROZPOCET
48 | K | 781131251 | Izolace pod obklad těsnící manžetou pro prostupy potrubí | kus | 14 |  | 0 |  |  |  | základní |  | 0 | 0.00021 | 0.00294 | 0 | 0 | 16 | K | 2 |  |  |  | ROZPOCET | 0 | 0 | 0 | 0 | 0 | 1 | 0 | 16 | 1228748862
49 | K | 781474115 | Montáž obkladů vnitřních keramických hladkých přes 22 do 25 ks/m2 lepených flexibilním lepidlem | m2 | 162.133 |  | 0 |  |  |  | základní |  | 0 | 0.0052 | 0.84309 | 0 | 0 | 16 | K | 2 |  |  |  | ROZPOCET | 0 | 0 | 0 | 0 | 0 | 1 | 0 | 16 | 1529393582
| VV |  | typ A | [15 empty] | VV | 2 | 1 | True | 0 | ROZPOCET
| VV |  | m. 006 | [15 empty] | VV | 2 | 1 | True | 0 | ROZPOCET
| VV |  | (2,855+1,5)*2*1,6-0,8*1,6 |  | 12.656 | [13 empty] | VV | 2 | 2 | True | 0 | ROZPOCET
| VV |  | m. 008 | [15 empty] | VV | 2 | 1 | True | 0 | ROZPOCET
| VV |  | (3,05+2,885)*2*2,5-2,04*1,4-0,6*1,97-1,2*0,4 |  | 25.157 | [13 empty] | VV | 2 | 2 | True | 0 | ROZPOCET
| VV |  | m. 009 | [15 empty] | VV | 2 | 1 | True | 0 | ROZPOCET
| VV |  | (2,035+4,25)*2*2,5+((0,07+0,885+1,17)*2+1,1*2)*2,5-2,04*1,4-0,7*1,97 |  | 43.315 | [13 empty] | VV | 2 | 2 | True | 0 | ROZPOCET
| VV |  | u sprch | [15 empty] | VV | 2 | 1 | True | 0 | ROZPOCET
| VV |  | (0,9*2+0,855+0,85)*0,25*2 |  | 1.753 | [13 empty] | VV | 2 | 2 | True | 0 | ROZPOCET
| VV |  | Mezisoučet |  | 82.881 | [13 empty] | VV | 2 | 3 | True | 0 | ROZPOCET
| VV |  | typ B | [15 empty] | VV | 2 | 1 | True | 0 | ROZPOCET
| VV |  | m. 002 | [15 empty] | VV | 2 | 1 | True | 0 | ROZPOCET
| VV |  | (1,2+0,3+1,349)*2*1,6-0,7*1,6 |  | 7.997 | [13 empty] | VV | 2 | 2 | True | 0 | ROZPOCET
| VV |  | m. 003 | [15 empty] | VV | 2 | 1 | True | 0 | ROZPOCET
| VV |  | (3,2+2,975+0,4)*2*2,5-2,04*1,4-0,7*1,97 |  | 28.64 | [13 empty] | VV | 2 | 2 | True | 0 | ROZPOCET
| VV |  | m. 004 | [15 empty] | VV | 2 | 1 | True | 0 | ROZPOCET
| VV |  | ((2,9+3,2)*2+1*2*2+1*2)*2,5-2,04*1,4-0,7*1,97 |  | 41.265 | [13 empty] | VV | 2 | 2 | True | 0 | ROZPOCET
| VV |  | u sprch | [15 empty] | VV | 2 | 1 | True | 0 | ROZPOCET
| VV |  | 0,9*3*0,25*2 |  | 1.35 | [13 empty] | VV | 2 | 2 | True | 0 | ROZPOCET
| VV |  | Mezisoučet |  | 79.252 | [13 empty] | VV | 2 | 3 | True | 0 | ROZPOCET
| VV |  | Součet |  | 162.133 | [13 empty] | VV | 2 | 4 | True | 1 | ROZPOCET
50 | M | 59761039 | obklad keramický hladký přes 22 do 25ks/m2 | m2 | 188.361 |  | 0 |  |  |  | základní |  | 0 | 0.0126 | 2.3733 | 0 | 0 | 32 | M | 2 |  |  |  | ROZPOCET | 0 | 0 | 0 | 0 | 0 | 1 | 0 | 16 | -701631739
| VV |  | 162,133 |  | 162.133 | [13 empty] | VV | 2 | 2 | True | 0 | ROZPOCET
| VV |  | 24,56*0,2 |  | 4.912 | [13 empty] | VV | 2 | 2 | True | 0 | ROZPOCET
| VV |  | 20,96*0,2 |  | 4.192 | [13 empty] | VV | 2 | 2 | True | 0 | ROZPOCET
| VV |  | Součet |  | 171.237 | [13 empty] | VV | 2 | 4 | True | 1 | ROZPOCET
| VV |  | 171,237*1,1 'Přepočtené koeficientem množství |  | 188.361 | [13 empty] | VV | 2 | 2 | False | 1 | ROZPOCET
51 | K | 781492251 | Montáž profilů ukončovacích lepených flexibilním cementovým lepidlem | m | 95 |  | 0 |  |  |  | základní |  | 0 | 0.00018 | 0.0171 | 0 | 0 | 16 | K | 2 |  |  |  | ROZPOCET | 0 | 0 | 0 | 0 | 0 | 1 | 0 | 16 | -720073567
| VV |  | 95 |  | 95 | [13 empty] | VV | 2 | 2 | True | 1 | ROZPOCET
52 | M | 19416008 | lišta ukončovací hliníková 10mm | m | 99.75 |  | 0 |  |  |  | základní |  | 0 | 0.00012 | 0.01197 | 0 | 0 | 32 | M | 2 |  |  |  | ROZPOCET | 0 | 0 | 0 | 0 | 0 | 1 | 0 | 16 | 1749085988
| VV |  | 95*1,05 'Přepočtené koeficientem množství |  | 99.75 | [13 empty] | VV | 2 | 2 | False | 1 | ROZPOCET
53 | K | 7814951161 | Příplatek za spárování epoxidem | m2 | 171.237 |  | 0 |  |  |  | základní |  | 0 | 5e-05 | 0.0085618 | 0 | 0 | 16 | K | 2 |  |  |  | ROZPOCET | 0 | 0 | 0 | 0 | 0 | 1 | 0 | 16 | -1131408698
| VV |  | 171,237 |  | 171.237 | [13 empty] | VV | 2 | 2 | True | 1 | ROZPOCET
54 | K | 781571131 | Montáž obkladů ostění šířky do 200 mm lepenými flexibilním lepidlem | m | 24.56 |  | 0 |  |  |  | základní |  | 0 | 0.00095 | 0.023332 | 0 | 0 | 16 | K | 2 |  |  |  | ROZPOCET | 0 | 0 | 0 | 0 | 0 | 1 | 0 | 16 | 1733711499
| VV |  | typ A | [15 empty] | VV | 2 | 1 | True | 0 | ROZPOCET
| VV |  | m. 006 | [15 empty] | VV | 2 | 1 | True | 0 | ROZPOCET
| VV |  | 1,6*2 |  | 3.2 | [13 empty] | VV | 2 | 2 | True | 0 | ROZPOCET
| VV |  | m. 008 | [15 empty] | VV | 2 | 1 | True | 0 | ROZPOCET
| VV |  | (1,4*2+2,04)+(1,2+0,4*2) |  | 6.84 | [13 empty] | VV | 2 | 2 | True | 0 | ROZPOCET
| VV |  | m. 009 | [15 empty] | VV | 2 | 1 | True | 0 | ROZPOCET
| VV |  | (2,04+1,4*2) |  | 4.84 | [13 empty] | VV | 2 | 2 | True | 0 | ROZPOCET
| VV |  | Mezisoučet |  | 14.88 | [13 empty] | VV | 2 | 3 | True | 0 | ROZPOCET
| VV |  | typ B | [15 empty] | VV | 2 | 1 | True | 0 | ROZPOCET
| VV |  | m. 003 | [15 empty] | VV | 2 | 1 | True | 0 | ROZPOCET
| VV |  | (2,04+1,4*2) |  | 4.84 | [13 empty] | VV | 2 | 2 | True | 0 | ROZPOCET
| VV |  | m. 004 | [15 empty] | VV | 2 | 1 | True | 0 | ROZPOCET
| VV |  | (2,04+1,4*2) |  | 4.84 | [13 empty] | VV | 2 | 2 | True | 0 | ROZPOCET
| VV |  | Mezisoučet |  | 9.68 | [13 empty] | VV | 2 | 3 | True | 0 | ROZPOCET
| VV |  | Součet |  | 24.56 | [13 empty] | VV | 2 | 4 | True | 1 | ROZPOCET
55 | K | 781674113 | Montáž obkladů parapetů š přes 150 do 200 mm z dlaždic keramických lepených flexibilním lepidlem | m | 20.96 |  | 0 |  |  |  | základní |  | 0 | 0.00098 | 0.020541 | 0 | 0 | 16 | K | 2 |  |  |  | ROZPOCET | 0 | 0 | 0 | 0 | 0 | 1 | 0 | 16 | 224869002
| VV |  | typ A | [15 empty] | VV | 2 | 1 | True | 0 | ROZPOCET
| VV |  | m. 008 | [15 empty] | VV | 2 | 1 | True | 0 | ROZPOCET
| VV |  | 2,04+2,8+1,2 |  | 6.04 | [13 empty] | VV | 2 | 2 | True | 0 | ROZPOCET
| VV |  | m. 009 | [15 empty] | VV | 2 | 1 | True | 0 | ROZPOCET
| VV |  | 2,04+3 |  | 5.04 | [13 empty] | VV | 2 | 2 | True | 0 | ROZPOCET
| VV |  | Mezisoučet |  | 11.08 | [13 empty] | VV | 2 | 3 | True | 0 | ROZPOCET
| VV |  | typ B | [15 empty] | VV | 2 | 1 | True | 0 | ROZPOCET
| VV |  | m. 002 | [15 empty] | VV | 2 | 1 | True | 0 | ROZPOCET
| VV |  | 0,6 |  | 0.6 | [13 empty] | VV | 2 | 2 | True | 0 | ROZPOCET
| VV |  | m. 003 | [15 empty] | VV | 2 | 1 | True | 0 | ROZPOCET
| VV |  | 2,8+2,04 |  | 4.84 | [13 empty] | VV | 2 | 2 | True | 0 | ROZPOCET
| VV |  | m. 004 | [15 empty] | VV | 2 | 1 | True | 0 | ROZPOCET
| VV |  | 2,4+2,04 |  | 4.44 | [13 empty] | VV | 2 | 2 | True | 0 | ROZPOCET
| VV |  | Mezisoučet |  | 9.88 | [13 empty] | VV | 2 | 3 | True | 0 | ROZPOCET
| VV |  | Součet |  | 20.96 | [13 empty] | VV | 2 | 4 | True | 1 | ROZPOCET
56 | K | 998781203 | Přesun hmot procentní pro obklady keramické v objektech v přes 12 do 24 m | % |  |  | 0 |  |  |  | základní |  | 0 | 0 | 0 | 0 | 0 | 16 | K | 2 |  |  |  | ROZPOCET | 0 | 0 | 0 | 0 | 0 | 1 | 0 | 16 | -492598781
| D | 783 | Dokončovací práce - nátěry |  |  |  | 0 | [5 empty] | 0 |  | 0.023994 |  | 0 | 2 | D | 1 |  |  |  | ROZPOCET | [6 empty] | 0
57 | K | 783100100 | Nátěr ocelové zárubně - bílá | kus | 9 |  | 0 |  |  |  | základní |  | 0 | 0 | 0 | 0 | 0 | 16 | K | 2 |  |  |  | ROZPOCET | 0 | 0 | 0 | 0 | 0 | 1 | 0 | 16 | 892092501
| VV |  | ozn. D01 | [15 empty] | VV | 2 | 1 | True | 0 | ROZPOCET
| VV |  | 3 |  | 3 | [13 empty] | VV | 2 | 2 | True | 0 | ROZPOCET
| VV |  | typ A | [15 empty] | VV | 2 | 1 | True | 0 | ROZPOCET
| VV |  | 600/1970 mm - ozn. D02 | [15 empty] | VV | 2 | 1 | True | 0 | ROZPOCET
| VV |  | 1 |  | 1 | [13 empty] | VV | 2 | 2 | True | 0 | ROZPOCET
| VV |  | 700/1970 mm - ozn. D03 | [15 empty] | VV | 2 | 1 | True | 0 | ROZPOCET
| VV |  | 1 |  | 1 | [13 empty] | VV | 2 | 2 | True | 0 | ROZPOCET
| VV |  | typ B | [15 empty] | VV | 2 | 1 | True | 0 | ROZPOCET
| VV |  | 700/1970 mm - ozn. D03 1 ks, D04 3 ks | [15 empty] | VV | 2 | 1 | True | 0 | ROZPOCET
| VV |  | 4 |  | 4 | [13 empty] | VV | 2 | 2 | True | 0 | ROZPOCET
| VV |  | Součet |  | 9 | [13 empty] | VV | 2 | 4 | True | 1 | ROZPOCET
58 | K | 7839331711 | Penetrační nátěr hrubých betonových podlah - písková penetrace | m2 | 55.8 |  | 0 |  |  |  | základní |  | 0 | 0.00043 | 0.023994 | 0 | 0 | 16 | K | 2 |  |  |  | ROZPOCET | 0 | 0 | 0 | 0 | 0 | 1 | 0 | 16 | -1254812670
| VV |  | typ A | [15 empty] | VV | 2 | 1 | True | 0 | ROZPOCET
| VV |  | 4,65*6 |  | 27.9 | [13 empty] | VV | 2 | 2 | True | 0 | ROZPOCET
| VV |  | typ B | [15 empty] | VV | 2 | 1 | True | 0 | ROZPOCET
| VV |  | 4,65*6 |  | 27.9 | [13 empty] | VV | 2 | 2 | True | 0 | ROZPOCET
| VV |  | Součet |  | 55.8 | [13 empty] | VV | 2 | 4 | True | 1 | ROZPOCET
| D | 784 | Dokončovací práce - malby a tapety |  |  |  | 0 | [5 empty] | 0 |  | 0.044798 |  | 0 | 2 | D | 1 |  |  |  | ROZPOCET | [6 empty] | 0
59 | K | 784181101 | Základní akrylátová jednonásobná bezbarvá penetrace podkladu v místnostech v do 3,80 m | m2 | 97.387 |  | 0 |  |  |  | základní |  | 0 | 0.0002 | 0.019477 | 0 | 0 | 16 | K | 2 |  |  |  | ROZPOCET | 0 | 0 | 0 | 0 | 0 | 1 | 0 | 16 | 354439002
60 | K | 784211101 | Dvojnásobné bílé malby ze směsí za mokra výborně oděruvzdorných v místnostech v do 3,80 m | m2 | 97.387 |  | 0 |  |  |  | základní |  | 0 | 0.00026 | 0.025321 | 0 | 0 | 16 | K | 2 |  |  |  | ROZPOCET | 0 | 0 | 0 | 0 | 0 | 1 | 0 | 16 | -857478078
| VV |  | na SDK - stěny | [15 empty] | VV | 2 | 1 | True | 0 | ROZPOCET
| VV |  | typ A | [15 empty] | VV | 2 | 1 | True | 0 | ROZPOCET
| VV |  | m. 006 | [15 empty] | VV | 2 | 1 | True | 0 | ROZPOCET
| VV |  | (2,855+1,5*2-1,149)*(2,5-1,6)-1,2*0,4+(1,2+0,4)*2*0,1 |  | 4.075 | [13 empty] | VV | 2 | 2 | True | 0 | ROZPOCET
| VV |  | m. 007 | [15 empty] | VV | 2 | 1 | True | 0 | ROZPOCET
| VV |  | (1,17+2,01*2+0,4*2)*(2,25+0,1)-0,6*1,97-0,7*1,97 |  | 11.516 | [13 empty] | VV | 2 | 2 | True | 0 | ROZPOCET
| VV |  | Mezisoučet |  | 15.591 | [13 empty] | VV | 2 | 3 | True | 0 | ROZPOCET
| VV |  | typ B | [15 empty] | VV | 2 | 1 | True | 0 | ROZPOCET
| VV |  | m. 001 | [15 empty] | VV | 2 | 1 | True | 0 | ROZPOCET
| VV |  | (1,349*2+2,4)*(2,25+0,1)-0,7*1,97*4 |  | 6.464 | [13 empty] | VV | 2 | 2 | True | 0 | ROZPOCET
| VV |  | m. 002 | [15 empty] | VV | 2 | 1 | True | 0 | ROZPOCET
| VV |  | ((1,2+0,3+1,349)*2-1,2-0,6)*(2,5-1,6)-0,7*(1,97-1,6) |  | 3.249 | [13 empty] | VV | 2 | 2 | True | 0 | ROZPOCET
| VV |  | m. 005 | [15 empty] | VV | 2 | 1 | True | 0 | ROZPOCET
| VV |  | (1,299*2+1,425)*2,5-0,7*1,97 |  | 8.679 | [13 empty] | VV | 2 | 2 | True | 0 | ROZPOCET
| VV |  | Mezisoučet |  | 18.392 | [13 empty] | VV | 2 | 3 | True | 0 | ROZPOCET
| VV |  | na štuk - stěny | [15 empty] | VV | 2 | 1 | True | 0 | ROZPOCET
| VV |  | 13,536 |  | 13.536 | [13 empty] | VV | 2 | 2 | True | 0 | ROZPOCET
| VV |  | Mezisoučet |  | 13.536 | [13 empty] | VV | 2 | 3 | True | 0 | ROZPOCET
| VV |  | strop - SDK | [15 empty] | VV | 2 | 1 | True | 0 | ROZPOCET
| VV |  | 5,89+1,17*0,4 |  | 6.358 | [13 empty] | VV | 2 | 2 | True | 0 | ROZPOCET
| VV |  | Mezisoučet |  | 6.358 | [13 empty] | VV | 2 | 3 | True | 0 | ROZPOCET
| VV |  | strop - štuk | [15 empty] | VV | 2 | 1 | True | 0 | ROZPOCET
| VV |  | 43,51 |  | 43.51 | [13 empty] | VV | 2 | 2 | True | 0 | ROZPOCET
| VV |  | Mezisoučet |  | 43.51 | [13 empty] | VV | 2 | 3 | True | 0 | ROZPOCET
| VV |  | Součet |  | 97.387 | [13 empty] | VV | 2 | 4 | True | 1 | ROZPOCET

## 04bb - 4 NP - typ A a B N...
[9 empty] | >> skryté sloupce << | [9 empty] | {3710b4d7-3cee-4964-a722-2fb942e1fc62}
2
| KRYCÍ LIST SOUPISU PRACÍ | [8 empty] | v --- níže se nacházejí doplnkové a pomocné údaje k sestavám --- v | [8 empty] | False
Stavba:
UK Kam - Reko sdílených sociálek a kuchyní na 3 blocích, kolej Na Kotli, Hradec Králové
Objekt:
04bb - 4 NP - typ A a B NEINV
| KSO: |  |  |  |  | CC-CZ:
| Místo: |  |  |  |  | Datum:
| Zadavatel: |  |  |  |  | IČ:
DIČ:
| Uchazeč: |  |  |  |  | IČ: | Vyplň údaj
|  | Vyplň údaj |  |  |  | DIČ: | Vyplň údaj
| Projektant: |  |  |  |  | IČ:
DIČ:
| Zpracovatel: |  |  |  |  | IČ:
DIČ:
Poznámka:
| Cena bez DPH | [5 empty] | 0
|  |  | Základ daně |  |  | Sazba daně | Výše daně
| DPH | základní | 0 |  |  | 21% | 0
|  | snížená | 0 |  |  | 15% | 0
|  | zákl. přenesená | 0 |  |  | 21% | 0
|  | sníž. přenesená | 0 |  |  | 15% | 0
|  | nulová | 0 |  |  | 0% | 0
| Cena s DPH |  |  | v | CZK |  | 0
| Projektant |  |  | Zpracovatel
| Datum a podpis: |  | Razítko | Datum a podpis: |  |  | Razítko
| Objednavatel |  |  | Uchazeč
| Datum a podpis: |  | Razítko | Datum a podpis: |  |  | Razítko
REKAPITULACE ČLENĚNÍ SOUPISU PRACÍ
Stavba:
UK Kam - Reko sdílených sociálek a kuchyní na 3 blocích, kolej Na Kotli, Hradec Králové
Objekt:
04bb - 4 NP - typ A a B NEINV
Místo: | [5 empty] | Datum:
Zadavatel: | [5 empty] | Projektant:
Uchazeč: |  |  | Vyplň údaj |  |  | Zpracovatel:
Kód dílu - Popis | [6 empty] | Cena celkem [CZK]
Náklady ze soupisu prací | [6 empty] | 0 | [12 empty] | -1
| PSV - Práce a dodávky PSV | [5 empty] | 0
| 711 - Izolace proti vodě, vlhkosti a plynům | [5 empty] | 0
| 713 - Izolace tepelné | [5 empty] | 0
| 721 - Zdravotechnika - vnitřní kanalizace | [5 empty] | 0
| 733 - Ústřední vytápění - rozvodné potrubí | [5 empty] | 0
| 735 - Ústřední vytápění - otopná tělesa | [5 empty] | 0
| 763 - Konstrukce suché výstavby | [5 empty] | 0
| 766 - Konstrukce truhlářské | [5 empty] | 0
| 771 - Podlahy z dlaždic | [5 empty] | 0
| 781 - Dokončovací práce - obklady | [5 empty] | 0
| 783 - Dokončovací práce - nátěry | [5 empty] | 0
| 784 - Dokončovací práce - malby a tapety | [5 empty] | 0
SOUPIS PRACÍ
Stavba:
UK Kam - Reko sdílených sociálek a kuchyní na 3 blocích, kolej Na Kotli, Hradec Králové
Objekt:
04bb - 4 NP - typ A a B NEINV
Místo: | [5 empty] | Datum:
Zadavatel: | [5 empty] | Projektant:
Uchazeč: |  |  | Vyplň údaj |  |  | Zpracovatel:
PČ | Typ | Kód | Popis | MJ | Množství | J.cena [CZK] | Cena celkem [CZK] | Cenová soustava |  |  | DPH | J. Nh [h] | Nh celkem [h] | J. hmotnost [t] | Hmotnost celkem [t] | J. suť [t] | Suť Celkem [t]
Náklady soupisu celkem | [6 empty] | 0 | [5 empty] | 0 |  | 9.816 |  | 0 |  | D | -1 | [10 empty] | 0
| D | PSV | Práce a dodávky PSV |  |  |  | 0 | [5 empty] | 0 |  | 9.816 |  | 0 | 2 | D | 0 |  |  |  | ROZPOCET | [6 empty] | 0
| D | 711 | Izolace proti vodě, vlhkosti a plynům |  |  |  | 0 | [5 empty] | 0 |  | 0.65819 |  | 0 | 2 | D | 1 |  |  |  | ROZPOCET | [6 empty] | 0
1 | K | 711199101 | Provedení těsnícího pásu do spoje dilatační nebo styčné spáry podlaha - stěna | m | 101.233 |  | 0 |  |  |  | základní |  | 0 | 0 | 0 | 0 | 0 | 16 | K | 2 |  |  |  | ROZPOCET | 0 | 0 | 0 | 0 | 0 | 1 | 0 | 16 | -2073817810
| VV |  | sprchové kouty | [15 empty] | VV | 2 | 1 | True | 0 | ROZPOCET
| VV |  | typ A | [15 empty] | VV | 2 | 1 | True | 0 | ROZPOCET
| VV |  | ((0,875+0,9)*2*2+(0,855+0,92)*2+(0,85+0,92)*2) |  | 14.19 | [13 empty] | VV | 2 | 2 | True | 0 | ROZPOCET
| VV |  | Mezisoučet |  | 14.19 | [13 empty] | VV | 2 | 3 | True | 0 | ROZPOCET
| VV |  | typ B | [15 empty] | VV | 2 | 1 | True | 0 | ROZPOCET
| VV |  | (0,9+0,815)*2*3 |  | 10.29 | [13 empty] | VV | 2 | 2 | True | 0 | ROZPOCET
| VV |  | Mezisoučet |  | 10.29 | [13 empty] | VV | 2 | 3 | True | 0 | ROZPOCET
| VV |  | typ A | [15 empty] | VV | 2 | 1 | True | 0 | ROZPOCET
| VV |  | m. 008 | [15 empty] | VV | 2 | 1 | True | 0 | ROZPOCET
| VV |  | (3,05+2,885)*2 |  | 11.87 | [13 empty] | VV | 2 | 2 | True | 0 | ROZPOCET
| VV |  | m. 009 | [15 empty] | VV | 2 | 1 | True | 0 | ROZPOCET
| VV |  | (2,035+4,25)*2+((0,07+0,885+1,17)*2+1,1*2) |  | 19.02 | [13 empty] | VV | 2 | 2 | True | 0 | ROZPOCET
| VV |  | Mezisoučet |  | 30.89 | [13 empty] | VV | 2 | 3 | True | 0 | ROZPOCET
| VV |  | typ B | [15 empty] | VV | 2 | 1 | True | 0 | ROZPOCET
| VV |  | m. 002 | [15 empty] | VV | 2 | 1 | True | 0 | ROZPOCET
| VV |  | (1,2+0,3+1,349)*2 |  | 5.698 | [13 empty] | VV | 2 | 2 | True | 0 | ROZPOCET
| VV |  | m. 003 | [15 empty] | VV | 2 | 1 | True | 0 | ROZPOCET
| VV |  | (3,2+2,975+0,4)*2 |  | 13.15 | [13 empty] | VV | 2 | 2 | True | 0 | ROZPOCET
| VV |  | m. 004 | [15 empty] | VV | 2 | 1 | True | 0 | ROZPOCET
| VV |  | ((2,9+3,2)*2+1*2*2+1*2)+(0,815+1,1*3+0,9*3+1*2) |  | 27.015 | [13 empty] | VV | 2 | 2 | True | 0 | ROZPOCET
| VV |  | Mezisoučet |  | 45.863 | [13 empty] | VV | 2 | 3 | True | 0 | ROZPOCET
| VV |  | Součet |  | 101.233 | [13 empty] | VV | 2 | 4 | True | 1 | ROZPOCET
2 | M | 28355021 | páska pružná těsnící hydroizolační š do 100mm | m | 111.356 |  | 0 |  |  |  | základní |  | 0 | 8e-05 | 0.0089085 | 0 | 0 | 32 | M | 2 |  |  |  | ROZPOCET | 0 | 0 | 0 | 0 | 0 | 1 | 0 | 16 | -12167933
| VV |  | 101,233*1,1 'Přepočtené koeficientem množství |  | 111.356 | [13 empty] | VV | 2 | 2 | False | 1 | ROZPOCET
3 | K | 711493111 | Izolace proti podpovrchové a tlakové vodě vodorovná těsnicí hmotou dvousložkovou na bázi cementu | m2 | 37.69 |  | 0 |  |  |  | základní |  | 0 | 0.00451 | 0.16998 | 0 | 0 | 16 | K | 2 |  |  |  | ROZPOCET | 0 | 0 | 0 | 0 | 0 | 1 | 0 | 16 | -168682987
| VV |  | typ A | [15 empty] | VV | 2 | 1 | True | 0 | ROZPOCET
| VV |  | m. 008 | [15 empty] | VV | 2 | 1 | True | 0 | ROZPOCET
| VV |  | 8,39 |  | 8.39 | [13 empty] | VV | 2 | 2 | True | 0 | ROZPOCET
| VV |  | m. 009 | [15 empty] | VV | 2 | 1 | True | 0 | ROZPOCET
| VV |  | 9,53 |  | 9.53 | [13 empty] | VV | 2 | 2 | True | 0 | ROZPOCET
| VV |  | Mezisoučet |  | 17.92 | [13 empty] | VV | 2 | 3 | True | 0 | ROZPOCET
| VV |  | typ B | [15 empty] | VV | 2 | 1 | True | 0 | ROZPOCET
| VV |  | m. 002 | [15 empty] | VV | 2 | 1 | True | 0 | ROZPOCET
| VV |  | 1,71 |  | 1.71 | [13 empty] | VV | 2 | 2 | True | 0 | ROZPOCET
| VV |  | m. 003 | [15 empty] | VV | 2 | 1 | True | 0 | ROZPOCET
| VV |  | 8,99 |  | 8.99 | [13 empty] | VV | 2 | 2 | True | 0 | ROZPOCET
| VV |  | m. 004 | [15 empty] | VV | 2 | 1 | True | 0 | ROZPOCET
| VV |  | 9,07 |  | 9.07 | [13 empty] | VV | 2 | 2 | True | 0 | ROZPOCET
| VV |  | Mezisoučet |  | 19.77 | [13 empty] | VV | 2 | 3 | True | 0 | ROZPOCET
| VV |  | Součet |  | 37.69 | [13 empty] | VV | 2 | 4 | True | 1 | ROZPOCET
4 | K | 711493121 | Izolace proti podpovrchové a tlakové vodě svislá těsnicí hmotou dvousložkovou na bázi cementu | m2 | 106.274 |  | 0 |  |  |  | základní |  | 0 | 0.00451 | 0.4793 | 0 | 0 | 16 | K | 2 |  |  |  | ROZPOCET | 0 | 0 | 0 | 0 | 0 | 1 | 0 | 16 | -915289974
| VV |  | sprchové kouty | [15 empty] | VV | 2 | 1 | True | 0 | ROZPOCET
| VV |  | typ A | [15 empty] | VV | 2 | 1 | True | 0 | ROZPOCET
| VV |  | (0,9*2+0,855+0,85)*(0,25*2) |  | 1.753 | [13 empty] | VV | 2 | 2 | True | 0 | ROZPOCET
| VV |  | ((0,875+0,9)*2*2+(0,855+0,92)*2+(0,85+0,92)*2)*0,3 |  | 4.257 | [13 empty] | VV | 2 | 2 | True | 0 | ROZPOCET
| VV |  | Mezisoučet |  | 6.01 | [13 empty] | VV | 2 | 3 | True | 0 | ROZPOCET
| VV |  | typ B | [15 empty] | VV | 2 | 1 | True | 0 | ROZPOCET
| VV |  | 0,9*3*(0,25*2) |  | 1.35 | [13 empty] | VV | 2 | 2 | True | 0 | ROZPOCET
| VV |  | (0,9+0,815)*2*3*0,3 |  | 3.087 | [13 empty] | VV | 2 | 2 | True | 0 | ROZPOCET
| VV |  | Mezisoučet |  | 4.437 | [13 empty] | VV | 2 | 3 | True | 0 | ROZPOCET
| VV |  | typ A | [15 empty] | VV | 2 | 1 | True | 0 | ROZPOCET
| VV |  | m. 008 | [15 empty] | VV | 2 | 1 | True | 0 | ROZPOCET
| VV |  | (3,05+2,885)*2*0,3+0,9*3*1,3+2*1,3 |  | 9.671 | [13 empty] | VV | 2 | 2 | True | 0 | ROZPOCET
| VV |  | m. 009 | [15 empty] | VV | 2 | 1 | True | 0 | ROZPOCET
| VV |  | (2,035+4,25)*2*0,3+((0,07+0,885+1,17)*2+1,1*2)*0,3+(0,875+0,075+1,17*3+0,9*2+1,1*2*2+0,855+0,8)*2,5+3*1,3 |  | 40.394 | [13 empty] | VV | 2 | 2 | True | 0 | ROZPOCET
| VV |  | Mezisoučet |  | 50.065 | [13 empty] | VV | 2 | 3 | True | 0 | ROZPOCET
| VV |  | typ B | [15 empty] | VV | 2 | 1 | True | 0 | ROZPOCET
| VV |  | m. 002 | [15 empty] | VV | 2 | 1 | True | 0 | ROZPOCET
| VV |  | (1,2+0,3+1,349)*2*0,3+0,6*1,3 |  | 2.489 | [13 empty] | VV | 2 | 2 | True | 0 | ROZPOCET
| VV |  | m. 003 | [15 empty] | VV | 2 | 1 | True | 0 | ROZPOCET
| VV |  | (3,2+2,975+0,4)*2*0,3+(1,5+1,4+2,8)*1,3 |  | 11.355 | [13 empty] | VV | 2 | 2 | True | 0 | ROZPOCET
| VV |  | m. 004 | [15 empty] | VV | 2 | 1 | True | 0 | ROZPOCET
| VV |  | ((2,9+3,2)*2+1*2*2+1*2)*0,3+(0,815+1,1*3+0,9*3+1*2)*2,5+2,4*1,3+1*1,3 |  | 31.918 | [13 empty] | VV | 2 | 2 | True | 0 | ROZPOCET
| VV |  | Mezisoučet |  | 45.762 | [13 empty] | VV | 2 | 3 | True | 0 | ROZPOCET
| VV |  | Součet |  | 106.274 | [13 empty] | VV | 2 | 4 | True | 1 | ROZPOCET
5 | K | 998711203 | Přesun hmot procentní pro izolace proti vodě, vlhkosti a plynům v objektech v přes 12 do 60 m | % |  |  | 0 |  |  |  | základní |  | 0 | 0 | 0 | 0 | 0 | 16 | K | 2 |  |  |  | ROZPOCET | 0 | 0 | 0 | 0 | 0 | 1 | 0 | 16 | -1454035246
| D | 713 | Izolace tepelné |  |  |  | 0 | [5 empty] | 0 |  | 0.01224 |  | 0 | 2 | D | 1 |  |  |  | ROZPOCET | [6 empty] | 0
6 | K | 713111111 | Montáž izolace tepelné vrchem stropů volně kladenými rohožemi, pásy, dílci, deskami | m2 | 6.358 |  | 0 |  |  |  | základní |  | 0 | 0 | 0 | 0 | 0 | 16 | K | 2 |  |  |  | ROZPOCET | 0 | 0 | 0 | 0 | 0 | 1 | 0 | 16 | -564392698
| VV |  | (5,89+1,17*0,4) |  | 6.358 | [13 empty] | VV | 2 | 2 | True | 0 | ROZPOCET
| VV |  | Mezisoučet |  | 6.358 | [13 empty] | VV | 2 | 3 | True | 1 | ROZPOCET
7 | M | 63148101 | deska tepelně izolační minerální univerzální λ=0,038-0,039 tl 50mm | m2 | 6.994 |  | 0 |  |  |  | základní |  | 0 | 0.00175 | 0.01224 | 0 | 0 | 32 | M | 2 |  |  |  | ROZPOCET | 0 | 0 | 0 | 0 | 0 | 1 | 0 | 16 | -914052221
| VV |  | 6,358*1,1 'Přepočtené koeficientem množství |  | 6.994 | [13 empty] | VV | 2 | 2 | False | 1 | ROZPOCET
8 | K | 998713203 | Přesun hmot procentní pro izolace tepelné v objektech v přes 12 do 24 m | % |  |  | 0 |  |  |  | základní |  | 0 | 0 | 0 | 0 | 0 | 16 | K | 2 |  |  |  | ROZPOCET | 0 | 0 | 0 | 0 | 0 | 1 | 0 | 16 | 2016732489
| D | 721 | Zdravotechnika - vnitřní kanalizace |  |  |  | 0 | [5 empty] | 0 |  | 0.00177 |  | 0 | 2 | D | 1 |  |  |  | ROZPOCET | [6 empty] | 0
9 | K | 721211911 | Montáž vpustí podlahových DN 40/50 ostatní typ | kus | 4 |  | 0 |  |  |  | základní |  | 0 | 0.00018 | 0.00072 | 0 | 0 | 16 | K | 2 |  |  |  | ROZPOCET | 0 | 0 | 0 | 0 | 0 | 1 | 0 | 16 | 1331883451
| VV |  | materiál je součástí ZTI | [15 empty] | VV | 2 | 1 | True | 0 | ROZPOCET
| VV |  | 32/8 |  | 4 | [13 empty] | VV | 2 | 2 | True | 1 | ROZPOCET
10 | K | 721219128 | Montáž odtokového sprchového žlabu délky do 1050 mm | kus | 7 |  | 0 |  |  |  | základní |  | 0 | 0.00015 | 0.00105 | 0 | 0 | 16 | K | 2 |  |  |  | ROZPOCET | 0 | 0 | 0 | 0 | 0 | 1 | 0 | 16 | 1818796164
| VV |  | materiál je součástí ZTI | [15 empty] | VV | 2 | 1 | True | 0 | ROZPOCET
| VV |  | 7 |  | 7 | [13 empty] | VV | 2 | 2 | True | 1 | ROZPOCET
11 | K | 998721313 | Přesun hmot procentní pro vnitřní kanalizaci ruční v objektech v přes 12 do 24 m | % |  |  | 0 |  |  |  | základní |  | 0 | 0 | 0 | 0 | 0 | 16 | K | 2 |  |  |  | ROZPOCET | 0 | 0 | 0 | 0 | 0 | 1 | 0 | 16 | -347539599
| D | 733 | Ústřední vytápění - rozvodné potrubí |  |  |  | 0 | [5 empty] | 0 |  | 0 |  | 0 | 2 | D | 1 |  |  |  | ROZPOCET | [6 empty] | 0
12 | K | 733100100 | ÚT - uzavření systému, vypuštění, napuštění, odvzdušnění, provozní zkouška otopných těles | kpl | 1 |  | 0 |  |  |  | základní |  | 0 | 0 | 0 | 0 | 0 | 16 | K | 2 |  |  |  | ROZPOCET | 0 | 0 | 0 | 0 | 0 | 1 | 0 | 16 | 2004569909
13 | K | 733190107 | Zkouška těsnosti potrubí ocelové závitové DN do 40 | m | 9 |  | 0 |  |  |  | základní |  | 0 | 0 | 0 | 0 | 0 | 16 | K | 2 |  |  |  | ROZPOCET | 0 | 0 | 0 | 0 | 0 | 1 | 0 | 16 | -13406763
14 | K | 998733313 | Přesun hmot procentní pro rozvody potrubí ruční v objektech v přes 12 do 24 m | % |  |  | 0 |  |  |  | základní |  | 0 | 0 | 0 | 0 | 0 | 16 | K | 2 |  |  |  | ROZPOCET | 0 | 0 | 0 | 0 | 0 | 1 | 0 | 16 | 2003197526
| D | 735 | Ústřední vytápění - otopná tělesa |  |  |  | 0 | [5 empty] | 0 |  | 0.00824 |  | 0 | 2 | D | 1 |  |  |  | ROZPOCET | [6 empty] | 0
15 | K | 735119140 | Zpětná montáž otopného tělesa litinového článkového | m2 | 4 |  | 0 |  |  |  | základní |  | 0 | 0.00206 | 0.00824 | 0 | 0 | 16 | K | 2 |  |  |  | ROZPOCET | 0 | 0 | 0 | 0 | 0 | 1 | 0 | 16 | 458053327
| D | 763 | Konstrukce suché výstavby |  |  |  | 0 | [5 empty] | 0 |  | 4.19 |  | 0 | 2 | D | 1 |  |  |  | ROZPOCET | [6 empty] | 0
16 | K | 763111355 | SDK příčka tl 100 mm profil CW+UW 75 desky 1xDFRIH2 12,5 s izolací EI 45 Rw do 51 dB - ozn. S02 | m2 | 34.133 |  | 0 |  |  |  | základní |  | 0 | 0.03236 | 1.1045 | 0 | 0 | 16 | K | 2 |  |  |  | ROZPOCET | 0 | 0 | 0 | 0 | 0 | 1 | 0 | 16 | -2101366451
| VV |  | typ A | [15 empty] | VV | 2 | 1 | True | 0 | ROZPOCET
| VV |  | (1,5+0,905+1,2+0,75+0,1)*2,5 |  | 11.138 | [13 empty] | VV | 2 | 2 | True | 0 | ROZPOCET
| VV |  | typ B | [15 empty] | VV | 2 | 1 | True | 0 | ROZPOCET
| VV |  | (0,9+0,125+0,4+1,375+1,2+1,349*2+0,4+0,875+0,125+1,1)*2,5 |  | 22.995 | [13 empty] | VV | 2 | 2 | True | 0 | ROZPOCET
| VV |  | Součet |  | 34.133 | [13 empty] | VV | 2 | 4 | True | 1 | ROZPOCET
17 | K | 763111356 | SDK příčka tl 125 mm profil CW+UW 100 desky 1xDFRIH2 12,5 s izolací EI 45 Rw do 53 dB - ozn. S03 | m2 | 14.35 |  | 0 |  |  |  | základní |  | 0 | 0.03417 | 0.49034 | 0 | 0 | 16 | K | 2 |  |  |  | ROZPOCET | 0 | 0 | 0 | 0 | 0 | 1 | 0 | 16 | -296755660
| VV |  | typ A | [15 empty] | VV | 2 | 1 | True | 0 | ROZPOCET
| VV |  | (1,2+0,9+0,07*2+0,3)*2,5 |  | 6.35 | [13 empty] | VV | 2 | 2 | True | 0 | ROZPOCET
| VV |  | typ B | [15 empty] | VV | 2 | 1 | True | 0 | ROZPOCET
| VV |  | (0,2+1,5+0,1+1,4)*2,5 |  | 8 | [13 empty] | VV | 2 | 2 | True | 0 | ROZPOCET
| VV |  | Součet |  | 14.35 | [13 empty] | VV | 2 | 4 | True | 1 | ROZPOCET
18 | K | 763111468 | SDK příčka tl 150 mm profil CW+UW 100 desky 1xDFRIH2 12,5 s izolací EI 90 Rw do 63 dB - ozn. S04 | m2 | 2.25 |  | 0 |  |  |  | základní |  | 0 | 0.05971 | 0.13435 | 0 | 0 | 16 | K | 2 |  |  |  | ROZPOCET | 0 | 0 | 0 | 0 | 0 | 1 | 0 | 16 | 1054199473
| VV |  | typ B | [15 empty] | VV | 2 | 1 | True | 0 | ROZPOCET
| VV |  | 0,9*2,5 |  | 2.25 | [13 empty] | VV | 2 | 2 | True | 0 | ROZPOCET
| VV |  | Součet |  | 2.25 | [13 empty] | VV | 2 | 4 | True | 1 | ROZPOCET
19 | K | 763111720 | SDK příčka vyztužení pro osazení skříněk, polic atd. | m | 41.4 |  | 0 |  |  |  | základní |  | 0 | 0.00519 | 0.21487 | 0 | 0 | 16 | K | 2 |  |  |  | ROZPOCET | 0 | 0 | 0 | 0 | 0 | 1 | 0 | 16 | -1266051469
| VV |  | typ A - cca po 300 mm | [15 empty] | VV | 2 | 1 | True | 0 | ROZPOCET
| VV |  | (2*0,35+0,875+0,075)*9 |  | 14.85 | [13 empty] | VV | 2 | 2 | True | 0 | ROZPOCET
| VV |  | typ B | [15 empty] | VV | 2 | 1 | True | 0 | ROZPOCET
| VV |  | (1+0,45+0,3*3+0,4+0,2)*9 |  | 26.55 | [13 empty] | VV | 2 | 2 | True | 0 | ROZPOCET
| VV |  | Součet |  | 41.4 | [13 empty] | VV | 2 | 4 | True | 1 | ROZPOCET
20 | K | 763121458 | SDK stěna předsazená tl 110 mm profil CW+UW 100 deska s vysokou mechanickou odolností 1xDFRIH2 12,5 s izolací EI 30 Rw do 15 dB - ozn. S06 | m2 | 17.883 |  | 0 |  |  |  | základní |  | 0 | 0.01781 | 0.3185 | 0 | 0 | 16 | K | 2 |  |  |  | ROZPOCET | 0 | 0 | 0 | 0 | 0 | 1 | 0 | 16 | -1740229507
| VV |  | typ A | [15 empty] | VV | 2 | 1 | True | 0 | ROZPOCET
| VV |  | 3*1,3+(1,1+0,855+0,85+0,1+0,07*2+0,3)*2,5 |  | 12.263 | [13 empty] | VV | 2 | 2 | True | 0 | ROZPOCET
| VV |  | typ B | [15 empty] | VV | 2 | 1 | True | 0 | ROZPOCET
| VV |  | 2,4*1,3+(0,875+0,125)*2,5 |  | 5.62 | [13 empty] | VV | 2 | 2 | True | 0 | ROZPOCET
| VV |  | Součet |  | 17.883 | [13 empty] | VV | 2 | 4 | True | 1 | ROZPOCET
21 | K | 7631214771 | SDK stěna předsazená tl 150-160 mm profil CW+UW 100 desky s vysokou mechanickou odolností 1xDFRIH2 12,5 s izolací EI 30 Rw do 19 dB - ozn. S05 | m2 | 8.06 |  | 0 |  |  |  | základní |  | 0 | 0.03072 | 0.2476 | 0 | 0 | 16 | K | 2 |  |  |  | ROZPOCET | 0 | 0 | 0 | 0 | 0 | 1 | 0 | 16 | 992107974
| VV |  | typ A | [15 empty] | VV | 2 | 1 | True | 0 | ROZPOCET
| VV |  | 2,8*1,3 |  | 3.64 | [13 empty] | VV | 2 | 2 | True | 0 | ROZPOCET
| VV |  | typ B | [15 empty] | VV | 2 | 1 | True | 0 | ROZPOCET
| VV |  | 2,8*1,3+0,6*1,3 |  | 4.42 | [13 empty] | VV | 2 | 2 | True | 0 | ROZPOCET
| VV |  | Součet |  | 8.06 | [13 empty] | VV | 2 | 4 | True | 1 | ROZPOCET
22 | K | 763131451 | SDK podhled deska 1xH2 12,5 bez izolace dvouvrstvá spodní kce profil CD+UD | m2 | 5.89 |  | 0 |  |  |  | základní |  | 0 | 0.01259 | 0.074155 | 0 | 0 | 16 | K | 2 |  |  |  | ROZPOCET | 0 | 0 | 0 | 0 | 0 | 1 | 0 | 16 | -256071447
| VV |  | typ A | [15 empty] | VV | 2 | 1 | True | 0 | ROZPOCET
| VV |  | m. 007 | [15 empty] | VV | 2 | 1 | True | 0 | ROZPOCET
| VV |  | 2,65 |  | 2.65 | [13 empty] | VV | 2 | 2 | True | 0 | ROZPOCET
| VV |  | Mezisoučet |  | 2.65 | [13 empty] | VV | 2 | 3 | True | 0 | ROZPOCET
| VV |  | typ B | [15 empty] | VV | 2 | 1 | True | 0 | ROZPOCET
| VV |  | m. 001 | [15 empty] | VV | 2 | 1 | True | 0 | ROZPOCET
| VV |  | 3,24 |  | 3.24 | [13 empty] | VV | 2 | 2 | True | 0 | ROZPOCET
| VV |  | Mezisoučet |  | 3.24 | [13 empty] | VV | 2 | 3 | True | 0 | ROZPOCET
| VV |  | Součet |  | 5.89 | [13 empty] | VV | 2 | 4 | True | 1 | ROZPOCET
23 | K | 763131714 | SDK podhled základní penetrační nátěr | m2 | 6.358 |  | 0 |  |  |  | základní |  | 0 | 0.0001 | 0.0006358 | 0 | 0 | 16 | K | 2 |  |  |  | ROZPOCET | 0 | 0 | 0 | 0 | 0 | 1 | 0 | 16 | 676686264
| VV |  | 5,89+1,17*0,4 |  | 6.358 | [13 empty] | VV | 2 | 2 | True | 1 | ROZPOCET
24 | K | 763131771 | Příplatek k SDK podhledu za rovinnost kvality Q3 | m2 | 6.358 |  | 0 |  |  |  | základní |  | 0 | 0.0007 | 0.0044506 | 0 | 0 | 16 | K | 2 |  |  |  | ROZPOCET | 0 | 0 | 0 | 0 | 0 | 1 | 0 | 16 | -498848497
25 | K | 763164521 | SDK obklad kcí tvaru L š do 0,4 m desky 1xH2 12,5 | m | 1.17 |  | 0 |  |  |  | základní |  | 0 | 0.00515 | 0.0060255 | 0 | 0 | 16 | K | 2 |  |  |  | ROZPOCET | 0 | 0 | 0 | 0 | 0 | 1 | 0 | 16 | -125754601
| VV |  | typ A m. 007 | [15 empty] | VV | 2 | 1 | True | 0 | ROZPOCET
| VV |  | 1,17 |  | 1.17 | [13 empty] | VV | 2 | 2 | True | 1 | ROZPOCET
26 | K | 763172355 | Montáž dvířek revizních jednoplášťových SDK kcí vel. 600 x 600 mm pro podhledy | kus | 1 |  | 0 |  |  |  | základní |  | 0 | 3e-05 | 3e-05 | 0 | 0 | 16 | K | 2 |  |  |  | ROZPOCET | 0 | 0 | 0 | 0 | 0 | 1 | 0 | 16 | 1822699984
27 | M | 59030714 | dvířka revizní jednokřídlá s automatickým zámkem 600x600mm | kus | 1 |  | 0 |  |  |  | základní |  | 0 | 0.0042 | 0.0042 | 0 | 0 | 32 | M | 2 |  |  |  | ROZPOCET | 0 | 0 | 0 | 0 | 0 | 1 | 0 | 16 | 1976485786
28 | K | 763181311 | Montáž jednokřídlové kovové zárubně do SDK příčky | kus | 6 |  | 0 |  |  |  | základní |  | 0 | 0.00022 | 0.00132 | 0 | 0 | 16 | K | 2 |  |  |  | ROZPOCET | 0 | 0 | 0 | 0 | 0 | 1 | 0 | 16 | 466713759
| VV |  | typ A | [15 empty] | VV | 2 | 1 | True | 0 | ROZPOCET
| VV |  | 600/1970 mm - ozn. D02 | [15 empty] | VV | 2 | 1 | True | 0 | ROZPOCET
| VV |  | 1 |  | 1 | [13 empty] | VV | 2 | 2 | True | 0 | ROZPOCET
| VV |  | 700/1970 mm - ozn. D03 | [15 empty] | VV | 2 | 1 | True | 0 | ROZPOCET
| VV |  | 1 |  | 1 | [13 empty] | VV | 2 | 2 | True | 0 | ROZPOCET
| VV |  | typ B | [15 empty] | VV | 2 | 1 | True | 0 | ROZPOCET
| VV |  | 700/1970 mm - ozn. D03 1 ks, D04 3 ks | [15 empty] | VV | 2 | 1 | True | 0 | ROZPOCET
| VV |  | 4 |  | 4 | [13 empty] | VV | 2 | 2 | True | 0 | ROZPOCET
| VV |  | Součet |  | 6 | [13 empty] | VV | 2 | 4 | True | 1 | ROZPOCET
29 | M | 55331588 | zárubeň jednokřídlá ocelová pro sádrokartonové příčky tl stěny 75-100mm rozměru 600/1970, 2100mm | kus | 1 |  | 0 |  |  |  | základní |  | 0 | 0.01201 | 0.01201 | 0 | 0 | 32 | M | 2 |  |  |  | ROZPOCET | 0 | 0 | 0 | 0 | 0 | 1 | 0 | 16 | -1249313574
| VV |  | typ A | [15 empty] | VV | 2 | 1 | True | 0 | ROZPOCET
| VV |  | 600/1970 mm - ozn. D02 | [15 empty] | VV | 2 | 1 | True | 0 | ROZPOCET
| VV |  | 1 |  | 1 | [13 empty] | VV | 2 | 2 | True | 0 | ROZPOCET
| VV |  | Součet |  | 1 | [13 empty] | VV | 2 | 4 | True | 1 | ROZPOCET
30 | M | 55331589 | zárubeň jednokřídlá ocelová pro sádrokartonové příčky tl stěny 75-100mm rozměru 700/1970, 2100mm | kus | 5 |  | 0 |  |  |  | základní |  | 0 | 0.01225 | 0.06125 | 0 | 0 | 32 | M | 2 |  |  |  | ROZPOCET | 0 | 0 | 0 | 0 | 0 | 1 | 0 | 16 | 465046330
| VV |  | typ A | [15 empty] | VV | 2 | 1 | True | 0 | ROZPOCET
| VV |  | 700/1970 mm - ozn. D03 | [15 empty] | VV | 2 | 1 | True | 0 | ROZPOCET
| VV |  | 1 |  | 1 | [13 empty] | VV | 2 | 2 | True | 0 | ROZPOCET
| VV |  | typ B | [15 empty] | VV | 2 | 1 | True | 0 | ROZPOCET
| VV |  | 700/1970 mm - ozn. D03 1 ks, D04 3 ks | [15 empty] | VV | 2 | 1 | True | 0 | ROZPOCET
| VV |  | 4 |  | 4 | [13 empty] | VV | 2 | 2 | True | 0 | ROZPOCET
| VV |  | Součet |  | 5 | [13 empty] | VV | 2 | 4 | True | 1 | ROZPOCET
31 | K | 763211111 | Sádrovláknitá příčka tl. 70 mm profil CW+UW 50 desky 1x10 s izolací EI 30 Rw do 47 dB - ozn. S01 | m2 | 21.125 |  | 0 |  |  |  | základní |  | 0 | 0.02882 | 0.60882 | 0 | 0 | 16 | K | 2 |  |  |  | ROZPOCET | 0 | 0 | 0 | 0 | 0 | 1 | 0 | 16 | -1822106970
| VV |  | typ A | [15 empty] | VV | 2 | 1 | True | 0 | ROZPOCET
| VV |  | (1,17*2+2,01+1,1+1)*2,5 |  | 16.125 | [13 empty] | VV | 2 | 2 | True | 0 | ROZPOCET
| VV |  | typ B | [15 empty] | VV | 2 | 1 | True | 0 | ROZPOCET
| VV |  | 1*2*2,5 |  | 5 | [13 empty] | VV | 2 | 2 | True | 0 | ROZPOCET
| VV |  | Součet |  | 21.125 | [13 empty] | VV | 2 | 4 | True | 1 | ROZPOCET
32 | K | 763223111 | Sádrovláknitá stěna šachtová tl 87,5 mm profil CW+UW 75 deska 1x12,5 bez izolace EI 15 Rw do 30 dB - ozn. S07 | m2 | 11.5 |  | 0 |  |  |  | základní |  | 0 | 0.01812 | 0.20838 | 0 | 0 | 16 | K | 2 |  |  |  | ROZPOCET | 0 | 0 | 0 | 0 | 0 | 1 | 0 | 16 | 11906102
| VV |  | typ A | [15 empty] | VV | 2 | 1 | True | 0 | ROZPOCET
| VV |  | (2*0,35+0,875+0,075)*2,5 |  | 4.125 | [13 empty] | VV | 2 | 2 | True | 0 | ROZPOCET
| VV |  | typ B | [15 empty] | VV | 2 | 1 | True | 0 | ROZPOCET
| VV |  | (1+0,45+0,3*3+0,4+0,2)*2,5 |  | 7.375 | [13 empty] | VV | 2 | 2 | True | 0 | ROZPOCET
| VV |  | Součet |  | 11.5 | [13 empty] | VV | 2 | 4 | True | 1 | ROZPOCET
33 | K | 7634111161 | Sanitární příčky do mokrého prostředí, kompaktní desky tl 18 mm, bílé | m2 | 25.6 |  | 0 |  |  |  | základní |  | 0 | 0.02012 | 0.51507 | 0 | 0 | 16 | K | 2 |  |  |  | ROZPOCET | 0 | 0 | 0 | 0 | 0 | 1 | 0 | 16 | 2096150343
| VV |  | typ A | [15 empty] | VV | 2 | 1 | True | 0 | ROZPOCET
| VV |  | (1,2*3+2,8)*2 |  | 12.8 | [13 empty] | VV | 2 | 2 | True | 0 | ROZPOCET
| VV |  | typ B | [15 empty] | VV | 2 | 1 | True | 0 | ROZPOCET
| VV |  | (1,2*3+2,8)*2 |  | 12.8 | [13 empty] | VV | 2 | 2 | True | 0 | ROZPOCET
| VV |  | Součet |  | 25.6 | [13 empty] | VV | 2 | 4 | True | 1 | ROZPOCET
34 | K | 7634111261 | Dveře sanitárních příček, kompaktní desky tl 18 mm, š do 800 mm, v do 2000 mm | kus | 6 |  | 0 |  |  |  | základní |  | 0 | 0.03058 | 0.18348 | 0 | 0 | 16 | K | 2 |  |  |  | ROZPOCET | 0 | 0 | 0 | 0 | 0 | 1 | 0 | 16 | 847347352
| VV |  | typ A | [15 empty] | VV | 2 | 1 | True | 0 | ROZPOCET
| VV |  | 3 |  | 3 | [13 empty] | VV | 2 | 2 | True | 0 | ROZPOCET
| VV |  | typ B | [15 empty] | VV | 2 | 1 | True | 0 | ROZPOCET
| VV |  | 3 |  | 3 | [13 empty] | VV | 2 | 2 | True | 0 | ROZPOCET
| VV |  | Součet |  | 6 | [13 empty] | VV | 2 | 4 | True | 1 | ROZPOCET
35 | K | 998763403 | Přesun hmot procentní pro sádrokartonové konstrukce v objektech v přes 12 do 24 m | % |  |  | 0 |  |  |  | základní |  | 0 | 0 | 0 | 0 | 0 | 16 | K | 2 |  |  |  | ROZPOCET | 0 | 0 | 0 | 0 | 0 | 1 | 0 | 16 | 245715087
| D | 766 | Konstrukce truhlářské |  |  |  | 0 | [5 empty] | 0 |  | 0 |  | 0 | 2 | D | 1 |  |  |  | ROZPOCET | [6 empty] | 0
36 | K | 766100100 | D+M plastového okna 1200/400 mm, iz. dvojsklo, bílé, pevné zasklení, mléčné sklo ozn. O01 - odhad | kus | 1 |  | 0 |  |  |  | základní |  | 0 | 0 | 0 | 0 | 0 | 16 | K | 2 |  |  |  | ROZPOCET | 0 | 0 | 0 | 0 | 0 | 1 | 0 | 16 | -190232755
| VV |  | okno | [15 empty] | VV | 2 | 1 | True | 0 | ROZPOCET
| VV |  | 1 |  | 1 | [13 empty] | VV | 2 | 2 | True | 1 | ROZPOCET
37 | K | 7661002001 | D+M vnitřních plných dveří 800/1970 mm - ozn. D01 - odhad | kus | 3 |  | 0 |  |  |  | základní |  | 0 | 0 | 0 | 0 | 0 | 16 | K | 2 |  |  |  | ROZPOCET | 0 | 0 | 0 | 0 | 0 | 1 | 0 | 16 | 1620096461
38 | K | 7661002002 | D+M vnitřních plných dveří 600-900/1970 mm - ozn. D02, D03, D04 - odhad | kus | 6 |  | 0 |  |  |  | základní |  | 0 | 0 | 0 | 0 | 0 | 16 | K | 2 |  |  |  | ROZPOCET | 0 | 0 | 0 | 0 | 0 | 1 | 0 | 16 | -2089269309
39 | K | 998766203 | Přesun hmot procentní pro kce truhlářské v objektech v přes 12 do 24 m | % |  |  | 0 |  |  |  | základní |  | 0 | 0 | 0 | 0 | 0 | 16 | K | 2 |  |  |  | ROZPOCET | 0 | 0 | 0 | 0 | 0 | 1 | 0 | 16 | 1624086560
| D | 771 | Podlahy z dlaždic |  |  |  | 0 | [5 empty] | 0 |  | 1.5245 |  | 0 | 2 | D | 1 |  |  |  | ROZPOCET | [6 empty] | 0
40 | K | 771111011 | Vysátí podkladu před pokládkou dlažby | m2 | 49.4 |  | 0 |  |  |  | základní |  | 0 | 0 | 0 | 0 | 0 | 16 | K | 2 |  |  |  | ROZPOCET | 0 | 0 | 0 | 0 | 0 | 1 | 0 | 16 | 683908595
41 | K | 771121011 | Nátěr penetrační na podlahu | m2 | 49.4 |  | 0 |  |  |  | základní |  | 0 | 0.0003 | 0.01482 | 0 | 0 | 16 | K | 2 |  |  |  | ROZPOCET | 0 | 0 | 0 | 0 | 0 | 1 | 0 | 16 | -518738727
42 | K | 771474113 | Montáž soklů z dlaždic keramických rovných lepených cementovým flexibilním lepidlem v přes 90 do 120 mm | m | 13.506 |  | 0 |  |  |  | základní |  | 0 | 0.00058 | 0.0078335 | 0 | 0 | 16 | K | 2 |  |  |  | ROZPOCET | 0 | 0 | 0 | 0 | 0 | 1 | 0 | 16 | -1136820692
| VV |  | typ A | [15 empty] | VV | 2 | 1 | True | 0 | ROZPOCET
| VV |  | m. 007 | [15 empty] | VV | 2 | 1 | True | 0 | ROZPOCET
| VV |  | (1,17+2,01+0,4)*2-0,9-0,6-0,7 |  | 4.96 | [13 empty] | VV | 2 | 2 | True | 0 | ROZPOCET
| VV |  | Mezisoučet |  | 4.96 | [13 empty] | VV | 2 | 3 | True | 0 | ROZPOCET
| VV |  | typ B | [15 empty] | VV | 2 | 1 | True | 0 | ROZPOCET
| VV |  | m. 001 | [15 empty] | VV | 2 | 1 | True | 0 | ROZPOCET
| VV |  | (1,349+2,4)*2-0,9-0,7*4 |  | 3.798 | [13 empty] | VV | 2 | 2 | True | 0 | ROZPOCET
| VV |  | m. 005 | [15 empty] | VV | 2 | 1 | True | 0 | ROZPOCET
| VV |  | (1,299+1,425)*2-0,7 |  | 4.748 | [13 empty] | VV | 2 | 2 | True | 0 | ROZPOCET
| VV |  | Mezisoučet |  | 8.546 | [13 empty] | VV | 2 | 3 | True | 0 | ROZPOCET
| VV |  | Součet |  | 13.506 | [13 empty] | VV | 2 | 4 | True | 1 | ROZPOCET
43 | K | 771574419 | Montáž podlah keramických hladkých lepených cementovým flexibilním lepidlem přes 22 do 25 ks/m2 | m2 | 49.4 |  | 0 |  |  |  | základní |  | 0 | 0.00538 | 0.26577 | 0 | 0 | 16 | K | 2 |  |  |  | ROZPOCET | 0 | 0 | 0 | 0 | 0 | 1 | 0 | 16 | -341688597
| VV |  | typ A | [15 empty] | VV | 2 | 1 | True | 0 | ROZPOCET
| VV |  | m. 006 | [15 empty] | VV | 2 | 1 | True | 0 | ROZPOCET
| VV |  | 4,16 |  | 4.16 | [13 empty] | VV | 2 | 2 | True | 0 | ROZPOCET
| VV |  | m. 007 | [15 empty] | VV | 2 | 1 | True | 0 | ROZPOCET
| VV |  | 2,65 |  | 2.65 | [13 empty] | VV | 2 | 2 | True | 0 | ROZPOCET
| VV |  | m. 008 | [15 empty] | VV | 2 | 1 | True | 0 | ROZPOCET
| VV |  | 8,39 |  | 8.39 | [13 empty] | VV | 2 | 2 | True | 0 | ROZPOCET
| VV |  | m. 009 | [15 empty] | VV | 2 | 1 | True | 0 | ROZPOCET
| VV |  | 9,53 |  | 9.53 | [13 empty] | VV | 2 | 2 | True | 0 | ROZPOCET
| VV |  | Mezisoučet |  | 24.73 | [13 empty] | VV | 2 | 3 | True | 0 | ROZPOCET
| VV |  | typ B | [15 empty] | VV | 2 | 1 | True | 0 | ROZPOCET
| VV |  | m. 001 | [15 empty] | VV | 2 | 1 | True | 0 | ROZPOCET
| VV |  | 3,24 |  | 3.24 | [13 empty] | VV | 2 | 2 | True | 0 | ROZPOCET
| VV |  | m. 002 | [15 empty] | VV | 2 | 1 | True | 0 | ROZPOCET
| VV |  | 1,71 |  | 1.71 | [13 empty] | VV | 2 | 2 | True | 0 | ROZPOCET
| VV |  | m. 003 | [15 empty] | VV | 2 | 1 | True | 0 | ROZPOCET
| VV |  | 8,99 |  | 8.99 | [13 empty] | VV | 2 | 2 | True | 0 | ROZPOCET
| VV |  | m. 004 | [15 empty] | VV | 2 | 1 | True | 0 | ROZPOCET
| VV |  | 9,07 |  | 9.07 | [13 empty] | VV | 2 | 2 | True | 0 | ROZPOCET
| VV |  | m. 005 | [15 empty] | VV | 2 | 1 | True | 0 | ROZPOCET
| VV |  | 1,66 |  | 1.66 | [13 empty] | VV | 2 | 2 | True | 0 | ROZPOCET
| VV |  | Mezisoučet |  | 24.67 | [13 empty] | VV | 2 | 3 | True | 0 | ROZPOCET
| VV |  | Součet |  | 49.4 | [13 empty] | VV | 2 | 4 | True | 1 | ROZPOCET
44 | M | 59761159 | dlažba keramická slinutá mrazuvzdorná do interiéru i exteriéru povrch hladký/matný tl do 10mm přes 22 do 25ks/m2 | m2 | 55.961 |  | 0 |  |  |  | základní |  | 0 | 0.022 | 1.2311 | 0 | 0 | 32 | M | 2 |  |  |  | ROZPOCET | 0 | 0 | 0 | 0 | 0 | 1 | 0 | 16 | 1014168102
| VV |  | 49,4*1,1 |  | 54.34 | [13 empty] | VV | 2 | 2 | True | 0 | ROZPOCET
| VV |  | 13,506*0,1*1,2 |  | 1.621 | [13 empty] | VV | 2 | 2 | True | 0 | ROZPOCET
| VV |  | Součet |  | 55.961 | [13 empty] | VV | 2 | 4 | True | 1 | ROZPOCET
45 | K | 7715911161 | Příplatek za spárování epoxidem | m2 | 49.4 |  | 0 |  |  |  | základní |  | 0 | 0.0001 | 0.00494 | 0 | 0 | 16 | K | 2 |  |  |  | ROZPOCET | 0 | 0 | 0 | 0 | 0 | 1 | 0 | 16 | -1328388033
| VV |  | 49,4 |  | 49.4 | [13 empty] | VV | 2 | 2 | True | 1 | ROZPOCET
46 | K | 998771203 | Přesun hmot procentní pro podlahy z dlaždic v objektech v přes 12 do 24 m | % |  |  | 0 |  |  |  | základní |  | 0 | 0 | 0 | 0 | 0 | 16 | K | 2 |  |  |  | ROZPOCET | 0 | 0 | 0 | 0 | 0 | 1 | 0 | 16 | 1317972688
| D | 781 | Dokončovací práce - obklady |  |  |  | 0 | [5 empty] | 0 |  | 3.3523 |  | 0 | 2 | D | 1 |  |  |  | ROZPOCET | [6 empty] | 0
47 | K | 781121011 | Nátěr penetrační na stěnu | m2 | 171.237 |  | 0 |  |  |  | základní |  | 0 | 0.0003 | 0.051371 | 0 | 0 | 16 | K | 2 |  |  |  | ROZPOCET | 0 | 0 | 0 | 0 | 0 | 1 | 0 | 16 | -2031007251
| VV |  | 162,133 |  | 162.133 | [13 empty] | VV | 2 | 2 | True | 0 | ROZPOCET
| VV |  | 24,56*0,2 |  | 4.912 | [13 empty] | VV | 2 | 2 | True | 0 | ROZPOCET
| VV |  | 20,96*0,2 |  | 4.192 | [13 empty] | VV | 2 | 2 | True | 0 | ROZPOCET
| VV |  | Součet |  | 171.237 | [13 empty] | VV | 2 | 4 | True | 1 | ROZPOCET
48 | K | 781131251 | Izolace pod obklad těsnící manžetou pro prostupy potrubí | kus | 14 |  | 0 |  |  |  | základní |  | 0 | 0.00021 | 0.00294 | 0 | 0 | 16 | K | 2 |  |  |  | ROZPOCET | 0 | 0 | 0 | 0 | 0 | 1 | 0 | 16 | -1609790347
49 | K | 781474115 | Montáž obkladů vnitřních keramických hladkých přes 22 do 25 ks/m2 lepených flexibilním lepidlem | m2 | 162.133 |  | 0 |  |  |  | základní |  | 0 | 0.0052 | 0.84309 | 0 | 0 | 16 | K | 2 |  |  |  | ROZPOCET | 0 | 0 | 0 | 0 | 0 | 1 | 0 | 16 | 1529393582
| VV |  | typ A | [15 empty] | VV | 2 | 1 | True | 0 | ROZPOCET
| VV |  | m. 006 | [15 empty] | VV | 2 | 1 | True | 0 | ROZPOCET
| VV |  | (2,855+1,5)*2*1,6-0,8*1,6 |  | 12.656 | [13 empty] | VV | 2 | 2 | True | 0 | ROZPOCET
| VV |  | m. 008 | [15 empty] | VV | 2 | 1 | True | 0 | ROZPOCET
| VV |  | (3,05+2,885)*2*2,5-2,04*1,4-0,6*1,97-1,2*0,4 |  | 25.157 | [13 empty] | VV | 2 | 2 | True | 0 | ROZPOCET
| VV |  | m. 009 | [15 empty] | VV | 2 | 1 | True | 0 | ROZPOCET
| VV |  | (2,035+4,25)*2*2,5+((0,07+0,885+1,17)*2+1,1*2)*2,5-2,04*1,4-0,7*1,97 |  | 43.315 | [13 empty] | VV | 2 | 2 | True | 0 | ROZPOCET
| VV |  | u sprch | [15 empty] | VV | 2 | 1 | True | 0 | ROZPOCET
| VV |  | (0,9*2+0,855+0,85)*0,25*2 |  | 1.753 | [13 empty] | VV | 2 | 2 | True | 0 | ROZPOCET
| VV |  | Mezisoučet |  | 82.881 | [13 empty] | VV | 2 | 3 | True | 0 | ROZPOCET
| VV |  | typ B | [15 empty] | VV | 2 | 1 | True | 0 | ROZPOCET
| VV |  | m. 002 | [15 empty] | VV | 2 | 1 | True | 0 | ROZPOCET
| VV |  | (1,2+0,3+1,349)*2*1,6-0,7*1,6 |  | 7.997 | [13 empty] | VV | 2 | 2 | True | 0 | ROZPOCET
| VV |  | m. 003 | [15 empty] | VV | 2 | 1 | True | 0 | ROZPOCET
| VV |  | (3,2+2,975+0,4)*2*2,5-2,04*1,4-0,7*1,97 |  | 28.64 | [13 empty] | VV | 2 | 2 | True | 0 | ROZPOCET
| VV |  | m. 004 | [15 empty] | VV | 2 | 1 | True | 0 | ROZPOCET
| VV |  | ((2,9+3,2)*2+1*2*2+1*2)*2,5-2,04*1,4-0,7*1,97 |  | 41.265 | [13 empty] | VV | 2 | 2 | True | 0 | ROZPOCET
| VV |  | u sprch | [15 empty] | VV | 2 | 1 | True | 0 | ROZPOCET
| VV |  | 0,9*3*0,25*2 |  | 1.35 | [13 empty] | VV | 2 | 2 | True | 0 | ROZPOCET
| VV |  | Mezisoučet |  | 79.252 | [13 empty] | VV | 2 | 3 | True | 0 | ROZPOCET
| VV |  | Součet |  | 162.133 | [13 empty] | VV | 2 | 4 | True | 1 | ROZPOCET
50 | M | 59761039 | obklad keramický hladký přes 22 do 25ks/m2 | m2 | 188.361 |  | 0 |  |  |  | základní |  | 0 | 0.0126 | 2.3733 | 0 | 0 | 32 | M | 2 |  |  |  | ROZPOCET | 0 | 0 | 0 | 0 | 0 | 1 | 0 | 16 | -701631739
| VV |  | 162,133 |  | 162.133 | [13 empty] | VV | 2 | 2 | True | 0 | ROZPOCET
| VV |  | 24,56*0,2 |  | 4.912 | [13 empty] | VV | 2 | 2 | True | 0 | ROZPOCET
| VV |  | 20,96*0,2 |  | 4.192 | [13 empty] | VV | 2 | 2 | True | 0 | ROZPOCET
| VV |  | Součet |  | 171.237 | [13 empty] | VV | 2 | 4 | True | 1 | ROZPOCET
| VV |  | 171,237*1,1 'Přepočtené koeficientem množství |  | 188.361 | [13 empty] | VV | 2 | 2 | False | 1 | ROZPOCET
51 | K | 781492251 | Montáž profilů ukončovacích lepených flexibilním cementovým lepidlem | m | 95 |  | 0 |  |  |  | základní |  | 0 | 0.00018 | 0.0171 | 0 | 0 | 16 | K | 2 |  |  |  | ROZPOCET | 0 | 0 | 0 | 0 | 0 | 1 | 0 | 16 | 687266738
| VV |  | 95 |  | 95 | [13 empty] | VV | 2 | 2 | True | 1 | ROZPOCET
52 | M | 19416008 | lišta ukončovací hliníková 10mm | m | 99.75 |  | 0 |  |  |  | základní |  | 0 | 0.00012 | 0.01197 | 0 | 0 | 32 | M | 2 |  |  |  | ROZPOCET | 0 | 0 | 0 | 0 | 0 | 1 | 0 | 16 | -207482212
| VV |  | 95*1,05 'Přepočtené koeficientem množství |  | 99.75 | [13 empty] | VV | 2 | 2 | False | 1 | ROZPOCET
53 | K | 7814951161 | Příplatek za spárování epoxidem | m2 | 171.237 |  | 0 |  |  |  | základní |  | 0 | 5e-05 | 0.0085618 | 0 | 0 | 16 | K | 2 |  |  |  | ROZPOCET | 0 | 0 | 0 | 0 | 0 | 1 | 0 | 16 | -1883411070
| VV |  | 171,237 |  | 171.237 | [13 empty] | VV | 2 | 2 | True | 1 | ROZPOCET
54 | K | 781571131 | Montáž obkladů ostění šířky do 200 mm lepenými flexibilním lepidlem | m | 24.56 |  | 0 |  |  |  | základní |  | 0 | 0.00095 | 0.023332 | 0 | 0 | 16 | K | 2 |  |  |  | ROZPOCET | 0 | 0 | 0 | 0 | 0 | 1 | 0 | 16 | 1733711499
| VV |  | typ A | [15 empty] | VV | 2 | 1 | True | 0 | ROZPOCET
| VV |  | m. 006 | [15 empty] | VV | 2 | 1 | True | 0 | ROZPOCET
| VV |  | 1,6*2 |  | 3.2 | [13 empty] | VV | 2 | 2 | True | 0 | ROZPOCET
| VV |  | m. 008 | [15 empty] | VV | 2 | 1 | True | 0 | ROZPOCET
| VV |  | (1,4*2+2,04)+(1,2+0,4*2) |  | 6.84 | [13 empty] | VV | 2 | 2 | True | 0 | ROZPOCET
| VV |  | m. 009 | [15 empty] | VV | 2 | 1 | True | 0 | ROZPOCET
| VV |  | (2,04+1,4*2) |  | 4.84 | [13 empty] | VV | 2 | 2 | True | 0 | ROZPOCET
| VV |  | Mezisoučet |  | 14.88 | [13 empty] | VV | 2 | 3 | True | 0 | ROZPOCET
| VV |  | typ B | [15 empty] | VV | 2 | 1 | True | 0 | ROZPOCET
| VV |  | m. 003 | [15 empty] | VV | 2 | 1 | True | 0 | ROZPOCET
| VV |  | (2,04+1,4*2) |  | 4.84 | [13 empty] | VV | 2 | 2 | True | 0 | ROZPOCET
| VV |  | m. 004 | [15 empty] | VV | 2 | 1 | True | 0 | ROZPOCET
| VV |  | (2,04+1,4*2) |  | 4.84 | [13 empty] | VV | 2 | 2 | True | 0 | ROZPOCET
| VV |  | Mezisoučet |  | 9.68 | [13 empty] | VV | 2 | 3 | True | 0 | ROZPOCET
| VV |  | Součet |  | 24.56 | [13 empty] | VV | 2 | 4 | True | 1 | ROZPOCET
55 | K | 781674113 | Montáž obkladů parapetů š přes 150 do 200 mm z dlaždic keramických lepených flexibilním lepidlem | m | 20.96 |  | 0 |  |  |  | základní |  | 0 | 0.00098 | 0.020541 | 0 | 0 | 16 | K | 2 |  |  |  | ROZPOCET | 0 | 0 | 0 | 0 | 0 | 1 | 0 | 16 | 224869002
| VV |  | typ A | [15 empty] | VV | 2 | 1 | True | 0 | ROZPOCET
| VV |  | m. 008 | [15 empty] | VV | 2 | 1 | True | 0 | ROZPOCET
| VV |  | 2,04+2,8+1,2 |  | 6.04 | [13 empty] | VV | 2 | 2 | True | 0 | ROZPOCET
| VV |  | m. 009 | [15 empty] | VV | 2 | 1 | True | 0 | ROZPOCET
| VV |  | 2,04+3 |  | 5.04 | [13 empty] | VV | 2 | 2 | True | 0 | ROZPOCET
| VV |  | Mezisoučet |  | 11.08 | [13 empty] | VV | 2 | 3 | True | 0 | ROZPOCET
| VV |  | typ B | [15 empty] | VV | 2 | 1 | True | 0 | ROZPOCET
| VV |  | m. 002 | [15 empty] | VV | 2 | 1 | True | 0 | ROZPOCET
| VV |  | 0,6 |  | 0.6 | [13 empty] | VV | 2 | 2 | True | 0 | ROZPOCET
| VV |  | m. 003 | [15 empty] | VV | 2 | 1 | True | 0 | ROZPOCET
| VV |  | 2,8+2,04 |  | 4.84 | [13 empty] | VV | 2 | 2 | True | 0 | ROZPOCET
| VV |  | m. 004 | [15 empty] | VV | 2 | 1 | True | 0 | ROZPOCET
| VV |  | 2,4+2,04 |  | 4.44 | [13 empty] | VV | 2 | 2 | True | 0 | ROZPOCET
| VV |  | Mezisoučet |  | 9.88 | [13 empty] | VV | 2 | 3 | True | 0 | ROZPOCET
| VV |  | Součet |  | 20.96 | [13 empty] | VV | 2 | 4 | True | 1 | ROZPOCET
56 | K | 998781203 | Přesun hmot procentní pro obklady keramické v objektech v přes 12 do 24 m | % |  |  | 0 |  |  |  | základní |  | 0 | 0 | 0 | 0 | 0 | 16 | K | 2 |  |  |  | ROZPOCET | 0 | 0 | 0 | 0 | 0 | 1 | 0 | 16 | 1242341923
| D | 783 | Dokončovací práce - nátěry |  |  |  | 0 | [5 empty] | 0 |  | 0.023994 |  | 0 | 2 | D | 1 |  |  |  | ROZPOCET | [6 empty] | 0
57 | K | 783100100 | Nátěr ocelové zárubně - bílá | kus | 9 |  | 0 |  |  |  | základní |  | 0 | 0 | 0 | 0 | 0 | 16 | K | 2 |  |  |  | ROZPOCET | 0 | 0 | 0 | 0 | 0 | 1 | 0 | 16 | 892092501
| VV |  | ozn. D01 | [15 empty] | VV | 2 | 1 | True | 0 | ROZPOCET
| VV |  | 3 |  | 3 | [13 empty] | VV | 2 | 2 | True | 0 | ROZPOCET
| VV |  | typ A | [15 empty] | VV | 2 | 1 | True | 0 | ROZPOCET
| VV |  | 600/1970 mm - ozn. D02 | [15 empty] | VV | 2 | 1 | True | 0 | ROZPOCET
| VV |  | 1 |  | 1 | [13 empty] | VV | 2 | 2 | True | 0 | ROZPOCET
| VV |  | 700/1970 mm - ozn. D03 | [15 empty] | VV | 2 | 1 | True | 0 | ROZPOCET
| VV |  | 1 |  | 1 | [13 empty] | VV | 2 | 2 | True | 0 | ROZPOCET
| VV |  | typ B | [15 empty] | VV | 2 | 1 | True | 0 | ROZPOCET
| VV |  | 700/1970 mm - ozn. D03 1 ks, D04 3 ks | [15 empty] | VV | 2 | 1 | True | 0 | ROZPOCET
| VV |  | 4 |  | 4 | [13 empty] | VV | 2 | 2 | True | 0 | ROZPOCET
| VV |  | Součet |  | 9 | [13 empty] | VV | 2 | 4 | True | 1 | ROZPOCET
58 | K | 7839331711 | Penetrační nátěr hrubých betonových podlah - písková penetrace | m2 | 55.8 |  | 0 |  |  |  | základní |  | 0 | 0.00043 | 0.023994 | 0 | 0 | 16 | K | 2 |  |  |  | ROZPOCET | 0 | 0 | 0 | 0 | 0 | 1 | 0 | 16 | -1254812670
| VV |  | typ A | [15 empty] | VV | 2 | 1 | True | 0 | ROZPOCET
| VV |  | 4,65*6 |  | 27.9 | [13 empty] | VV | 2 | 2 | True | 0 | ROZPOCET
| VV |  | typ B | [15 empty] | VV | 2 | 1 | True | 0 | ROZPOCET
| VV |  | 4,65*6 |  | 27.9 | [13 empty] | VV | 2 | 2 | True | 0 | ROZPOCET
| VV |  | Součet |  | 55.8 | [13 empty] | VV | 2 | 4 | True | 1 | ROZPOCET
| D | 784 | Dokončovací práce - malby a tapety |  |  |  | 0 | [5 empty] | 0 |  | 0.044798 |  | 0 | 2 | D | 1 |  |  |  | ROZPOCET | [6 empty] | 0
59 | K | 784181101 | Základní akrylátová jednonásobná bezbarvá penetrace podkladu v místnostech v do 3,80 m | m2 | 97.387 |  | 0 |  |  |  | základní |  | 0 | 0.0002 | 0.019477 | 0 | 0 | 16 | K | 2 |  |  |  | ROZPOCET | 0 | 0 | 0 | 0 | 0 | 1 | 0 | 16 | 354439002
60 | K | 784211101 | Dvojnásobné bílé malby ze směsí za mokra výborně oděruvzdorných v místnostech v do 3,80 m | m2 | 97.387 |  | 0 |  |  |  | základní |  | 0 | 0.00026 | 0.025321 | 0 | 0 | 16 | K | 2 |  |  |  | ROZPOCET | 0 | 0 | 0 | 0 | 0 | 1 | 0 | 16 | -857478078
| VV |  | na SDK - stěny | [15 empty] | VV | 2 | 1 | True | 0 | ROZPOCET
| VV |  | typ A | [15 empty] | VV | 2 | 1 | True | 0 | ROZPOCET
| VV |  | m. 006 | [15 empty] | VV | 2 | 1 | True | 0 | ROZPOCET
| VV |  | (2,855+1,5*2-1,149)*(2,5-1,6)-1,2*0,4+(1,2+0,4)*2*0,1 |  | 4.075 | [13 empty] | VV | 2 | 2 | True | 0 | ROZPOCET
| VV |  | m. 007 | [15 empty] | VV | 2 | 1 | True | 0 | ROZPOCET
| VV |  | (1,17+2,01*2+0,4*2)*(2,25+0,1)-0,6*1,97-0,7*1,97 |  | 11.516 | [13 empty] | VV | 2 | 2 | True | 0 | ROZPOCET
| VV |  | Mezisoučet |  | 15.591 | [13 empty] | VV | 2 | 3 | True | 0 | ROZPOCET
| VV |  | typ B | [15 empty] | VV | 2 | 1 | True | 0 | ROZPOCET
| VV |  | m. 001 | [15 empty] | VV | 2 | 1 | True | 0 | ROZPOCET
| VV |  | (1,349*2+2,4)*(2,25+0,1)-0,7*1,97*4 |  | 6.464 | [13 empty] | VV | 2 | 2 | True | 0 | ROZPOCET
| VV |  | m. 002 | [15 empty] | VV | 2 | 1 | True | 0 | ROZPOCET
| VV |  | ((1,2+0,3+1,349)*2-1,2-0,6)*(2,5-1,6)-0,7*(1,97-1,6) |  | 3.249 | [13 empty] | VV | 2 | 2 | True | 0 | ROZPOCET
| VV |  | m. 005 | [15 empty] | VV | 2 | 1 | True | 0 | ROZPOCET
| VV |  | (1,299*2+1,425)*2,5-0,7*1,97 |  | 8.679 | [13 empty] | VV | 2 | 2 | True | 0 | ROZPOCET
| VV |  | Mezisoučet |  | 18.392 | [13 empty] | VV | 2 | 3 | True | 0 | ROZPOCET
| VV |  | na štuk - stěny | [15 empty] | VV | 2 | 1 | True | 0 | ROZPOCET
| VV |  | 13,536 |  | 13.536 | [13 empty] | VV | 2 | 2 | True | 0 | ROZPOCET
| VV |  | Mezisoučet |  | 13.536 | [13 empty] | VV | 2 | 3 | True | 0 | ROZPOCET
| VV |  | strop - SDK | [15 empty] | VV | 2 | 1 | True | 0 | ROZPOCET
| VV |  | 5,89+1,17*0,4 |  | 6.358 | [13 empty] | VV | 2 | 2 | True | 0 | ROZPOCET
| VV |  | Mezisoučet |  | 6.358 | [13 empty] | VV | 2 | 3 | True | 0 | ROZPOCET
| VV |  | strop - štuk | [15 empty] | VV | 2 | 1 | True | 0 | ROZPOCET
| VV |  | 43,51 |  | 43.51 | [13 empty] | VV | 2 | 2 | True | 0 | ROZPOCET
| VV |  | Mezisoučet |  | 43.51 | [13 empty] | VV | 2 | 3 | True | 0 | ROZPOCET
| VV |  | Součet |  | 97.387 | [13 empty] | VV | 2 | 4 | True | 1 | ROZPOCET

## 05bb - 5 NP - typ A a B N...
[9 empty] | >> skryté sloupce << | [9 empty] | {69bb5463-0336-451b-b53b-12bcfbaeb954}
2
| KRYCÍ LIST SOUPISU PRACÍ | [8 empty] | v --- níže se nacházejí doplnkové a pomocné údaje k sestavám --- v | [8 empty] | False
Stavba:
UK Kam - Reko sdílených sociálek a kuchyní na 3 blocích, kolej Na Kotli, Hradec Králové
Objekt:
05bb - 5 NP - typ A a B NEINV
| KSO: |  |  |  |  | CC-CZ:
| Místo: |  |  |  |  | Datum:
| Zadavatel: |  |  |  |  | IČ:
DIČ:
| Uchazeč: |  |  |  |  | IČ: | Vyplň údaj
|  | Vyplň údaj |  |  |  | DIČ: | Vyplň údaj
| Projektant: |  |  |  |  | IČ:
DIČ:
| Zpracovatel: |  |  |  |  | IČ:
DIČ:
Poznámka:
| Cena bez DPH | [5 empty] | 0
|  |  | Základ daně |  |  | Sazba daně | Výše daně
| DPH | základní | 0 |  |  | 21% | 0
|  | snížená | 0 |  |  | 15% | 0
|  | zákl. přenesená | 0 |  |  | 21% | 0
|  | sníž. přenesená | 0 |  |  | 15% | 0
|  | nulová | 0 |  |  | 0% | 0
| Cena s DPH |  |  | v | CZK |  | 0
| Projektant |  |  | Zpracovatel
| Datum a podpis: |  | Razítko | Datum a podpis: |  |  | Razítko
| Objednavatel |  |  | Uchazeč
| Datum a podpis: |  | Razítko | Datum a podpis: |  |  | Razítko
REKAPITULACE ČLENĚNÍ SOUPISU PRACÍ
Stavba:
UK Kam - Reko sdílených sociálek a kuchyní na 3 blocích, kolej Na Kotli, Hradec Králové
Objekt:
05bb - 5 NP - typ A a B NEINV
Místo: | [5 empty] | Datum:
Zadavatel: | [5 empty] | Projektant:
Uchazeč: |  |  | Vyplň údaj |  |  | Zpracovatel:
Kód dílu - Popis | [6 empty] | Cena celkem [CZK]
Náklady ze soupisu prací | [6 empty] | 0 | [12 empty] | -1
| PSV - Práce a dodávky PSV | [5 empty] | 0
| 711 - Izolace proti vodě, vlhkosti a plynům | [5 empty] | 0
| 713 - Izolace tepelné | [5 empty] | 0
| 721 - Zdravotechnika - vnitřní kanalizace | [5 empty] | 0
| 733 - Ústřední vytápění - rozvodné potrubí | [5 empty] | 0
| 735 - Ústřední vytápění - otopná tělesa | [5 empty] | 0
| 763 - Konstrukce suché výstavby | [5 empty] | 0
| 766 - Konstrukce truhlářské | [5 empty] | 0
| 771 - Podlahy z dlaždic | [5 empty] | 0
| 781 - Dokončovací práce - obklady | [5 empty] | 0
| 783 - Dokončovací práce - nátěry | [5 empty] | 0
| 784 - Dokončovací práce - malby a tapety | [5 empty] | 0
SOUPIS PRACÍ
Stavba:
UK Kam - Reko sdílených sociálek a kuchyní na 3 blocích, kolej Na Kotli, Hradec Králové
Objekt:
05bb - 5 NP - typ A a B NEINV
Místo: | [5 empty] | Datum:
Zadavatel: | [5 empty] | Projektant:
Uchazeč: |  |  | Vyplň údaj |  |  | Zpracovatel:
PČ | Typ | Kód | Popis | MJ | Množství | J.cena [CZK] | Cena celkem [CZK] | Cenová soustava |  |  | DPH | J. Nh [h] | Nh celkem [h] | J. hmotnost [t] | Hmotnost celkem [t] | J. suť [t] | Suť Celkem [t]
Náklady soupisu celkem | [6 empty] | 0 | [5 empty] | 0 |  | 9.816 |  | 0 |  | D | -1 | [10 empty] | 0
| D | PSV | Práce a dodávky PSV |  |  |  | 0 | [5 empty] | 0 |  | 9.816 |  | 0 | 2 | D | 0 |  |  |  | ROZPOCET | [6 empty] | 0
| D | 711 | Izolace proti vodě, vlhkosti a plynům |  |  |  | 0 | [5 empty] | 0 |  | 0.65819 |  | 0 | 2 | D | 1 |  |  |  | ROZPOCET | [6 empty] | 0
1 | K | 711199101 | Provedení těsnícího pásu do spoje dilatační nebo styčné spáry podlaha - stěna | m | 101.233 |  | 0 |  |  |  | základní |  | 0 | 0 | 0 | 0 | 0 | 16 | K | 2 |  |  |  | ROZPOCET | 0 | 0 | 0 | 0 | 0 | 1 | 0 | 16 | -2073817810
| VV |  | sprchové kouty | [15 empty] | VV | 2 | 1 | True | 0 | ROZPOCET
| VV |  | typ A | [15 empty] | VV | 2 | 1 | True | 0 | ROZPOCET
| VV |  | ((0,875+0,9)*2*2+(0,855+0,92)*2+(0,85+0,92)*2) |  | 14.19 | [13 empty] | VV | 2 | 2 | True | 0 | ROZPOCET
| VV |  | Mezisoučet |  | 14.19 | [13 empty] | VV | 2 | 3 | True | 0 | ROZPOCET
| VV |  | typ B | [15 empty] | VV | 2 | 1 | True | 0 | ROZPOCET
| VV |  | (0,9+0,815)*2*3 |  | 10.29 | [13 empty] | VV | 2 | 2 | True | 0 | ROZPOCET
| VV |  | Mezisoučet |  | 10.29 | [13 empty] | VV | 2 | 3 | True | 0 | ROZPOCET
| VV |  | typ A | [15 empty] | VV | 2 | 1 | True | 0 | ROZPOCET
| VV |  | m. 008 | [15 empty] | VV | 2 | 1 | True | 0 | ROZPOCET
| VV |  | (3,05+2,885)*2 |  | 11.87 | [13 empty] | VV | 2 | 2 | True | 0 | ROZPOCET
| VV |  | m. 009 | [15 empty] | VV | 2 | 1 | True | 0 | ROZPOCET
| VV |  | (2,035+4,25)*2+((0,07+0,885+1,17)*2+1,1*2) |  | 19.02 | [13 empty] | VV | 2 | 2 | True | 0 | ROZPOCET
| VV |  | Mezisoučet |  | 30.89 | [13 empty] | VV | 2 | 3 | True | 0 | ROZPOCET
| VV |  | typ B | [15 empty] | VV | 2 | 1 | True | 0 | ROZPOCET
| VV |  | m. 002 | [15 empty] | VV | 2 | 1 | True | 0 | ROZPOCET
| VV |  | (1,2+0,3+1,349)*2 |  | 5.698 | [13 empty] | VV | 2 | 2 | True | 0 | ROZPOCET
| VV |  | m. 003 | [15 empty] | VV | 2 | 1 | True | 0 | ROZPOCET
| VV |  | (3,2+2,975+0,4)*2 |  | 13.15 | [13 empty] | VV | 2 | 2 | True | 0 | ROZPOCET
| VV |  | m. 004 | [15 empty] | VV | 2 | 1 | True | 0 | ROZPOCET
| VV |  | ((2,9+3,2)*2+1*2*2+1*2)+(0,815+1,1*3+0,9*3+1*2) |  | 27.015 | [13 empty] | VV | 2 | 2 | True | 0 | ROZPOCET
| VV |  | Mezisoučet |  | 45.863 | [13 empty] | VV | 2 | 3 | True | 0 | ROZPOCET
| VV |  | Součet |  | 101.233 | [13 empty] | VV | 2 | 4 | True | 1 | ROZPOCET
2 | M | 28355021 | páska pružná těsnící hydroizolační š do 100mm | m | 111.356 |  | 0 |  |  |  | základní |  | 0 | 8e-05 | 0.0089085 | 0 | 0 | 32 | M | 2 |  |  |  | ROZPOCET | 0 | 0 | 0 | 0 | 0 | 1 | 0 | 16 | -12167933
| VV |  | 101,233*1,1 'Přepočtené koeficientem množství |  | 111.356 | [13 empty] | VV | 2 | 2 | False | 1 | ROZPOCET
3 | K | 711493111 | Izolace proti podpovrchové a tlakové vodě vodorovná těsnicí hmotou dvousložkovou na bázi cementu | m2 | 37.69 |  | 0 |  |  |  | základní |  | 0 | 0.00451 | 0.16998 | 0 | 0 | 16 | K | 2 |  |  |  | ROZPOCET | 0 | 0 | 0 | 0 | 0 | 1 | 0 | 16 | -168682987
| VV |  | typ A | [15 empty] | VV | 2 | 1 | True | 0 | ROZPOCET
| VV |  | m. 008 | [15 empty] | VV | 2 | 1 | True | 0 | ROZPOCET
| VV |  | 8,39 |  | 8.39 | [13 empty] | VV | 2 | 2 | True | 0 | ROZPOCET
| VV |  | m. 009 | [15 empty] | VV | 2 | 1 | True | 0 | ROZPOCET
| VV |  | 9,53 |  | 9.53 | [13 empty] | VV | 2 | 2 | True | 0 | ROZPOCET
| VV |  | Mezisoučet |  | 17.92 | [13 empty] | VV | 2 | 3 | True | 0 | ROZPOCET
| VV |  | typ B | [15 empty] | VV | 2 | 1 | True | 0 | ROZPOCET
| VV |  | m. 002 | [15 empty] | VV | 2 | 1 | True | 0 | ROZPOCET
| VV |  | 1,71 |  | 1.71 | [13 empty] | VV | 2 | 2 | True | 0 | ROZPOCET
| VV |  | m. 003 | [15 empty] | VV | 2 | 1 | True | 0 | ROZPOCET
| VV |  | 8,99 |  | 8.99 | [13 empty] | VV | 2 | 2 | True | 0 | ROZPOCET
| VV |  | m. 004 | [15 empty] | VV | 2 | 1 | True | 0 | ROZPOCET
| VV |  | 9,07 |  | 9.07 | [13 empty] | VV | 2 | 2 | True | 0 | ROZPOCET
| VV |  | Mezisoučet |  | 19.77 | [13 empty] | VV | 2 | 3 | True | 0 | ROZPOCET
| VV |  | Součet |  | 37.69 | [13 empty] | VV | 2 | 4 | True | 1 | ROZPOCET
4 | K | 711493121 | Izolace proti podpovrchové a tlakové vodě svislá těsnicí hmotou dvousložkovou na bázi cementu | m2 | 106.274 |  | 0 |  |  |  | základní |  | 0 | 0.00451 | 0.4793 | 0 | 0 | 16 | K | 2 |  |  |  | ROZPOCET | 0 | 0 | 0 | 0 | 0 | 1 | 0 | 16 | -915289974
| VV |  | sprchové kouty | [15 empty] | VV | 2 | 1 | True | 0 | ROZPOCET
| VV |  | typ A | [15 empty] | VV | 2 | 1 | True | 0 | ROZPOCET
| VV |  | (0,9*2+0,855+0,85)*(0,25*2) |  | 1.753 | [13 empty] | VV | 2 | 2 | True | 0 | ROZPOCET
| VV |  | ((0,875+0,9)*2*2+(0,855+0,92)*2+(0,85+0,92)*2)*0,3 |  | 4.257 | [13 empty] | VV | 2 | 2 | True | 0 | ROZPOCET
| VV |  | Mezisoučet |  | 6.01 | [13 empty] | VV | 2 | 3 | True | 0 | ROZPOCET
| VV |  | typ B | [15 empty] | VV | 2 | 1 | True | 0 | ROZPOCET
| VV |  | 0,9*3*(0,25*2) |  | 1.35 | [13 empty] | VV | 2 | 2 | True | 0 | ROZPOCET
| VV |  | (0,9+0,815)*2*3*0,3 |  | 3.087 | [13 empty] | VV | 2 | 2 | True | 0 | ROZPOCET
| VV |  | Mezisoučet |  | 4.437 | [13 empty] | VV | 2 | 3 | True | 0 | ROZPOCET
| VV |  | typ A | [15 empty] | VV | 2 | 1 | True | 0 | ROZPOCET
| VV |  | m. 008 | [15 empty] | VV | 2 | 1 | True | 0 | ROZPOCET
| VV |  | (3,05+2,885)*2*0,3+0,9*3*1,3+2*1,3 |  | 9.671 | [13 empty] | VV | 2 | 2 | True | 0 | ROZPOCET
| VV |  | m. 009 | [15 empty] | VV | 2 | 1 | True | 0 | ROZPOCET
| VV |  | (2,035+4,25)*2*0,3+((0,07+0,885+1,17)*2+1,1*2)*0,3+(0,875+0,075+1,17*3+0,9*2+1,1*2*2+0,855+0,8)*2,5+3*1,3 |  | 40.394 | [13 empty] | VV | 2 | 2 | True | 0 | ROZPOCET
| VV |  | Mezisoučet |  | 50.065 | [13 empty] | VV | 2 | 3 | True | 0 | ROZPOCET
| VV |  | typ B | [15 empty] | VV | 2 | 1 | True | 0 | ROZPOCET
| VV |  | m. 002 | [15 empty] | VV | 2 | 1 | True | 0 | ROZPOCET
| VV |  | (1,2+0,3+1,349)*2*0,3+0,6*1,3 |  | 2.489 | [13 empty] | VV | 2 | 2 | True | 0 | ROZPOCET
| VV |  | m. 003 | [15 empty] | VV | 2 | 1 | True | 0 | ROZPOCET
| VV |  | (3,2+2,975+0,4)*2*0,3+(1,5+1,4+2,8)*1,3 |  | 11.355 | [13 empty] | VV | 2 | 2 | True | 0 | ROZPOCET
| VV |  | m. 004 | [15 empty] | VV | 2 | 1 | True | 0 | ROZPOCET
| VV |  | ((2,9+3,2)*2+1*2*2+1*2)*0,3+(0,815+1,1*3+0,9*3+1*2)*2,5+2,4*1,3+1*1,3 |  | 31.918 | [13 empty] | VV | 2 | 2 | True | 0 | ROZPOCET
| VV |  | Mezisoučet |  | 45.762 | [13 empty] | VV | 2 | 3 | True | 0 | ROZPOCET
| VV |  | Součet |  | 106.274 | [13 empty] | VV | 2 | 4 | True | 1 | ROZPOCET
5 | K | 998711203 | Přesun hmot procentní pro izolace proti vodě, vlhkosti a plynům v objektech v přes 12 do 60 m | % |  |  | 0 |  |  |  | základní |  | 0 | 0 | 0 | 0 | 0 | 16 | K | 2 |  |  |  | ROZPOCET | 0 | 0 | 0 | 0 | 0 | 1 | 0 | 16 | -1454035246
| D | 713 | Izolace tepelné |  |  |  | 0 | [5 empty] | 0 |  | 0.01224 |  | 0 | 2 | D | 1 |  |  |  | ROZPOCET | [6 empty] | 0
6 | K | 713111111 | Montáž izolace tepelné vrchem stropů volně kladenými rohožemi, pásy, dílci, deskami | m2 | 6.358 |  | 0 |  |  |  | základní |  | 0 | 0 | 0 | 0 | 0 | 16 | K | 2 |  |  |  | ROZPOCET | 0 | 0 | 0 | 0 | 0 | 1 | 0 | 16 | -405660913
| VV |  | (5,89+1,17*0,4) |  | 6.358 | [13 empty] | VV | 2 | 2 | True | 0 | ROZPOCET
| VV |  | Mezisoučet |  | 6.358 | [13 empty] | VV | 2 | 3 | True | 1 | ROZPOCET
7 | M | 63148101 | deska tepelně izolační minerální univerzální λ=0,038-0,039 tl 50mm | m2 | 6.994 |  | 0 |  |  |  | základní |  | 0 | 0.00175 | 0.01224 | 0 | 0 | 32 | M | 2 |  |  |  | ROZPOCET | 0 | 0 | 0 | 0 | 0 | 1 | 0 | 16 | -914052221
| VV |  | 6,358*1,1 'Přepočtené koeficientem množství |  | 6.994 | [13 empty] | VV | 2 | 2 | False | 1 | ROZPOCET
8 | K | 998713203 | Přesun hmot procentní pro izolace tepelné v objektech v přes 12 do 24 m | % |  |  | 0 |  |  |  | základní |  | 0 | 0 | 0 | 0 | 0 | 16 | K | 2 |  |  |  | ROZPOCET | 0 | 0 | 0 | 0 | 0 | 1 | 0 | 16 | -280370087
| D | 721 | Zdravotechnika - vnitřní kanalizace |  |  |  | 0 | [5 empty] | 0 |  | 0.00177 |  | 0 | 2 | D | 1 |  |  |  | ROZPOCET | [6 empty] | 0
9 | K | 721211911 | Montáž vpustí podlahových DN 40/50 ostatní typ | kus | 4 |  | 0 |  |  |  | základní |  | 0 | 0.00018 | 0.00072 | 0 | 0 | 16 | K | 2 |  |  |  | ROZPOCET | 0 | 0 | 0 | 0 | 0 | 1 | 0 | 16 | -653662514
| VV |  | materiál je součástí ZTI | [15 empty] | VV | 2 | 1 | True | 0 | ROZPOCET
| VV |  | 32/8 |  | 4 | [13 empty] | VV | 2 | 2 | True | 1 | ROZPOCET
10 | K | 721219128 | Montáž odtokového sprchového žlabu délky do 1050 mm | kus | 7 |  | 0 |  |  |  | základní |  | 0 | 0.00015 | 0.00105 | 0 | 0 | 16 | K | 2 |  |  |  | ROZPOCET | 0 | 0 | 0 | 0 | 0 | 1 | 0 | 16 | 59409517
| VV |  | materiál je součástí ZTI | [15 empty] | VV | 2 | 1 | True | 0 | ROZPOCET
| VV |  | 7 |  | 7 | [13 empty] | VV | 2 | 2 | True | 1 | ROZPOCET
11 | K | 998721313 | Přesun hmot procentní pro vnitřní kanalizaci ruční v objektech v přes 12 do 24 m | % |  |  | 0 |  |  |  | základní |  | 0 | 0 | 0 | 0 | 0 | 16 | K | 2 |  |  |  | ROZPOCET | 0 | 0 | 0 | 0 | 0 | 1 | 0 | 16 | 780066347
| D | 733 | Ústřední vytápění - rozvodné potrubí |  |  |  | 0 | [5 empty] | 0 |  | 0 |  | 0 | 2 | D | 1 |  |  |  | ROZPOCET | [6 empty] | 0
12 | K | 733100100 | ÚT - uzavření systému, vypuštění, napuštění, odvzdušnění, provozní zkouška otopných těles | kpl | 1 |  | 0 |  |  |  | základní |  | 0 | 0 | 0 | 0 | 0 | 16 | K | 2 |  |  |  | ROZPOCET | 0 | 0 | 0 | 0 | 0 | 1 | 0 | 16 | 1852757649
13 | K | 733190107 | Zkouška těsnosti potrubí ocelové závitové DN do 40 | m | 9 |  | 0 |  |  |  | základní |  | 0 | 0 | 0 | 0 | 0 | 16 | K | 2 |  |  |  | ROZPOCET | 0 | 0 | 0 | 0 | 0 | 1 | 0 | 16 | -866640786
14 | K | 998733313 | Přesun hmot procentní pro rozvody potrubí ruční v objektech v přes 12 do 24 m | % |  |  | 0 |  |  |  | základní |  | 0 | 0 | 0 | 0 | 0 | 16 | K | 2 |  |  |  | ROZPOCET | 0 | 0 | 0 | 0 | 0 | 1 | 0 | 16 | -1984777595
| D | 735 | Ústřední vytápění - otopná tělesa |  |  |  | 0 | [5 empty] | 0 |  | 0.00824 |  | 0 | 2 | D | 1 |  |  |  | ROZPOCET | [6 empty] | 0
15 | K | 735119140 | Zpětná montáž otopného tělesa litinového článkového | m2 | 4 |  | 0 |  |  |  | základní |  | 0 | 0.00206 | 0.00824 | 0 | 0 | 16 | K | 2 |  |  |  | ROZPOCET | 0 | 0 | 0 | 0 | 0 | 1 | 0 | 16 | 458053327
| D | 763 | Konstrukce suché výstavby |  |  |  | 0 | [5 empty] | 0 |  | 4.19 |  | 0 | 2 | D | 1 |  |  |  | ROZPOCET | [6 empty] | 0
16 | K | 763111355 | SDK příčka tl 100 mm profil CW+UW 75 desky 1xDFRIH2 12,5 s izolací EI 45 Rw do 51 dB - ozn. S02 | m2 | 34.133 |  | 0 |  |  |  | základní |  | 0 | 0.03236 | 1.1045 | 0 | 0 | 16 | K | 2 |  |  |  | ROZPOCET | 0 | 0 | 0 | 0 | 0 | 1 | 0 | 16 | -2101366451
| VV |  | typ A | [15 empty] | VV | 2 | 1 | True | 0 | ROZPOCET
| VV |  | (1,5+0,905+1,2+0,75+0,1)*2,5 |  | 11.138 | [13 empty] | VV | 2 | 2 | True | 0 | ROZPOCET
| VV |  | typ B | [15 empty] | VV | 2 | 1 | True | 0 | ROZPOCET
| VV |  | (0,9+0,125+0,4+1,375+1,2+1,349*2+0,4+0,875+0,125+1,1)*2,5 |  | 22.995 | [13 empty] | VV | 2 | 2 | True | 0 | ROZPOCET
| VV |  | Součet |  | 34.133 | [13 empty] | VV | 2 | 4 | True | 1 | ROZPOCET
17 | K | 763111356 | SDK příčka tl 125 mm profil CW+UW 100 desky 1xDFRIH2 12,5 s izolací EI 45 Rw do 53 dB - ozn. S03 | m2 | 14.35 |  | 0 |  |  |  | základní |  | 0 | 0.03417 | 0.49034 | 0 | 0 | 16 | K | 2 |  |  |  | ROZPOCET | 0 | 0 | 0 | 0 | 0 | 1 | 0 | 16 | -296755660
| VV |  | typ A | [15 empty] | VV | 2 | 1 | True | 0 | ROZPOCET
| VV |  | (1,2+0,9+0,07*2+0,3)*2,5 |  | 6.35 | [13 empty] | VV | 2 | 2 | True | 0 | ROZPOCET
| VV |  | typ B | [15 empty] | VV | 2 | 1 | True | 0 | ROZPOCET
| VV |  | (0,2+1,5+0,1+1,4)*2,5 |  | 8 | [13 empty] | VV | 2 | 2 | True | 0 | ROZPOCET
| VV |  | Součet |  | 14.35 | [13 empty] | VV | 2 | 4 | True | 1 | ROZPOCET
18 | K | 763111468 | SDK příčka tl 150 mm profil CW+UW 100 desky 1xDFRIH2 12,5 s izolací EI 90 Rw do 63 dB - ozn. S04 | m2 | 2.25 |  | 0 |  |  |  | základní |  | 0 | 0.05971 | 0.13435 | 0 | 0 | 16 | K | 2 |  |  |  | ROZPOCET | 0 | 0 | 0 | 0 | 0 | 1 | 0 | 16 | 1054199473
| VV |  | typ B | [15 empty] | VV | 2 | 1 | True | 0 | ROZPOCET
| VV |  | 0,9*2,5 |  | 2.25 | [13 empty] | VV | 2 | 2 | True | 0 | ROZPOCET
| VV |  | Součet |  | 2.25 | [13 empty] | VV | 2 | 4 | True | 1 | ROZPOCET
19 | K | 763111720 | SDK příčka vyztužení pro osazení skříněk, polic atd. | m | 41.4 |  | 0 |  |  |  | základní |  | 0 | 0.00519 | 0.21487 | 0 | 0 | 16 | K | 2 |  |  |  | ROZPOCET | 0 | 0 | 0 | 0 | 0 | 1 | 0 | 16 | -1266051469
| VV |  | typ A - cca po 300 mm | [15 empty] | VV | 2 | 1 | True | 0 | ROZPOCET
| VV |  | (2*0,35+0,875+0,075)*9 |  | 14.85 | [13 empty] | VV | 2 | 2 | True | 0 | ROZPOCET
| VV |  | typ B | [15 empty] | VV | 2 | 1 | True | 0 | ROZPOCET
| VV |  | (1+0,45+0,3*3+0,4+0,2)*9 |  | 26.55 | [13 empty] | VV | 2 | 2 | True | 0 | ROZPOCET
| VV |  | Součet |  | 41.4 | [13 empty] | VV | 2 | 4 | True | 1 | ROZPOCET
20 | K | 763121458 | SDK stěna předsazená tl 110 mm profil CW+UW 100 deska s vysokou mechanickou odolností 1xDFRIH2 12,5 s izolací EI 30 Rw do 15 dB - ozn. S06 | m2 | 17.883 |  | 0 |  |  |  | základní |  | 0 | 0.01781 | 0.3185 | 0 | 0 | 16 | K | 2 |  |  |  | ROZPOCET | 0 | 0 | 0 | 0 | 0 | 1 | 0 | 16 | -1740229507
| VV |  | typ A | [15 empty] | VV | 2 | 1 | True | 0 | ROZPOCET
| VV |  | 3*1,3+(1,1+0,855+0,85+0,1+0,07*2+0,3)*2,5 |  | 12.263 | [13 empty] | VV | 2 | 2 | True | 0 | ROZPOCET
| VV |  | typ B | [15 empty] | VV | 2 | 1 | True | 0 | ROZPOCET
| VV |  | 2,4*1,3+(0,875+0,125)*2,5 |  | 5.62 | [13 empty] | VV | 2 | 2 | True | 0 | ROZPOCET
| VV |  | Součet |  | 17.883 | [13 empty] | VV | 2 | 4 | True | 1 | ROZPOCET
21 | K | 7631214771 | SDK stěna předsazená tl 150-160 mm profil CW+UW 100 desky s vysokou mechanickou odolností 1xDFRIH2 12,5 s izolací EI 30 Rw do 19 dB - ozn. S05 | m2 | 8.06 |  | 0 |  |  |  | základní |  | 0 | 0.03072 | 0.2476 | 0 | 0 | 16 | K | 2 |  |  |  | ROZPOCET | 0 | 0 | 0 | 0 | 0 | 1 | 0 | 16 | 992107974
| VV |  | typ A | [15 empty] | VV | 2 | 1 | True | 0 | ROZPOCET
| VV |  | 2,8*1,3 |  | 3.64 | [13 empty] | VV | 2 | 2 | True | 0 | ROZPOCET
| VV |  | typ B | [15 empty] | VV | 2 | 1 | True | 0 | ROZPOCET
| VV |  | 2,8*1,3+0,6*1,3 |  | 4.42 | [13 empty] | VV | 2 | 2 | True | 0 | ROZPOCET
| VV |  | Součet |  | 8.06 | [13 empty] | VV | 2 | 4 | True | 1 | ROZPOCET
22 | K | 763131451 | SDK podhled deska 1xH2 12,5 bez izolace dvouvrstvá spodní kce profil CD+UD | m2 | 5.89 |  | 0 |  |  |  | základní |  | 0 | 0.01259 | 0.074155 | 0 | 0 | 16 | K | 2 |  |  |  | ROZPOCET | 0 | 0 | 0 | 0 | 0 | 1 | 0 | 16 | -256071447
| VV |  | typ A | [15 empty] | VV | 2 | 1 | True | 0 | ROZPOCET
| VV |  | m. 007 | [15 empty] | VV | 2 | 1 | True | 0 | ROZPOCET
| VV |  | 2,65 |  | 2.65 | [13 empty] | VV | 2 | 2 | True | 0 | ROZPOCET
| VV |  | Mezisoučet |  | 2.65 | [13 empty] | VV | 2 | 3 | True | 0 | ROZPOCET
| VV |  | typ B | [15 empty] | VV | 2 | 1 | True | 0 | ROZPOCET
| VV |  | m. 001 | [15 empty] | VV | 2 | 1 | True | 0 | ROZPOCET
| VV |  | 3,24 |  | 3.24 | [13 empty] | VV | 2 | 2 | True | 0 | ROZPOCET
| VV |  | Mezisoučet |  | 3.24 | [13 empty] | VV | 2 | 3 | True | 0 | ROZPOCET
| VV |  | Součet |  | 5.89 | [13 empty] | VV | 2 | 4 | True | 1 | ROZPOCET
23 | K | 763131714 | SDK podhled základní penetrační nátěr | m2 | 6.358 |  | 0 |  |  |  | základní |  | 0 | 0.0001 | 0.0006358 | 0 | 0 | 16 | K | 2 |  |  |  | ROZPOCET | 0 | 0 | 0 | 0 | 0 | 1 | 0 | 16 | 676686264
| VV |  | 5,89+1,17*0,4 |  | 6.358 | [13 empty] | VV | 2 | 2 | True | 1 | ROZPOCET
24 | K | 763131771 | Příplatek k SDK podhledu za rovinnost kvality Q3 | m2 | 6.358 |  | 0 |  |  |  | základní |  | 0 | 0.0007 | 0.0044506 | 0 | 0 | 16 | K | 2 |  |  |  | ROZPOCET | 0 | 0 | 0 | 0 | 0 | 1 | 0 | 16 | -498848497
25 | K | 763164521 | SDK obklad kcí tvaru L š do 0,4 m desky 1xH2 12,5 | m | 1.17 |  | 0 |  |  |  | základní |  | 0 | 0.00515 | 0.0060255 | 0 | 0 | 16 | K | 2 |  |  |  | ROZPOCET | 0 | 0 | 0 | 0 | 0 | 1 | 0 | 16 | -125754601
| VV |  | typ A m. 007 | [15 empty] | VV | 2 | 1 | True | 0 | ROZPOCET
| VV |  | 1,17 |  | 1.17 | [13 empty] | VV | 2 | 2 | True | 1 | ROZPOCET
26 | K | 763172355 | Montáž dvířek revizních jednoplášťových SDK kcí vel. 600 x 600 mm pro podhledy | kus | 1 |  | 0 |  |  |  | základní |  | 0 | 3e-05 | 3e-05 | 0 | 0 | 16 | K | 2 |  |  |  | ROZPOCET | 0 | 0 | 0 | 0 | 0 | 1 | 0 | 16 | 1822699984
27 | M | 59030714 | dvířka revizní jednokřídlá s automatickým zámkem 600x600mm | kus | 1 |  | 0 |  |  |  | základní |  | 0 | 0.0042 | 0.0042 | 0 | 0 | 32 | M | 2 |  |  |  | ROZPOCET | 0 | 0 | 0 | 0 | 0 | 1 | 0 | 16 | 1976485786
28 | K | 763181311 | Montáž jednokřídlové kovové zárubně do SDK příčky | kus | 6 |  | 0 |  |  |  | základní |  | 0 | 0.00022 | 0.00132 | 0 | 0 | 16 | K | 2 |  |  |  | ROZPOCET | 0 | 0 | 0 | 0 | 0 | 1 | 0 | 16 | 466713759
| VV |  | typ A | [15 empty] | VV | 2 | 1 | True | 0 | ROZPOCET
| VV |  | 600/1970 mm - ozn. D02 | [15 empty] | VV | 2 | 1 | True | 0 | ROZPOCET
| VV |  | 1 |  | 1 | [13 empty] | VV | 2 | 2 | True | 0 | ROZPOCET
| VV |  | 700/1970 mm - ozn. D03 | [15 empty] | VV | 2 | 1 | True | 0 | ROZPOCET
| VV |  | 1 |  | 1 | [13 empty] | VV | 2 | 2 | True | 0 | ROZPOCET
| VV |  | typ B | [15 empty] | VV | 2 | 1 | True | 0 | ROZPOCET
| VV |  | 700/1970 mm - ozn. D03 1 ks, D04 3 ks | [15 empty] | VV | 2 | 1 | True | 0 | ROZPOCET
| VV |  | 4 |  | 4 | [13 empty] | VV | 2 | 2 | True | 0 | ROZPOCET
| VV |  | Součet |  | 6 | [13 empty] | VV | 2 | 4 | True | 1 | ROZPOCET
29 | M | 55331588 | zárubeň jednokřídlá ocelová pro sádrokartonové příčky tl stěny 75-100mm rozměru 600/1970, 2100mm | kus | 1 |  | 0 |  |  |  | základní |  | 0 | 0.01201 | 0.01201 | 0 | 0 | 32 | M | 2 |  |  |  | ROZPOCET | 0 | 0 | 0 | 0 | 0 | 1 | 0 | 16 | -1249313574
| VV |  | typ A | [15 empty] | VV | 2 | 1 | True | 0 | ROZPOCET
| VV |  | 600/1970 mm - ozn. D02 | [15 empty] | VV | 2 | 1 | True | 0 | ROZPOCET
| VV |  | 1 |  | 1 | [13 empty] | VV | 2 | 2 | True | 0 | ROZPOCET
| VV |  | Součet |  | 1 | [13 empty] | VV | 2 | 4 | True | 1 | ROZPOCET
30 | M | 55331589 | zárubeň jednokřídlá ocelová pro sádrokartonové příčky tl stěny 75-100mm rozměru 700/1970, 2100mm | kus | 5 |  | 0 |  |  |  | základní |  | 0 | 0.01225 | 0.06125 | 0 | 0 | 32 | M | 2 |  |  |  | ROZPOCET | 0 | 0 | 0 | 0 | 0 | 1 | 0 | 16 | 465046330
| VV |  | typ A | [15 empty] | VV | 2 | 1 | True | 0 | ROZPOCET
| VV |  | 700/1970 mm - ozn. D03 | [15 empty] | VV | 2 | 1 | True | 0 | ROZPOCET
| VV |  | 1 |  | 1 | [13 empty] | VV | 2 | 2 | True | 0 | ROZPOCET
| VV |  | typ B | [15 empty] | VV | 2 | 1 | True | 0 | ROZPOCET
| VV |  | 700/1970 mm - ozn. D03 1 ks, D04 3 ks | [15 empty] | VV | 2 | 1 | True | 0 | ROZPOCET
| VV |  | 4 |  | 4 | [13 empty] | VV | 2 | 2 | True | 0 | ROZPOCET
| VV |  | Součet |  | 5 | [13 empty] | VV | 2 | 4 | True | 1 | ROZPOCET
31 | K | 763211111 | Sádrovláknitá příčka tl. 70 mm profil CW+UW 50 desky 1x10 s izolací EI 30 Rw do 47 dB - ozn. S01 | m2 | 21.125 |  | 0 |  |  |  | základní |  | 0 | 0.02882 | 0.60882 | 0 | 0 | 16 | K | 2 |  |  |  | ROZPOCET | 0 | 0 | 0 | 0 | 0 | 1 | 0 | 16 | -1822106970
| VV |  | typ A | [15 empty] | VV | 2 | 1 | True | 0 | ROZPOCET
| VV |  | (1,17*2+2,01+1,1+1)*2,5 |  | 16.125 | [13 empty] | VV | 2 | 2 | True | 0 | ROZPOCET
| VV |  | typ B | [15 empty] | VV | 2 | 1 | True | 0 | ROZPOCET
| VV |  | 1*2*2,5 |  | 5 | [13 empty] | VV | 2 | 2 | True | 0 | ROZPOCET
| VV |  | Součet |  | 21.125 | [13 empty] | VV | 2 | 4 | True | 1 | ROZPOCET
32 | K | 763223111 | Sádrovláknitá stěna šachtová tl 87,5 mm profil CW+UW 75 deska 1x12,5 bez izolace EI 15 Rw do 30 dB - ozn. S07 | m2 | 11.5 |  | 0 |  |  |  | základní |  | 0 | 0.01812 | 0.20838 | 0 | 0 | 16 | K | 2 |  |  |  | ROZPOCET | 0 | 0 | 0 | 0 | 0 | 1 | 0 | 16 | 11906102
| VV |  | typ A | [15 empty] | VV | 2 | 1 | True | 0 | ROZPOCET
| VV |  | (2*0,35+0,875+0,075)*2,5 |  | 4.125 | [13 empty] | VV | 2 | 2 | True | 0 | ROZPOCET
| VV |  | typ B | [15 empty] | VV | 2 | 1 | True | 0 | ROZPOCET
| VV |  | (1+0,45+0,3*3+0,4+0,2)*2,5 |  | 7.375 | [13 empty] | VV | 2 | 2 | True | 0 | ROZPOCET
| VV |  | Součet |  | 11.5 | [13 empty] | VV | 2 | 4 | True | 1 | ROZPOCET
33 | K | 7634111161 | Sanitární příčky do mokrého prostředí, kompaktní desky tl 18 mm, bílé | m2 | 25.6 |  | 0 |  |  |  | základní |  | 0 | 0.02012 | 0.51507 | 0 | 0 | 16 | K | 2 |  |  |  | ROZPOCET | 0 | 0 | 0 | 0 | 0 | 1 | 0 | 16 | 2096150343
| VV |  | typ A | [15 empty] | VV | 2 | 1 | True | 0 | ROZPOCET
| VV |  | (1,2*3+2,8)*2 |  | 12.8 | [13 empty] | VV | 2 | 2 | True | 0 | ROZPOCET
| VV |  | typ B | [15 empty] | VV | 2 | 1 | True | 0 | ROZPOCET
| VV |  | (1,2*3+2,8)*2 |  | 12.8 | [13 empty] | VV | 2 | 2 | True | 0 | ROZPOCET
| VV |  | Součet |  | 25.6 | [13 empty] | VV | 2 | 4 | True | 1 | ROZPOCET
34 | K | 7634111261 | Dveře sanitárních příček, kompaktní desky tl 18 mm, š do 800 mm, v do 2000 mm | kus | 6 |  | 0 |  |  |  | základní |  | 0 | 0.03058 | 0.18348 | 0 | 0 | 16 | K | 2 |  |  |  | ROZPOCET | 0 | 0 | 0 | 0 | 0 | 1 | 0 | 16 | 847347352
| VV |  | typ A | [15 empty] | VV | 2 | 1 | True | 0 | ROZPOCET
| VV |  | 3 |  | 3 | [13 empty] | VV | 2 | 2 | True | 0 | ROZPOCET
| VV |  | typ B | [15 empty] | VV | 2 | 1 | True | 0 | ROZPOCET
| VV |  | 3 |  | 3 | [13 empty] | VV | 2 | 2 | True | 0 | ROZPOCET
| VV |  | Součet |  | 6 | [13 empty] | VV | 2 | 4 | True | 1 | ROZPOCET
35 | K | 998763403 | Přesun hmot procentní pro sádrokartonové konstrukce v objektech v přes 12 do 24 m | % |  |  | 0 |  |  |  | základní |  | 0 | 0 | 0 | 0 | 0 | 16 | K | 2 |  |  |  | ROZPOCET | 0 | 0 | 0 | 0 | 0 | 1 | 0 | 16 | 245715087
| D | 766 | Konstrukce truhlářské |  |  |  | 0 | [5 empty] | 0 |  | 0 |  | 0 | 2 | D | 1 |  |  |  | ROZPOCET | [6 empty] | 0
36 | K | 766100100 | D+M plastového okna 1200/400 mm, iz. dvojsklo, bílé, pevné zasklení, mléčné sklo ozn. O01 - odhad | kus | 1 |  | 0 |  |  |  | základní |  | 0 | 0 | 0 | 0 | 0 | 16 | K | 2 |  |  |  | ROZPOCET | 0 | 0 | 0 | 0 | 0 | 1 | 0 | 16 | -190232755
| VV |  | okno | [15 empty] | VV | 2 | 1 | True | 0 | ROZPOCET
| VV |  | 1 |  | 1 | [13 empty] | VV | 2 | 2 | True | 1 | ROZPOCET
37 | K | 7661002001 | D+M vnitřních plných dveří 800/1970 mm - ozn. D01 - odhad | kus | 3 |  | 0 |  |  |  | základní |  | 0 | 0 | 0 | 0 | 0 | 16 | K | 2 |  |  |  | ROZPOCET | 0 | 0 | 0 | 0 | 0 | 1 | 0 | 16 | -280663832
38 | K | 7661002002 | D+M vnitřních plných dveří 600-900/1970 mm - ozn. D02, D03, D04 - odhad | kus | 6 |  | 0 |  |  |  | základní |  | 0 | 0 | 0 | 0 | 0 | 16 | K | 2 |  |  |  | ROZPOCET | 0 | 0 | 0 | 0 | 0 | 1 | 0 | 16 | -1808453875
39 | K | 998766203 | Přesun hmot procentní pro kce truhlářské v objektech v přes 12 do 24 m | % |  |  | 0 |  |  |  | základní |  | 0 | 0 | 0 | 0 | 0 | 16 | K | 2 |  |  |  | ROZPOCET | 0 | 0 | 0 | 0 | 0 | 1 | 0 | 16 | -1514592580
| D | 771 | Podlahy z dlaždic |  |  |  | 0 | [5 empty] | 0 |  | 1.5245 |  | 0 | 2 | D | 1 |  |  |  | ROZPOCET | [6 empty] | 0
40 | K | 771111011 | Vysátí podkladu před pokládkou dlažby | m2 | 49.4 |  | 0 |  |  |  | základní |  | 0 | 0 | 0 | 0 | 0 | 16 | K | 2 |  |  |  | ROZPOCET | 0 | 0 | 0 | 0 | 0 | 1 | 0 | 16 | 683908595
41 | K | 771121011 | Nátěr penetrační na podlahu | m2 | 49.4 |  | 0 |  |  |  | základní |  | 0 | 0.0003 | 0.01482 | 0 | 0 | 16 | K | 2 |  |  |  | ROZPOCET | 0 | 0 | 0 | 0 | 0 | 1 | 0 | 16 | -518738727
42 | K | 771474113 | Montáž soklů z dlaždic keramických rovných lepených cementovým flexibilním lepidlem v přes 90 do 120 mm | m | 13.506 |  | 0 |  |  |  | základní |  | 0 | 0.00058 | 0.0078335 | 0 | 0 | 16 | K | 2 |  |  |  | ROZPOCET | 0 | 0 | 0 | 0 | 0 | 1 | 0 | 16 | -1136820692
| VV |  | typ A | [15 empty] | VV | 2 | 1 | True | 0 | ROZPOCET
| VV |  | m. 007 | [15 empty] | VV | 2 | 1 | True | 0 | ROZPOCET
| VV |  | (1,17+2,01+0,4)*2-0,9-0,6-0,7 |  | 4.96 | [13 empty] | VV | 2 | 2 | True | 0 | ROZPOCET
| VV |  | Mezisoučet |  | 4.96 | [13 empty] | VV | 2 | 3 | True | 0 | ROZPOCET
| VV |  | typ B | [15 empty] | VV | 2 | 1 | True | 0 | ROZPOCET
| VV |  | m. 001 | [15 empty] | VV | 2 | 1 | True | 0 | ROZPOCET
| VV |  | (1,349+2,4)*2-0,9-0,7*4 |  | 3.798 | [13 empty] | VV | 2 | 2 | True | 0 | ROZPOCET
| VV |  | m. 005 | [15 empty] | VV | 2 | 1 | True | 0 | ROZPOCET
| VV |  | (1,299+1,425)*2-0,7 |  | 4.748 | [13 empty] | VV | 2 | 2 | True | 0 | ROZPOCET
| VV |  | Mezisoučet |  | 8.546 | [13 empty] | VV | 2 | 3 | True | 0 | ROZPOCET
| VV |  | Součet |  | 13.506 | [13 empty] | VV | 2 | 4 | True | 1 | ROZPOCET
43 | K | 771574419 | Montáž podlah keramických hladkých lepených cementovým flexibilním lepidlem přes 22 do 25 ks/m2 | m2 | 49.4 |  | 0 |  |  |  | základní |  | 0 | 0.00538 | 0.26577 | 0 | 0 | 16 | K | 2 |  |  |  | ROZPOCET | 0 | 0 | 0 | 0 | 0 | 1 | 0 | 16 | -341688597
| VV |  | typ A | [15 empty] | VV | 2 | 1 | True | 0 | ROZPOCET
| VV |  | m. 006 | [15 empty] | VV | 2 | 1 | True | 0 | ROZPOCET
| VV |  | 4,16 |  | 4.16 | [13 empty] | VV | 2 | 2 | True | 0 | ROZPOCET
| VV |  | m. 007 | [15 empty] | VV | 2 | 1 | True | 0 | ROZPOCET
| VV |  | 2,65 |  | 2.65 | [13 empty] | VV | 2 | 2 | True | 0 | ROZPOCET
| VV |  | m. 008 | [15 empty] | VV | 2 | 1 | True | 0 | ROZPOCET
| VV |  | 8,39 |  | 8.39 | [13 empty] | VV | 2 | 2 | True | 0 | ROZPOCET
| VV |  | m. 009 | [15 empty] | VV | 2 | 1 | True | 0 | ROZPOCET
| VV |  | 9,53 |  | 9.53 | [13 empty] | VV | 2 | 2 | True | 0 | ROZPOCET
| VV |  | Mezisoučet |  | 24.73 | [13 empty] | VV | 2 | 3 | True | 0 | ROZPOCET
| VV |  | typ B | [15 empty] | VV | 2 | 1 | True | 0 | ROZPOCET
| VV |  | m. 001 | [15 empty] | VV | 2 | 1 | True | 0 | ROZPOCET
| VV |  | 3,24 |  | 3.24 | [13 empty] | VV | 2 | 2 | True | 0 | ROZPOCET
| VV |  | m. 002 | [15 empty] | VV | 2 | 1 | True | 0 | ROZPOCET
| VV |  | 1,71 |  | 1.71 | [13 empty] | VV | 2 | 2 | True | 0 | ROZPOCET
| VV |  | m. 003 | [15 empty] | VV | 2 | 1 | True | 0 | ROZPOCET
| VV |  | 8,99 |  | 8.99 | [13 empty] | VV | 2 | 2 | True | 0 | ROZPOCET
| VV |  | m. 004 | [15 empty] | VV | 2 | 1 | True | 0 | ROZPOCET
| VV |  | 9,07 |  | 9.07 | [13 empty] | VV | 2 | 2 | True | 0 | ROZPOCET
| VV |  | m. 005 | [15 empty] | VV | 2 | 1 | True | 0 | ROZPOCET
| VV |  | 1,66 |  | 1.66 | [13 empty] | VV | 2 | 2 | True | 0 | ROZPOCET
| VV |  | Mezisoučet |  | 24.67 | [13 empty] | VV | 2 | 3 | True | 0 | ROZPOCET
| VV |  | Součet |  | 49.4 | [13 empty] | VV | 2 | 4 | True | 1 | ROZPOCET
44 | M | 59761159 | dlažba keramická slinutá mrazuvzdorná do interiéru i exteriéru povrch hladký/matný tl do 10mm přes 22 do 25ks/m2 | m2 | 55.961 |  | 0 |  |  |  | základní |  | 0 | 0.022 | 1.2311 | 0 | 0 | 32 | M | 2 |  |  |  | ROZPOCET | 0 | 0 | 0 | 0 | 0 | 1 | 0 | 16 | 1014168102
| VV |  | 49,4*1,1 |  | 54.34 | [13 empty] | VV | 2 | 2 | True | 0 | ROZPOCET
| VV |  | 13,506*0,1*1,2 |  | 1.621 | [13 empty] | VV | 2 | 2 | True | 0 | ROZPOCET
| VV |  | Součet |  | 55.961 | [13 empty] | VV | 2 | 4 | True | 1 | ROZPOCET
45 | K | 7715911161 | Příplatek za spárování epoxidem | m2 | 49.4 |  | 0 |  |  |  | základní |  | 0 | 0.0001 | 0.00494 | 0 | 0 | 16 | K | 2 |  |  |  | ROZPOCET | 0 | 0 | 0 | 0 | 0 | 1 | 0 | 16 | 2020405562
| VV |  | 49,4 |  | 49.4 | [13 empty] | VV | 2 | 2 | True | 1 | ROZPOCET
46 | K | 998771203 | Přesun hmot procentní pro podlahy z dlaždic v objektech v přes 12 do 24 m | % |  |  | 0 |  |  |  | základní |  | 0 | 0 | 0 | 0 | 0 | 16 | K | 2 |  |  |  | ROZPOCET | 0 | 0 | 0 | 0 | 0 | 1 | 0 | 16 | 1853956066
| D | 781 | Dokončovací práce - obklady |  |  |  | 0 | [5 empty] | 0 |  | 3.3523 |  | 0 | 2 | D | 1 |  |  |  | ROZPOCET | [6 empty] | 0
47 | K | 781121011 | Nátěr penetrační na stěnu | m2 | 171.237 |  | 0 |  |  |  | základní |  | 0 | 0.0003 | 0.051371 | 0 | 0 | 16 | K | 2 |  |  |  | ROZPOCET | 0 | 0 | 0 | 0 | 0 | 1 | 0 | 16 | -2031007251
| VV |  | 162,133 |  | 162.133 | [13 empty] | VV | 2 | 2 | True | 0 | ROZPOCET
| VV |  | 24,56*0,2 |  | 4.912 | [13 empty] | VV | 2 | 2 | True | 0 | ROZPOCET
| VV |  | 20,96*0,2 |  | 4.192 | [13 empty] | VV | 2 | 2 | True | 0 | ROZPOCET
| VV |  | Součet |  | 171.237 | [13 empty] | VV | 2 | 4 | True | 1 | ROZPOCET
48 | K | 781131251 | Izolace pod obklad těsnící manžetou pro prostupy potrubí | kus | 14 |  | 0 |  |  |  | základní |  | 0 | 0.00021 | 0.00294 | 0 | 0 | 16 | K | 2 |  |  |  | ROZPOCET | 0 | 0 | 0 | 0 | 0 | 1 | 0 | 16 | 2132922112
49 | K | 781474115 | Montáž obkladů vnitřních keramických hladkých přes 22 do 25 ks/m2 lepených flexibilním lepidlem | m2 | 162.133 |  | 0 |  |  |  | základní |  | 0 | 0.0052 | 0.84309 | 0 | 0 | 16 | K | 2 |  |  |  | ROZPOCET | 0 | 0 | 0 | 0 | 0 | 1 | 0 | 16 | 1529393582
| VV |  | typ A | [15 empty] | VV | 2 | 1 | True | 0 | ROZPOCET
| VV |  | m. 006 | [15 empty] | VV | 2 | 1 | True | 0 | ROZPOCET
| VV |  | (2,855+1,5)*2*1,6-0,8*1,6 |  | 12.656 | [13 empty] | VV | 2 | 2 | True | 0 | ROZPOCET
| VV |  | m. 008 | [15 empty] | VV | 2 | 1 | True | 0 | ROZPOCET
| VV |  | (3,05+2,885)*2*2,5-2,04*1,4-0,6*1,97-1,2*0,4 |  | 25.157 | [13 empty] | VV | 2 | 2 | True | 0 | ROZPOCET
| VV |  | m. 009 | [15 empty] | VV | 2 | 1 | True | 0 | ROZPOCET
| VV |  | (2,035+4,25)*2*2,5+((0,07+0,885+1,17)*2+1,1*2)*2,5-2,04*1,4-0,7*1,97 |  | 43.315 | [13 empty] | VV | 2 | 2 | True | 0 | ROZPOCET
| VV |  | u sprch | [15 empty] | VV | 2 | 1 | True | 0 | ROZPOCET
| VV |  | (0,9*2+0,855+0,85)*0,25*2 |  | 1.753 | [13 empty] | VV | 2 | 2 | True | 0 | ROZPOCET
| VV |  | Mezisoučet |  | 82.881 | [13 empty] | VV | 2 | 3 | True | 0 | ROZPOCET
| VV |  | typ B | [15 empty] | VV | 2 | 1 | True | 0 | ROZPOCET
| VV |  | m. 002 | [15 empty] | VV | 2 | 1 | True | 0 | ROZPOCET
| VV |  | (1,2+0,3+1,349)*2*1,6-0,7*1,6 |  | 7.997 | [13 empty] | VV | 2 | 2 | True | 0 | ROZPOCET
| VV |  | m. 003 | [15 empty] | VV | 2 | 1 | True | 0 | ROZPOCET
| VV |  | (3,2+2,975+0,4)*2*2,5-2,04*1,4-0,7*1,97 |  | 28.64 | [13 empty] | VV | 2 | 2 | True | 0 | ROZPOCET
| VV |  | m. 004 | [15 empty] | VV | 2 | 1 | True | 0 | ROZPOCET
| VV |  | ((2,9+3,2)*2+1*2*2+1*2)*2,5-2,04*1,4-0,7*1,97 |  | 41.265 | [13 empty] | VV | 2 | 2 | True | 0 | ROZPOCET
| VV |  | u sprch | [15 empty] | VV | 2 | 1 | True | 0 | ROZPOCET
| VV |  | 0,9*3*0,25*2 |  | 1.35 | [13 empty] | VV | 2 | 2 | True | 0 | ROZPOCET
| VV |  | Mezisoučet |  | 79.252 | [13 empty] | VV | 2 | 3 | True | 0 | ROZPOCET
| VV |  | Součet |  | 162.133 | [13 empty] | VV | 2 | 4 | True | 1 | ROZPOCET
50 | M | 59761039 | obklad keramický hladký přes 22 do 25ks/m2 | m2 | 188.361 |  | 0 |  |  |  | základní |  | 0 | 0.0126 | 2.3733 | 0 | 0 | 32 | M | 2 |  |  |  | ROZPOCET | 0 | 0 | 0 | 0 | 0 | 1 | 0 | 16 | -701631739
| VV |  | 162,133 |  | 162.133 | [13 empty] | VV | 2 | 2 | True | 0 | ROZPOCET
| VV |  | 24,56*0,2 |  | 4.912 | [13 empty] | VV | 2 | 2 | True | 0 | ROZPOCET
| VV |  | 20,96*0,2 |  | 4.192 | [13 empty] | VV | 2 | 2 | True | 0 | ROZPOCET
| VV |  | Součet |  | 171.237 | [13 empty] | VV | 2 | 4 | True | 1 | ROZPOCET
| VV |  | 171,237*1,1 'Přepočtené koeficientem množství |  | 188.361 | [13 empty] | VV | 2 | 2 | False | 1 | ROZPOCET
51 | K | 781492251 | Montáž profilů ukončovacích lepených flexibilním cementovým lepidlem | m | 95 |  | 0 |  |  |  | základní |  | 0 | 0.00018 | 0.0171 | 0 | 0 | 16 | K | 2 |  |  |  | ROZPOCET | 0 | 0 | 0 | 0 | 0 | 1 | 0 | 16 | 555349988
| VV |  | 95 |  | 95 | [13 empty] | VV | 2 | 2 | True | 1 | ROZPOCET
52 | M | 19416008 | lišta ukončovací hliníková 10mm | m | 99.75 |  | 0 |  |  |  | základní |  | 0 | 0.00012 | 0.01197 | 0 | 0 | 32 | M | 2 |  |  |  | ROZPOCET | 0 | 0 | 0 | 0 | 0 | 1 | 0 | 16 | 621205403
| VV |  | 95*1,05 'Přepočtené koeficientem množství |  | 99.75 | [13 empty] | VV | 2 | 2 | False | 1 | ROZPOCET
53 | K | 7814951161 | Příplatek za spárování epoxidem | m2 | 171.237 |  | 0 |  |  |  | základní |  | 0 | 5e-05 | 0.0085618 | 0 | 0 | 16 | K | 2 |  |  |  | ROZPOCET | 0 | 0 | 0 | 0 | 0 | 1 | 0 | 16 | 989097638
| VV |  | 171,237 |  | 171.237 | [13 empty] | VV | 2 | 2 | True | 1 | ROZPOCET
54 | K | 781571131 | Montáž obkladů ostění šířky do 200 mm lepenými flexibilním lepidlem | m | 24.56 |  | 0 |  |  |  | základní |  | 0 | 0.00095 | 0.023332 | 0 | 0 | 16 | K | 2 |  |  |  | ROZPOCET | 0 | 0 | 0 | 0 | 0 | 1 | 0 | 16 | 1733711499
| VV |  | typ A | [15 empty] | VV | 2 | 1 | True | 0 | ROZPOCET
| VV |  | m. 006 | [15 empty] | VV | 2 | 1 | True | 0 | ROZPOCET
| VV |  | 1,6*2 |  | 3.2 | [13 empty] | VV | 2 | 2 | True | 0 | ROZPOCET
| VV |  | m. 008 | [15 empty] | VV | 2 | 1 | True | 0 | ROZPOCET
| VV |  | (1,4*2+2,04)+(1,2+0,4*2) |  | 6.84 | [13 empty] | VV | 2 | 2 | True | 0 | ROZPOCET
| VV |  | m. 009 | [15 empty] | VV | 2 | 1 | True | 0 | ROZPOCET
| VV |  | (2,04+1,4*2) |  | 4.84 | [13 empty] | VV | 2 | 2 | True | 0 | ROZPOCET
| VV |  | Mezisoučet |  | 14.88 | [13 empty] | VV | 2 | 3 | True | 0 | ROZPOCET
| VV |  | typ B | [15 empty] | VV | 2 | 1 | True | 0 | ROZPOCET
| VV |  | m. 003 | [15 empty] | VV | 2 | 1 | True | 0 | ROZPOCET
| VV |  | (2,04+1,4*2) |  | 4.84 | [13 empty] | VV | 2 | 2 | True | 0 | ROZPOCET
| VV |  | m. 004 | [15 empty] | VV | 2 | 1 | True | 0 | ROZPOCET
| VV |  | (2,04+1,4*2) |  | 4.84 | [13 empty] | VV | 2 | 2 | True | 0 | ROZPOCET
| VV |  | Mezisoučet |  | 9.68 | [13 empty] | VV | 2 | 3 | True | 0 | ROZPOCET
| VV |  | Součet |  | 24.56 | [13 empty] | VV | 2 | 4 | True | 1 | ROZPOCET
55 | K | 781674113 | Montáž obkladů parapetů š přes 150 do 200 mm z dlaždic keramických lepených flexibilním lepidlem | m | 20.96 |  | 0 |  |  |  | základní |  | 0 | 0.00098 | 0.020541 | 0 | 0 | 16 | K | 2 |  |  |  | ROZPOCET | 0 | 0 | 0 | 0 | 0 | 1 | 0 | 16 | 224869002
| VV |  | typ A | [15 empty] | VV | 2 | 1 | True | 0 | ROZPOCET
| VV |  | m. 008 | [15 empty] | VV | 2 | 1 | True | 0 | ROZPOCET
| VV |  | 2,04+2,8+1,2 |  | 6.04 | [13 empty] | VV | 2 | 2 | True | 0 | ROZPOCET
| VV |  | m. 009 | [15 empty] | VV | 2 | 1 | True | 0 | ROZPOCET
| VV |  | 2,04+3 |  | 5.04 | [13 empty] | VV | 2 | 2 | True | 0 | ROZPOCET
| VV |  | Mezisoučet |  | 11.08 | [13 empty] | VV | 2 | 3 | True | 0 | ROZPOCET
| VV |  | typ B | [15 empty] | VV | 2 | 1 | True | 0 | ROZPOCET
| VV |  | m. 002 | [15 empty] | VV | 2 | 1 | True | 0 | ROZPOCET
| VV |  | 0,6 |  | 0.6 | [13 empty] | VV | 2 | 2 | True | 0 | ROZPOCET
| VV |  | m. 003 | [15 empty] | VV | 2 | 1 | True | 0 | ROZPOCET
| VV |  | 2,8+2,04 |  | 4.84 | [13 empty] | VV | 2 | 2 | True | 0 | ROZPOCET
| VV |  | m. 004 | [15 empty] | VV | 2 | 1 | True | 0 | ROZPOCET
| VV |  | 2,4+2,04 |  | 4.44 | [13 empty] | VV | 2 | 2 | True | 0 | ROZPOCET
| VV |  | Mezisoučet |  | 9.88 | [13 empty] | VV | 2 | 3 | True | 0 | ROZPOCET
| VV |  | Součet |  | 20.96 | [13 empty] | VV | 2 | 4 | True | 1 | ROZPOCET
56 | K | 998781203 | Přesun hmot procentní pro obklady keramické v objektech v přes 12 do 24 m | % |  |  | 0 |  |  |  | základní |  | 0 | 0 | 0 | 0 | 0 | 16 | K | 2 |  |  |  | ROZPOCET | 0 | 0 | 0 | 0 | 0 | 1 | 0 | 16 | -195975564
| D | 783 | Dokončovací práce - nátěry |  |  |  | 0 | [5 empty] | 0 |  | 0.023994 |  | 0 | 2 | D | 1 |  |  |  | ROZPOCET | [6 empty] | 0
57 | K | 783100100 | Nátěr ocelové zárubně - bílá | kus | 9 |  | 0 |  |  |  | základní |  | 0 | 0 | 0 | 0 | 0 | 16 | K | 2 |  |  |  | ROZPOCET | 0 | 0 | 0 | 0 | 0 | 1 | 0 | 16 | 892092501
| VV |  | ozn. D01 | [15 empty] | VV | 2 | 1 | True | 0 | ROZPOCET
| VV |  | 3 |  | 3 | [13 empty] | VV | 2 | 2 | True | 0 | ROZPOCET
| VV |  | typ A | [15 empty] | VV | 2 | 1 | True | 0 | ROZPOCET
| VV |  | 600/1970 mm - ozn. D02 | [15 empty] | VV | 2 | 1 | True | 0 | ROZPOCET
| VV |  | 1 |  | 1 | [13 empty] | VV | 2 | 2 | True | 0 | ROZPOCET
| VV |  | 700/1970 mm - ozn. D03 | [15 empty] | VV | 2 | 1 | True | 0 | ROZPOCET
| VV |  | 1 |  | 1 | [13 empty] | VV | 2 | 2 | True | 0 | ROZPOCET
| VV |  | typ B | [15 empty] | VV | 2 | 1 | True | 0 | ROZPOCET
| VV |  | 700/1970 mm - ozn. D03 1 ks, D04 3 ks | [15 empty] | VV | 2 | 1 | True | 0 | ROZPOCET
| VV |  | 4 |  | 4 | [13 empty] | VV | 2 | 2 | True | 0 | ROZPOCET
| VV |  | Součet |  | 9 | [13 empty] | VV | 2 | 4 | True | 1 | ROZPOCET
58 | K | 7839331711 | Penetrační nátěr hrubých betonových podlah - písková penetrace | m2 | 55.8 |  | 0 |  |  |  | základní |  | 0 | 0.00043 | 0.023994 | 0 | 0 | 16 | K | 2 |  |  |  | ROZPOCET | 0 | 0 | 0 | 0 | 0 | 1 | 0 | 16 | -1254812670
| VV |  | typ A | [15 empty] | VV | 2 | 1 | True | 0 | ROZPOCET
| VV |  | 4,65*6 |  | 27.9 | [13 empty] | VV | 2 | 2 | True | 0 | ROZPOCET
| VV |  | typ B | [15 empty] | VV | 2 | 1 | True | 0 | ROZPOCET
| VV |  | 4,65*6 |  | 27.9 | [13 empty] | VV | 2 | 2 | True | 0 | ROZPOCET
| VV |  | Součet |  | 55.8 | [13 empty] | VV | 2 | 4 | True | 1 | ROZPOCET
| D | 784 | Dokončovací práce - malby a tapety |  |  |  | 0 | [5 empty] | 0 |  | 0.044798 |  | 0 | 2 | D | 1 |  |  |  | ROZPOCET | [6 empty] | 0
59 | K | 784181101 | Základní akrylátová jednonásobná bezbarvá penetrace podkladu v místnostech v do 3,80 m | m2 | 97.387 |  | 0 |  |  |  | základní |  | 0 | 0.0002 | 0.019477 | 0 | 0 | 16 | K | 2 |  |  |  | ROZPOCET | 0 | 0 | 0 | 0 | 0 | 1 | 0 | 16 | 354439002
60 | K | 784211101 | Dvojnásobné bílé malby ze směsí za mokra výborně oděruvzdorných v místnostech v do 3,80 m | m2 | 97.387 |  | 0 |  |  |  | základní |  | 0 | 0.00026 | 0.025321 | 0 | 0 | 16 | K | 2 |  |  |  | ROZPOCET | 0 | 0 | 0 | 0 | 0 | 1 | 0 | 16 | -857478078
| VV |  | na SDK - stěny | [15 empty] | VV | 2 | 1 | True | 0 | ROZPOCET
| VV |  | typ A | [15 empty] | VV | 2 | 1 | True | 0 | ROZPOCET
| VV |  | m. 006 | [15 empty] | VV | 2 | 1 | True | 0 | ROZPOCET
| VV |  | (2,855+1,5*2-1,149)*(2,5-1,6)-1,2*0,4+(1,2+0,4)*2*0,1 |  | 4.075 | [13 empty] | VV | 2 | 2 | True | 0 | ROZPOCET
| VV |  | m. 007 | [15 empty] | VV | 2 | 1 | True | 0 | ROZPOCET
| VV |  | (1,17+2,01*2+0,4*2)*(2,25+0,1)-0,6*1,97-0,7*1,97 |  | 11.516 | [13 empty] | VV | 2 | 2 | True | 0 | ROZPOCET
| VV |  | Mezisoučet |  | 15.591 | [13 empty] | VV | 2 | 3 | True | 0 | ROZPOCET
| VV |  | typ B | [15 empty] | VV | 2 | 1 | True | 0 | ROZPOCET
| VV |  | m. 001 | [15 empty] | VV | 2 | 1 | True | 0 | ROZPOCET
| VV |  | (1,349*2+2,4)*(2,25+0,1)-0,7*1,97*4 |  | 6.464 | [13 empty] | VV | 2 | 2 | True | 0 | ROZPOCET
| VV |  | m. 002 | [15 empty] | VV | 2 | 1 | True | 0 | ROZPOCET
| VV |  | ((1,2+0,3+1,349)*2-1,2-0,6)*(2,5-1,6)-0,7*(1,97-1,6) |  | 3.249 | [13 empty] | VV | 2 | 2 | True | 0 | ROZPOCET
| VV |  | m. 005 | [15 empty] | VV | 2 | 1 | True | 0 | ROZPOCET
| VV |  | (1,299*2+1,425)*2,5-0,7*1,97 |  | 8.679 | [13 empty] | VV | 2 | 2 | True | 0 | ROZPOCET
| VV |  | Mezisoučet |  | 18.392 | [13 empty] | VV | 2 | 3 | True | 0 | ROZPOCET
| VV |  | na štuk - stěny | [15 empty] | VV | 2 | 1 | True | 0 | ROZPOCET
| VV |  | 13,536 |  | 13.536 | [13 empty] | VV | 2 | 2 | True | 0 | ROZPOCET
| VV |  | Mezisoučet |  | 13.536 | [13 empty] | VV | 2 | 3 | True | 0 | ROZPOCET
| VV |  | strop - SDK | [15 empty] | VV | 2 | 1 | True | 0 | ROZPOCET
| VV |  | 5,89+1,17*0,4 |  | 6.358 | [13 empty] | VV | 2 | 2 | True | 0 | ROZPOCET
| VV |  | Mezisoučet |  | 6.358 | [13 empty] | VV | 2 | 3 | True | 0 | ROZPOCET
| VV |  | strop - štuk | [15 empty] | VV | 2 | 1 | True | 0 | ROZPOCET
| VV |  | 43,51 |  | 43.51 | [13 empty] | VV | 2 | 2 | True | 0 | ROZPOCET
| VV |  | Mezisoučet |  | 43.51 | [13 empty] | VV | 2 | 3 | True | 0 | ROZPOCET
| VV |  | Součet |  | 97.387 | [13 empty] | VV | 2 | 4 | True | 1 | ROZPOCET

## 06bb - 6 NP - typ A a B N...
[9 empty] | >> skryté sloupce << | [9 empty] | {8c740528-29cf-4c9a-a1c7-c5e879b16be9}
2
| KRYCÍ LIST SOUPISU PRACÍ | [8 empty] | v --- níže se nacházejí doplnkové a pomocné údaje k sestavám --- v | [8 empty] | False
Stavba:
UK Kam - Reko sdílených sociálek a kuchyní na 3 blocích, kolej Na Kotli, Hradec Králové
Objekt:
06bb - 6 NP - typ A a B NEINV
| KSO: |  |  |  |  | CC-CZ:
| Místo: |  |  |  |  | Datum:
| Zadavatel: |  |  |  |  | IČ:
DIČ:
| Uchazeč: |  |  |  |  | IČ: | Vyplň údaj
|  | Vyplň údaj |  |  |  | DIČ: | Vyplň údaj
| Projektant: |  |  |  |  | IČ:
DIČ:
| Zpracovatel: |  |  |  |  | IČ:
DIČ:
Poznámka:
| Cena bez DPH | [5 empty] | 0
|  |  | Základ daně |  |  | Sazba daně | Výše daně
| DPH | základní | 0 |  |  | 21% | 0
|  | snížená | 0 |  |  | 15% | 0
|  | zákl. přenesená | 0 |  |  | 21% | 0
|  | sníž. přenesená | 0 |  |  | 15% | 0
|  | nulová | 0 |  |  | 0% | 0
| Cena s DPH |  |  | v | CZK |  | 0
| Projektant |  |  | Zpracovatel
| Datum a podpis: |  | Razítko | Datum a podpis: |  |  | Razítko
| Objednavatel |  |  | Uchazeč
| Datum a podpis: |  | Razítko | Datum a podpis: |  |  | Razítko
REKAPITULACE ČLENĚNÍ SOUPISU PRACÍ
Stavba:
UK Kam - Reko sdílených sociálek a kuchyní na 3 blocích, kolej Na Kotli, Hradec Králové
Objekt:
06bb - 6 NP - typ A a B NEINV
Místo: | [5 empty] | Datum:
Zadavatel: | [5 empty] | Projektant:
Uchazeč: |  |  | Vyplň údaj |  |  | Zpracovatel:
Kód dílu - Popis | [6 empty] | Cena celkem [CZK]
Náklady ze soupisu prací | [6 empty] | 0 | [12 empty] | -1
| PSV - Práce a dodávky PSV | [5 empty] | 0
| 711 - Izolace proti vodě, vlhkosti a plynům | [5 empty] | 0
| 713 - Izolace tepelné | [5 empty] | 0
| 721 - Zdravotechnika - vnitřní kanalizace | [5 empty] | 0
| 733 - Ústřední vytápění - rozvodné potrubí | [5 empty] | 0
| 735 - Ústřední vytápění - otopná tělesa | [5 empty] | 0
| 763 - Konstrukce suché výstavby | [5 empty] | 0
| 766 - Konstrukce truhlářské | [5 empty] | 0
| 771 - Podlahy z dlaždic | [5 empty] | 0
| 781 - Dokončovací práce - obklady | [5 empty] | 0
| 783 - Dokončovací práce - nátěry | [5 empty] | 0
| 784 - Dokončovací práce - malby a tapety | [5 empty] | 0
SOUPIS PRACÍ
Stavba:
UK Kam - Reko sdílených sociálek a kuchyní na 3 blocích, kolej Na Kotli, Hradec Králové
Objekt:
06bb - 6 NP - typ A a B NEINV
Místo: | [5 empty] | Datum:
Zadavatel: | [5 empty] | Projektant:
Uchazeč: |  |  | Vyplň údaj |  |  | Zpracovatel:
PČ | Typ | Kód | Popis | MJ | Množství | J.cena [CZK] | Cena celkem [CZK] | Cenová soustava |  |  | DPH | J. Nh [h] | Nh celkem [h] | J. hmotnost [t] | Hmotnost celkem [t] | J. suť [t] | Suť Celkem [t]
Náklady soupisu celkem | [6 empty] | 0 | [5 empty] | 0 |  | 9.816 |  | 0 |  | D | -1 | [10 empty] | 0
| D | PSV | Práce a dodávky PSV |  |  |  | 0 | [5 empty] | 0 |  | 9.816 |  | 0 | 2 | D | 0 |  |  |  | ROZPOCET | [6 empty] | 0
| D | 711 | Izolace proti vodě, vlhkosti a plynům |  |  |  | 0 | [5 empty] | 0 |  | 0.65819 |  | 0 | 2 | D | 1 |  |  |  | ROZPOCET | [6 empty] | 0
1 | K | 711199101 | Provedení těsnícího pásu do spoje dilatační nebo styčné spáry podlaha - stěna | m | 101.233 |  | 0 |  |  |  | základní |  | 0 | 0 | 0 | 0 | 0 | 16 | K | 2 |  |  |  | ROZPOCET | 0 | 0 | 0 | 0 | 0 | 1 | 0 | 16 | -2073817810
| VV |  | sprchové kouty | [15 empty] | VV | 2 | 1 | True | 0 | ROZPOCET
| VV |  | typ A | [15 empty] | VV | 2 | 1 | True | 0 | ROZPOCET
| VV |  | ((0,875+0,9)*2*2+(0,855+0,92)*2+(0,85+0,92)*2) |  | 14.19 | [13 empty] | VV | 2 | 2 | True | 0 | ROZPOCET
| VV |  | Mezisoučet |  | 14.19 | [13 empty] | VV | 2 | 3 | True | 0 | ROZPOCET
| VV |  | typ B | [15 empty] | VV | 2 | 1 | True | 0 | ROZPOCET
| VV |  | (0,9+0,815)*2*3 |  | 10.29 | [13 empty] | VV | 2 | 2 | True | 0 | ROZPOCET
| VV |  | Mezisoučet |  | 10.29 | [13 empty] | VV | 2 | 3 | True | 0 | ROZPOCET
| VV |  | typ A | [15 empty] | VV | 2 | 1 | True | 0 | ROZPOCET
| VV |  | m. 008 | [15 empty] | VV | 2 | 1 | True | 0 | ROZPOCET
| VV |  | (3,05+2,885)*2 |  | 11.87 | [13 empty] | VV | 2 | 2 | True | 0 | ROZPOCET
| VV |  | m. 009 | [15 empty] | VV | 2 | 1 | True | 0 | ROZPOCET
| VV |  | (2,035+4,25)*2+((0,07+0,885+1,17)*2+1,1*2) |  | 19.02 | [13 empty] | VV | 2 | 2 | True | 0 | ROZPOCET
| VV |  | Mezisoučet |  | 30.89 | [13 empty] | VV | 2 | 3 | True | 0 | ROZPOCET
| VV |  | typ B | [15 empty] | VV | 2 | 1 | True | 0 | ROZPOCET
| VV |  | m. 002 | [15 empty] | VV | 2 | 1 | True | 0 | ROZPOCET
| VV |  | (1,2+0,3+1,349)*2 |  | 5.698 | [13 empty] | VV | 2 | 2 | True | 0 | ROZPOCET
| VV |  | m. 003 | [15 empty] | VV | 2 | 1 | True | 0 | ROZPOCET
| VV |  | (3,2+2,975+0,4)*2 |  | 13.15 | [13 empty] | VV | 2 | 2 | True | 0 | ROZPOCET
| VV |  | m. 004 | [15 empty] | VV | 2 | 1 | True | 0 | ROZPOCET
| VV |  | ((2,9+3,2)*2+1*2*2+1*2)+(0,815+1,1*3+0,9*3+1*2) |  | 27.015 | [13 empty] | VV | 2 | 2 | True | 0 | ROZPOCET
| VV |  | Mezisoučet |  | 45.863 | [13 empty] | VV | 2 | 3 | True | 0 | ROZPOCET
| VV |  | Součet |  | 101.233 | [13 empty] | VV | 2 | 4 | True | 1 | ROZPOCET
2 | M | 28355021 | páska pružná těsnící hydroizolační š do 100mm | m | 111.356 |  | 0 |  |  |  | základní |  | 0 | 8e-05 | 0.0089085 | 0 | 0 | 32 | M | 2 |  |  |  | ROZPOCET | 0 | 0 | 0 | 0 | 0 | 1 | 0 | 16 | -12167933
| VV |  | 101,233*1,1 'Přepočtené koeficientem množství |  | 111.356 | [13 empty] | VV | 2 | 2 | False | 1 | ROZPOCET
3 | K | 711493111 | Izolace proti podpovrchové a tlakové vodě vodorovná těsnicí hmotou dvousložkovou na bázi cementu | m2 | 37.69 |  | 0 |  |  |  | základní |  | 0 | 0.00451 | 0.16998 | 0 | 0 | 16 | K | 2 |  |  |  | ROZPOCET | 0 | 0 | 0 | 0 | 0 | 1 | 0 | 16 | -168682987
| VV |  | typ A | [15 empty] | VV | 2 | 1 | True | 0 | ROZPOCET
| VV |  | m. 008 | [15 empty] | VV | 2 | 1 | True | 0 | ROZPOCET
| VV |  | 8,39 |  | 8.39 | [13 empty] | VV | 2 | 2 | True | 0 | ROZPOCET
| VV |  | m. 009 | [15 empty] | VV | 2 | 1 | True | 0 | ROZPOCET
| VV |  | 9,53 |  | 9.53 | [13 empty] | VV | 2 | 2 | True | 0 | ROZPOCET
| VV |  | Mezisoučet |  | 17.92 | [13 empty] | VV | 2 | 3 | True | 0 | ROZPOCET
| VV |  | typ B | [15 empty] | VV | 2 | 1 | True | 0 | ROZPOCET
| VV |  | m. 002 | [15 empty] | VV | 2 | 1 | True | 0 | ROZPOCET
| VV |  | 1,71 |  | 1.71 | [13 empty] | VV | 2 | 2 | True | 0 | ROZPOCET
| VV |  | m. 003 | [15 empty] | VV | 2 | 1 | True | 0 | ROZPOCET
| VV |  | 8,99 |  | 8.99 | [13 empty] | VV | 2 | 2 | True | 0 | ROZPOCET
| VV |  | m. 004 | [15 empty] | VV | 2 | 1 | True | 0 | ROZPOCET
| VV |  | 9,07 |  | 9.07 | [13 empty] | VV | 2 | 2 | True | 0 | ROZPOCET
| VV |  | Mezisoučet |  | 19.77 | [13 empty] | VV | 2 | 3 | True | 0 | ROZPOCET
| VV |  | Součet |  | 37.69 | [13 empty] | VV | 2 | 4 | True | 1 | ROZPOCET
4 | K | 711493121 | Izolace proti podpovrchové a tlakové vodě svislá těsnicí hmotou dvousložkovou na bázi cementu | m2 | 106.274 |  | 0 |  |  |  | základní |  | 0 | 0.00451 | 0.4793 | 0 | 0 | 16 | K | 2 |  |  |  | ROZPOCET | 0 | 0 | 0 | 0 | 0 | 1 | 0 | 16 | -915289974
| VV |  | sprchové kouty | [15 empty] | VV | 2 | 1 | True | 0 | ROZPOCET
| VV |  | typ A | [15 empty] | VV | 2 | 1 | True | 0 | ROZPOCET
| VV |  | (0,9*2+0,855+0,85)*(0,25*2) |  | 1.753 | [13 empty] | VV | 2 | 2 | True | 0 | ROZPOCET
| VV |  | ((0,875+0,9)*2*2+(0,855+0,92)*2+(0,85+0,92)*2)*0,3 |  | 4.257 | [13 empty] | VV | 2 | 2 | True | 0 | ROZPOCET
| VV |  | Mezisoučet |  | 6.01 | [13 empty] | VV | 2 | 3 | True | 0 | ROZPOCET
| VV |  | typ B | [15 empty] | VV | 2 | 1 | True | 0 | ROZPOCET
| VV |  | 0,9*3*(0,25*2) |  | 1.35 | [13 empty] | VV | 2 | 2 | True | 0 | ROZPOCET
| VV |  | (0,9+0,815)*2*3*0,3 |  | 3.087 | [13 empty] | VV | 2 | 2 | True | 0 | ROZPOCET
| VV |  | Mezisoučet |  | 4.437 | [13 empty] | VV | 2 | 3 | True | 0 | ROZPOCET
| VV |  | typ A | [15 empty] | VV | 2 | 1 | True | 0 | ROZPOCET
| VV |  | m. 008 | [15 empty] | VV | 2 | 1 | True | 0 | ROZPOCET
| VV |  | (3,05+2,885)*2*0,3+0,9*3*1,3+2*1,3 |  | 9.671 | [13 empty] | VV | 2 | 2 | True | 0 | ROZPOCET
| VV |  | m. 009 | [15 empty] | VV | 2 | 1 | True | 0 | ROZPOCET
| VV |  | (2,035+4,25)*2*0,3+((0,07+0,885+1,17)*2+1,1*2)*0,3+(0,875+0,075+1,17*3+0,9*2+1,1*2*2+0,855+0,8)*2,5+3*1,3 |  | 40.394 | [13 empty] | VV | 2 | 2 | True | 0 | ROZPOCET
| VV |  | Mezisoučet |  | 50.065 | [13 empty] | VV | 2 | 3 | True | 0 | ROZPOCET
| VV |  | typ B | [15 empty] | VV | 2 | 1 | True | 0 | ROZPOCET
| VV |  | m. 002 | [15 empty] | VV | 2 | 1 | True | 0 | ROZPOCET
| VV |  | (1,2+0,3+1,349)*2*0,3+0,6*1,3 |  | 2.489 | [13 empty] | VV | 2 | 2 | True | 0 | ROZPOCET
| VV |  | m. 003 | [15 empty] | VV | 2 | 1 | True | 0 | ROZPOCET
| VV |  | (3,2+2,975+0,4)*2*0,3+(1,5+1,4+2,8)*1,3 |  | 11.355 | [13 empty] | VV | 2 | 2 | True | 0 | ROZPOCET
| VV |  | m. 004 | [15 empty] | VV | 2 | 1 | True | 0 | ROZPOCET
| VV |  | ((2,9+3,2)*2+1*2*2+1*2)*0,3+(0,815+1,1*3+0,9*3+1*2)*2,5+2,4*1,3+1*1,3 |  | 31.918 | [13 empty] | VV | 2 | 2 | True | 0 | ROZPOCET
| VV |  | Mezisoučet |  | 45.762 | [13 empty] | VV | 2 | 3 | True | 0 | ROZPOCET
| VV |  | Součet |  | 106.274 | [13 empty] | VV | 2 | 4 | True | 1 | ROZPOCET
5 | K | 998711203 | Přesun hmot procentní pro izolace proti vodě, vlhkosti a plynům v objektech v přes 12 do 60 m | % |  |  | 0 |  |  |  | základní |  | 0 | 0 | 0 | 0 | 0 | 16 | K | 2 |  |  |  | ROZPOCET | 0 | 0 | 0 | 0 | 0 | 1 | 0 | 16 | -1454035246
| D | 713 | Izolace tepelné |  |  |  | 0 | [5 empty] | 0 |  | 0.01224 |  | 0 | 2 | D | 1 |  |  |  | ROZPOCET | [6 empty] | 0
6 | K | 713111111 | Montáž izolace tepelné vrchem stropů volně kladenými rohožemi, pásy, dílci, deskami | m2 | 6.358 |  | 0 |  |  |  | základní |  | 0 | 0 | 0 | 0 | 0 | 16 | K | 2 |  |  |  | ROZPOCET | 0 | 0 | 0 | 0 | 0 | 1 | 0 | 16 | 1184366072
| VV |  | (5,89+1,17*0,4) |  | 6.358 | [13 empty] | VV | 2 | 2 | True | 0 | ROZPOCET
| VV |  | Mezisoučet |  | 6.358 | [13 empty] | VV | 2 | 3 | True | 1 | ROZPOCET
7 | M | 63148101 | deska tepelně izolační minerální univerzální λ=0,038-0,039 tl 50mm | m2 | 6.994 |  | 0 |  |  |  | základní |  | 0 | 0.00175 | 0.01224 | 0 | 0 | 32 | M | 2 |  |  |  | ROZPOCET | 0 | 0 | 0 | 0 | 0 | 1 | 0 | 16 | -914052221
| VV |  | 6,358*1,1 'Přepočtené koeficientem množství |  | 6.994 | [13 empty] | VV | 2 | 2 | False | 1 | ROZPOCET
8 | K | 998713203 | Přesun hmot procentní pro izolace tepelné v objektech v přes 12 do 24 m | % |  |  | 0 |  |  |  | základní |  | 0 | 0 | 0 | 0 | 0 | 16 | K | 2 |  |  |  | ROZPOCET | 0 | 0 | 0 | 0 | 0 | 1 | 0 | 16 | 1344022141
| D | 721 | Zdravotechnika - vnitřní kanalizace |  |  |  | 0 | [5 empty] | 0 |  | 0.00177 |  | 0 | 2 | D | 1 |  |  |  | ROZPOCET | [6 empty] | 0
9 | K | 721211911 | Montáž vpustí podlahových DN 40/50 ostatní typ | kus | 4 |  | 0 |  |  |  | základní |  | 0 | 0.00018 | 0.00072 | 0 | 0 | 16 | K | 2 |  |  |  | ROZPOCET | 0 | 0 | 0 | 0 | 0 | 1 | 0 | 16 | -1585752112
| VV |  | materiál je součástí ZTI | [15 empty] | VV | 2 | 1 | True | 0 | ROZPOCET
| VV |  | 32/8 |  | 4 | [13 empty] | VV | 2 | 2 | True | 1 | ROZPOCET
10 | K | 721219128 | Montáž odtokového sprchového žlabu délky do 1050 mm | kus | 7 |  | 0 |  |  |  | základní |  | 0 | 0.00015 | 0.00105 | 0 | 0 | 16 | K | 2 |  |  |  | ROZPOCET | 0 | 0 | 0 | 0 | 0 | 1 | 0 | 16 | -2084736027
| VV |  | materiál je součástí ZTI | [15 empty] | VV | 2 | 1 | True | 0 | ROZPOCET
| VV |  | 7 |  | 7 | [13 empty] | VV | 2 | 2 | True | 1 | ROZPOCET
11 | K | 998721313 | Přesun hmot procentní pro vnitřní kanalizaci ruční v objektech v přes 12 do 24 m | % |  |  | 0 |  |  |  | základní |  | 0 | 0 | 0 | 0 | 0 | 16 | K | 2 |  |  |  | ROZPOCET | 0 | 0 | 0 | 0 | 0 | 1 | 0 | 16 | 1611928822
| D | 733 | Ústřední vytápění - rozvodné potrubí |  |  |  | 0 | [5 empty] | 0 |  | 0 |  | 0 | 2 | D | 1 |  |  |  | ROZPOCET | [6 empty] | 0
12 | K | 733100100 | ÚT - uzavření systému, vypuštění, napuštění, odvzdušnění, provozní zkouška otopných těles | kpl | 1 |  | 0 |  |  |  | základní |  | 0 | 0 | 0 | 0 | 0 | 16 | K | 2 |  |  |  | ROZPOCET | 0 | 0 | 0 | 0 | 0 | 1 | 0 | 16 | -295835709
13 | K | 733190107 | Zkouška těsnosti potrubí ocelové závitové DN do 40 | m | 9 |  | 0 |  |  |  | základní |  | 0 | 0 | 0 | 0 | 0 | 16 | K | 2 |  |  |  | ROZPOCET | 0 | 0 | 0 | 0 | 0 | 1 | 0 | 16 | 990238710
14 | K | 998733313 | Přesun hmot procentní pro rozvody potrubí ruční v objektech v přes 12 do 24 m | % |  |  | 0 |  |  |  | základní |  | 0 | 0 | 0 | 0 | 0 | 16 | K | 2 |  |  |  | ROZPOCET | 0 | 0 | 0 | 0 | 0 | 1 | 0 | 16 | 2088529987
| D | 735 | Ústřední vytápění - otopná tělesa |  |  |  | 0 | [5 empty] | 0 |  | 0.00824 |  | 0 | 2 | D | 1 |  |  |  | ROZPOCET | [6 empty] | 0
15 | K | 735119140 | Zpětná montáž otopného tělesa litinového článkového | m2 | 4 |  | 0 |  |  |  | základní |  | 0 | 0.00206 | 0.00824 | 0 | 0 | 16 | K | 2 |  |  |  | ROZPOCET | 0 | 0 | 0 | 0 | 0 | 1 | 0 | 16 | 458053327
| D | 763 | Konstrukce suché výstavby |  |  |  | 0 | [5 empty] | 0 |  | 4.19 |  | 0 | 2 | D | 1 |  |  |  | ROZPOCET | [6 empty] | 0
16 | K | 763111355 | SDK příčka tl 100 mm profil CW+UW 75 desky 1xDFRIH2 12,5 s izolací EI 45 Rw do 51 dB - ozn. S02 | m2 | 34.133 |  | 0 |  |  |  | základní |  | 0 | 0.03236 | 1.1045 | 0 | 0 | 16 | K | 2 |  |  |  | ROZPOCET | 0 | 0 | 0 | 0 | 0 | 1 | 0 | 16 | -2101366451
| VV |  | typ A | [15 empty] | VV | 2 | 1 | True | 0 | ROZPOCET
| VV |  | (1,5+0,905+1,2+0,75+0,1)*2,5 |  | 11.138 | [13 empty] | VV | 2 | 2 | True | 0 | ROZPOCET
| VV |  | typ B | [15 empty] | VV | 2 | 1 | True | 0 | ROZPOCET
| VV |  | (0,9+0,125+0,4+1,375+1,2+1,349*2+0,4+0,875+0,125+1,1)*2,5 |  | 22.995 | [13 empty] | VV | 2 | 2 | True | 0 | ROZPOCET
| VV |  | Součet |  | 34.133 | [13 empty] | VV | 2 | 4 | True | 1 | ROZPOCET
17 | K | 763111356 | SDK příčka tl 125 mm profil CW+UW 100 desky 1xDFRIH2 12,5 s izolací EI 45 Rw do 53 dB - ozn. S03 | m2 | 14.35 |  | 0 |  |  |  | základní |  | 0 | 0.03417 | 0.49034 | 0 | 0 | 16 | K | 2 |  |  |  | ROZPOCET | 0 | 0 | 0 | 0 | 0 | 1 | 0 | 16 | -296755660
| VV |  | typ A | [15 empty] | VV | 2 | 1 | True | 0 | ROZPOCET
| VV |  | (1,2+0,9+0,07*2+0,3)*2,5 |  | 6.35 | [13 empty] | VV | 2 | 2 | True | 0 | ROZPOCET
| VV |  | typ B | [15 empty] | VV | 2 | 1 | True | 0 | ROZPOCET
| VV |  | (0,2+1,5+0,1+1,4)*2,5 |  | 8 | [13 empty] | VV | 2 | 2 | True | 0 | ROZPOCET
| VV |  | Součet |  | 14.35 | [13 empty] | VV | 2 | 4 | True | 1 | ROZPOCET
18 | K | 763111468 | SDK příčka tl 150 mm profil CW+UW 100 desky 1xDFRIH2 12,5 s izolací EI 90 Rw do 63 dB - ozn. S04 | m2 | 2.25 |  | 0 |  |  |  | základní |  | 0 | 0.05971 | 0.13435 | 0 | 0 | 16 | K | 2 |  |  |  | ROZPOCET | 0 | 0 | 0 | 0 | 0 | 1 | 0 | 16 | 1054199473
| VV |  | typ B | [15 empty] | VV | 2 | 1 | True | 0 | ROZPOCET
| VV |  | 0,9*2,5 |  | 2.25 | [13 empty] | VV | 2 | 2 | True | 0 | ROZPOCET
| VV |  | Součet |  | 2.25 | [13 empty] | VV | 2 | 4 | True | 1 | ROZPOCET
19 | K | 763111720 | SDK příčka vyztužení pro osazení skříněk, polic atd. | m | 41.4 |  | 0 |  |  |  | základní |  | 0 | 0.00519 | 0.21487 | 0 | 0 | 16 | K | 2 |  |  |  | ROZPOCET | 0 | 0 | 0 | 0 | 0 | 1 | 0 | 16 | -1266051469
| VV |  | typ A - cca po 300 mm | [15 empty] | VV | 2 | 1 | True | 0 | ROZPOCET
| VV |  | (2*0,35+0,875+0,075)*9 |  | 14.85 | [13 empty] | VV | 2 | 2 | True | 0 | ROZPOCET
| VV |  | typ B | [15 empty] | VV | 2 | 1 | True | 0 | ROZPOCET
| VV |  | (1+0,45+0,3*3+0,4+0,2)*9 |  | 26.55 | [13 empty] | VV | 2 | 2 | True | 0 | ROZPOCET
| VV |  | Součet |  | 41.4 | [13 empty] | VV | 2 | 4 | True | 1 | ROZPOCET
20 | K | 763121458 | SDK stěna předsazená tl 110 mm profil CW+UW 100 deska s vysokou mechanickou odolností 1xDFRIH2 12,5 s izolací EI 30 Rw do 15 dB - ozn. S06 | m2 | 17.883 |  | 0 |  |  |  | základní |  | 0 | 0.01781 | 0.3185 | 0 | 0 | 16 | K | 2 |  |  |  | ROZPOCET | 0 | 0 | 0 | 0 | 0 | 1 | 0 | 16 | -1740229507
| VV |  | typ A | [15 empty] | VV | 2 | 1 | True | 0 | ROZPOCET
| VV |  | 3*1,3+(1,1+0,855+0,85+0,1+0,07*2+0,3)*2,5 |  | 12.263 | [13 empty] | VV | 2 | 2 | True | 0 | ROZPOCET
| VV |  | typ B | [15 empty] | VV | 2 | 1 | True | 0 | ROZPOCET
| VV |  | 2,4*1,3+(0,875+0,125)*2,5 |  | 5.62 | [13 empty] | VV | 2 | 2 | True | 0 | ROZPOCET
| VV |  | Součet |  | 17.883 | [13 empty] | VV | 2 | 4 | True | 1 | ROZPOCET
21 | K | 7631214771 | SDK stěna předsazená tl 150-160 mm profil CW+UW 100 desky s vysokou mechanickou odolností 1xDFRIH2 12,5 s izolací EI 30 Rw do 19 dB - ozn. S05 | m2 | 8.06 |  | 0 |  |  |  | základní |  | 0 | 0.03072 | 0.2476 | 0 | 0 | 16 | K | 2 |  |  |  | ROZPOCET | 0 | 0 | 0 | 0 | 0 | 1 | 0 | 16 | 992107974
| VV |  | typ A | [15 empty] | VV | 2 | 1 | True | 0 | ROZPOCET
| VV |  | 2,8*1,3 |  | 3.64 | [13 empty] | VV | 2 | 2 | True | 0 | ROZPOCET
| VV |  | typ B | [15 empty] | VV | 2 | 1 | True | 0 | ROZPOCET
| VV |  | 2,8*1,3+0,6*1,3 |  | 4.42 | [13 empty] | VV | 2 | 2 | True | 0 | ROZPOCET
| VV |  | Součet |  | 8.06 | [13 empty] | VV | 2 | 4 | True | 1 | ROZPOCET
22 | K | 763131451 | SDK podhled deska 1xH2 12,5 bez izolace dvouvrstvá spodní kce profil CD+UD | m2 | 5.89 |  | 0 |  |  |  | základní |  | 0 | 0.01259 | 0.074155 | 0 | 0 | 16 | K | 2 |  |  |  | ROZPOCET | 0 | 0 | 0 | 0 | 0 | 1 | 0 | 16 | -256071447
| VV |  | typ A | [15 empty] | VV | 2 | 1 | True | 0 | ROZPOCET
| VV |  | m. 007 | [15 empty] | VV | 2 | 1 | True | 0 | ROZPOCET
| VV |  | 2,65 |  | 2.65 | [13 empty] | VV | 2 | 2 | True | 0 | ROZPOCET
| VV |  | Mezisoučet |  | 2.65 | [13 empty] | VV | 2 | 3 | True | 0 | ROZPOCET
| VV |  | typ B | [15 empty] | VV | 2 | 1 | True | 0 | ROZPOCET
| VV |  | m. 001 | [15 empty] | VV | 2 | 1 | True | 0 | ROZPOCET
| VV |  | 3,24 |  | 3.24 | [13 empty] | VV | 2 | 2 | True | 0 | ROZPOCET
| VV |  | Mezisoučet |  | 3.24 | [13 empty] | VV | 2 | 3 | True | 0 | ROZPOCET
| VV |  | Součet |  | 5.89 | [13 empty] | VV | 2 | 4 | True | 1 | ROZPOCET
23 | K | 763131714 | SDK podhled základní penetrační nátěr | m2 | 6.358 |  | 0 |  |  |  | základní |  | 0 | 0.0001 | 0.0006358 | 0 | 0 | 16 | K | 2 |  |  |  | ROZPOCET | 0 | 0 | 0 | 0 | 0 | 1 | 0 | 16 | 676686264
| VV |  | 5,89+1,17*0,4 |  | 6.358 | [13 empty] | VV | 2 | 2 | True | 1 | ROZPOCET
24 | K | 763131771 | Příplatek k SDK podhledu za rovinnost kvality Q3 | m2 | 6.358 |  | 0 |  |  |  | základní |  | 0 | 0.0007 | 0.0044506 | 0 | 0 | 16 | K | 2 |  |  |  | ROZPOCET | 0 | 0 | 0 | 0 | 0 | 1 | 0 | 16 | -498848497
25 | K | 763164521 | SDK obklad kcí tvaru L š do 0,4 m desky 1xH2 12,5 | m | 1.17 |  | 0 |  |  |  | základní |  | 0 | 0.00515 | 0.0060255 | 0 | 0 | 16 | K | 2 |  |  |  | ROZPOCET | 0 | 0 | 0 | 0 | 0 | 1 | 0 | 16 | -125754601
| VV |  | typ A m. 007 | [15 empty] | VV | 2 | 1 | True | 0 | ROZPOCET
| VV |  | 1,17 |  | 1.17 | [13 empty] | VV | 2 | 2 | True | 1 | ROZPOCET
26 | K | 763172355 | Montáž dvířek revizních jednoplášťových SDK kcí vel. 600 x 600 mm pro podhledy | kus | 1 |  | 0 |  |  |  | základní |  | 0 | 3e-05 | 3e-05 | 0 | 0 | 16 | K | 2 |  |  |  | ROZPOCET | 0 | 0 | 0 | 0 | 0 | 1 | 0 | 16 | 1822699984
27 | M | 59030714 | dvířka revizní jednokřídlá s automatickým zámkem 600x600mm | kus | 1 |  | 0 |  |  |  | základní |  | 0 | 0.0042 | 0.0042 | 0 | 0 | 32 | M | 2 |  |  |  | ROZPOCET | 0 | 0 | 0 | 0 | 0 | 1 | 0 | 16 | 1976485786
28 | K | 763181311 | Montáž jednokřídlové kovové zárubně do SDK příčky | kus | 6 |  | 0 |  |  |  | základní |  | 0 | 0.00022 | 0.00132 | 0 | 0 | 16 | K | 2 |  |  |  | ROZPOCET | 0 | 0 | 0 | 0 | 0 | 1 | 0 | 16 | 466713759
| VV |  | typ A | [15 empty] | VV | 2 | 1 | True | 0 | ROZPOCET
| VV |  | 600/1970 mm - ozn. D02 | [15 empty] | VV | 2 | 1 | True | 0 | ROZPOCET
| VV |  | 1 |  | 1 | [13 empty] | VV | 2 | 2 | True | 0 | ROZPOCET
| VV |  | 700/1970 mm - ozn. D03 | [15 empty] | VV | 2 | 1 | True | 0 | ROZPOCET
| VV |  | 1 |  | 1 | [13 empty] | VV | 2 | 2 | True | 0 | ROZPOCET
| VV |  | typ B | [15 empty] | VV | 2 | 1 | True | 0 | ROZPOCET
| VV |  | 700/1970 mm - ozn. D03 1 ks, D04 3 ks | [15 empty] | VV | 2 | 1 | True | 0 | ROZPOCET
| VV |  | 4 |  | 4 | [13 empty] | VV | 2 | 2 | True | 0 | ROZPOCET
| VV |  | Součet |  | 6 | [13 empty] | VV | 2 | 4 | True | 1 | ROZPOCET
29 | M | 55331588 | zárubeň jednokřídlá ocelová pro sádrokartonové příčky tl stěny 75-100mm rozměru 600/1970, 2100mm | kus | 1 |  | 0 |  |  |  | základní |  | 0 | 0.01201 | 0.01201 | 0 | 0 | 32 | M | 2 |  |  |  | ROZPOCET | 0 | 0 | 0 | 0 | 0 | 1 | 0 | 16 | -1249313574
| VV |  | typ A | [15 empty] | VV | 2 | 1 | True | 0 | ROZPOCET
| VV |  | 600/1970 mm - ozn. D02 | [15 empty] | VV | 2 | 1 | True | 0 | ROZPOCET
| VV |  | 1 |  | 1 | [13 empty] | VV | 2 | 2 | True | 0 | ROZPOCET
| VV |  | Součet |  | 1 | [13 empty] | VV | 2 | 4 | True | 1 | ROZPOCET
30 | M | 55331589 | zárubeň jednokřídlá ocelová pro sádrokartonové příčky tl stěny 75-100mm rozměru 700/1970, 2100mm | kus | 5 |  | 0 |  |  |  | základní |  | 0 | 0.01225 | 0.06125 | 0 | 0 | 32 | M | 2 |  |  |  | ROZPOCET | 0 | 0 | 0 | 0 | 0 | 1 | 0 | 16 | 465046330
| VV |  | typ A | [15 empty] | VV | 2 | 1 | True | 0 | ROZPOCET
| VV |  | 700/1970 mm - ozn. D03 | [15 empty] | VV | 2 | 1 | True | 0 | ROZPOCET
| VV |  | 1 |  | 1 | [13 empty] | VV | 2 | 2 | True | 0 | ROZPOCET
| VV |  | typ B | [15 empty] | VV | 2 | 1 | True | 0 | ROZPOCET
| VV |  | 700/1970 mm - ozn. D03 1 ks, D04 3 ks | [15 empty] | VV | 2 | 1 | True | 0 | ROZPOCET
| VV |  | 4 |  | 4 | [13 empty] | VV | 2 | 2 | True | 0 | ROZPOCET
| VV |  | Součet |  | 5 | [13 empty] | VV | 2 | 4 | True | 1 | ROZPOCET
31 | K | 763211111 | Sádrovláknitá příčka tl. 70 mm profil CW+UW 50 desky 1x10 s izolací EI 30 Rw do 47 dB - ozn. S01 | m2 | 21.125 |  | 0 |  |  |  | základní |  | 0 | 0.02882 | 0.60882 | 0 | 0 | 16 | K | 2 |  |  |  | ROZPOCET | 0 | 0 | 0 | 0 | 0 | 1 | 0 | 16 | -1822106970
| VV |  | typ A | [15 empty] | VV | 2 | 1 | True | 0 | ROZPOCET
| VV |  | (1,17*2+2,01+1,1+1)*2,5 |  | 16.125 | [13 empty] | VV | 2 | 2 | True | 0 | ROZPOCET
| VV |  | typ B | [15 empty] | VV | 2 | 1 | True | 0 | ROZPOCET
| VV |  | 1*2*2,5 |  | 5 | [13 empty] | VV | 2 | 2 | True | 0 | ROZPOCET
| VV |  | Součet |  | 21.125 | [13 empty] | VV | 2 | 4 | True | 1 | ROZPOCET
32 | K | 763223111 | Sádrovláknitá stěna šachtová tl 87,5 mm profil CW+UW 75 deska 1x12,5 bez izolace EI 15 Rw do 30 dB - ozn. S07 | m2 | 11.5 |  | 0 |  |  |  | základní |  | 0 | 0.01812 | 0.20838 | 0 | 0 | 16 | K | 2 |  |  |  | ROZPOCET | 0 | 0 | 0 | 0 | 0 | 1 | 0 | 16 | 11906102
| VV |  | typ A | [15 empty] | VV | 2 | 1 | True | 0 | ROZPOCET
| VV |  | (2*0,35+0,875+0,075)*2,5 |  | 4.125 | [13 empty] | VV | 2 | 2 | True | 0 | ROZPOCET
| VV |  | typ B | [15 empty] | VV | 2 | 1 | True | 0 | ROZPOCET
| VV |  | (1+0,45+0,3*3+0,4+0,2)*2,5 |  | 7.375 | [13 empty] | VV | 2 | 2 | True | 0 | ROZPOCET
| VV |  | Součet |  | 11.5 | [13 empty] | VV | 2 | 4 | True | 1 | ROZPOCET
33 | K | 7634111161 | Sanitární příčky do mokrého prostředí, kompaktní desky tl 18 mm, bílé | m2 | 25.6 |  | 0 |  |  |  | základní |  | 0 | 0.02012 | 0.51507 | 0 | 0 | 16 | K | 2 |  |  |  | ROZPOCET | 0 | 0 | 0 | 0 | 0 | 1 | 0 | 16 | 2096150343
| VV |  | typ A | [15 empty] | VV | 2 | 1 | True | 0 | ROZPOCET
| VV |  | (1,2*3+2,8)*2 |  | 12.8 | [13 empty] | VV | 2 | 2 | True | 0 | ROZPOCET
| VV |  | typ B | [15 empty] | VV | 2 | 1 | True | 0 | ROZPOCET
| VV |  | (1,2*3+2,8)*2 |  | 12.8 | [13 empty] | VV | 2 | 2 | True | 0 | ROZPOCET
| VV |  | Součet |  | 25.6 | [13 empty] | VV | 2 | 4 | True | 1 | ROZPOCET
34 | K | 7634111261 | Dveře sanitárních příček, kompaktní desky tl 18 mm, š do 800 mm, v do 2000 mm | kus | 6 |  | 0 |  |  |  | základní |  | 0 | 0.03058 | 0.18348 | 0 | 0 | 16 | K | 2 |  |  |  | ROZPOCET | 0 | 0 | 0 | 0 | 0 | 1 | 0 | 16 | 847347352
| VV |  | typ A | [15 empty] | VV | 2 | 1 | True | 0 | ROZPOCET
| VV |  | 3 |  | 3 | [13 empty] | VV | 2 | 2 | True | 0 | ROZPOCET
| VV |  | typ B | [15 empty] | VV | 2 | 1 | True | 0 | ROZPOCET
| VV |  | 3 |  | 3 | [13 empty] | VV | 2 | 2 | True | 0 | ROZPOCET
| VV |  | Součet |  | 6 | [13 empty] | VV | 2 | 4 | True | 1 | ROZPOCET
35 | K | 998763403 | Přesun hmot procentní pro sádrokartonové konstrukce v objektech v přes 12 do 24 m | % |  |  | 0 |  |  |  | základní |  | 0 | 0 | 0 | 0 | 0 | 16 | K | 2 |  |  |  | ROZPOCET | 0 | 0 | 0 | 0 | 0 | 1 | 0 | 16 | 245715087
| D | 766 | Konstrukce truhlářské |  |  |  | 0 | [5 empty] | 0 |  | 0 |  | 0 | 2 | D | 1 |  |  |  | ROZPOCET | [6 empty] | 0
36 | K | 766100100 | D+M plastového okna 1200/400 mm, iz. dvojsklo, bílé, pevné zasklení, mléčné sklo ozn. O01 - odhad | kus | 1 |  | 0 |  |  |  | základní |  | 0 | 0 | 0 | 0 | 0 | 16 | K | 2 |  |  |  | ROZPOCET | 0 | 0 | 0 | 0 | 0 | 1 | 0 | 16 | -190232755
| VV |  | okno | [15 empty] | VV | 2 | 1 | True | 0 | ROZPOCET
| VV |  | 1 |  | 1 | [13 empty] | VV | 2 | 2 | True | 1 | ROZPOCET
37 | K | 7661002001 | D+M vnitřních plných dveří 800/1970 mm - ozn. D01 - odhad | kus | 3 |  | 0 |  |  |  | základní |  | 0 | 0 | 0 | 0 | 0 | 16 | K | 2 |  |  |  | ROZPOCET | 0 | 0 | 0 | 0 | 0 | 1 | 0 | 16 | 1431096995
38 | K | 7661002002 | D+M vnitřních plných dveří 600-900/1970 mm - ozn. D02, D03, D04 - odhad | kus | 6 |  | 0 |  |  |  | základní |  | 0 | 0 | 0 | 0 | 0 | 16 | K | 2 |  |  |  | ROZPOCET | 0 | 0 | 0 | 0 | 0 | 1 | 0 | 16 | 1664933186
39 | K | 998766203 | Přesun hmot procentní pro kce truhlářské v objektech v přes 12 do 24 m | % |  |  | 0 |  |  |  | základní |  | 0 | 0 | 0 | 0 | 0 | 16 | K | 2 |  |  |  | ROZPOCET | 0 | 0 | 0 | 0 | 0 | 1 | 0 | 16 | -262771676
| D | 771 | Podlahy z dlaždic |  |  |  | 0 | [5 empty] | 0 |  | 1.5245 |  | 0 | 2 | D | 1 |  |  |  | ROZPOCET | [6 empty] | 0
40 | K | 771111011 | Vysátí podkladu před pokládkou dlažby | m2 | 49.4 |  | 0 |  |  |  | základní |  | 0 | 0 | 0 | 0 | 0 | 16 | K | 2 |  |  |  | ROZPOCET | 0 | 0 | 0 | 0 | 0 | 1 | 0 | 16 | 683908595
41 | K | 771121011 | Nátěr penetrační na podlahu | m2 | 49.4 |  | 0 |  |  |  | základní |  | 0 | 0.0003 | 0.01482 | 0 | 0 | 16 | K | 2 |  |  |  | ROZPOCET | 0 | 0 | 0 | 0 | 0 | 1 | 0 | 16 | -518738727
42 | K | 771474113 | Montáž soklů z dlaždic keramických rovných lepených cementovým flexibilním lepidlem v přes 90 do 120 mm | m | 13.506 |  | 0 |  |  |  | základní |  | 0 | 0.00058 | 0.0078335 | 0 | 0 | 16 | K | 2 |  |  |  | ROZPOCET | 0 | 0 | 0 | 0 | 0 | 1 | 0 | 16 | -1136820692
| VV |  | typ A | [15 empty] | VV | 2 | 1 | True | 0 | ROZPOCET
| VV |  | m. 007 | [15 empty] | VV | 2 | 1 | True | 0 | ROZPOCET
| VV |  | (1,17+2,01+0,4)*2-0,9-0,6-0,7 |  | 4.96 | [13 empty] | VV | 2 | 2 | True | 0 | ROZPOCET
| VV |  | Mezisoučet |  | 4.96 | [13 empty] | VV | 2 | 3 | True | 0 | ROZPOCET
| VV |  | typ B | [15 empty] | VV | 2 | 1 | True | 0 | ROZPOCET
| VV |  | m. 001 | [15 empty] | VV | 2 | 1 | True | 0 | ROZPOCET
| VV |  | (1,349+2,4)*2-0,9-0,7*4 |  | 3.798 | [13 empty] | VV | 2 | 2 | True | 0 | ROZPOCET
| VV |  | m. 005 | [15 empty] | VV | 2 | 1 | True | 0 | ROZPOCET
| VV |  | (1,299+1,425)*2-0,7 |  | 4.748 | [13 empty] | VV | 2 | 2 | True | 0 | ROZPOCET
| VV |  | Mezisoučet |  | 8.546 | [13 empty] | VV | 2 | 3 | True | 0 | ROZPOCET
| VV |  | Součet |  | 13.506 | [13 empty] | VV | 2 | 4 | True | 1 | ROZPOCET
43 | K | 771574419 | Montáž podlah keramických hladkých lepených cementovým flexibilním lepidlem přes 22 do 25 ks/m2 | m2 | 49.4 |  | 0 |  |  |  | základní |  | 0 | 0.00538 | 0.26577 | 0 | 0 | 16 | K | 2 |  |  |  | ROZPOCET | 0 | 0 | 0 | 0 | 0 | 1 | 0 | 16 | -341688597
| VV |  | typ A | [15 empty] | VV | 2 | 1 | True | 0 | ROZPOCET
| VV |  | m. 006 | [15 empty] | VV | 2 | 1 | True | 0 | ROZPOCET
| VV |  | 4,16 |  | 4.16 | [13 empty] | VV | 2 | 2 | True | 0 | ROZPOCET
| VV |  | m. 007 | [15 empty] | VV | 2 | 1 | True | 0 | ROZPOCET
| VV |  | 2,65 |  | 2.65 | [13 empty] | VV | 2 | 2 | True | 0 | ROZPOCET
| VV |  | m. 008 | [15 empty] | VV | 2 | 1 | True | 0 | ROZPOCET
| VV |  | 8,39 |  | 8.39 | [13 empty] | VV | 2 | 2 | True | 0 | ROZPOCET
| VV |  | m. 009 | [15 empty] | VV | 2 | 1 | True | 0 | ROZPOCET
| VV |  | 9,53 |  | 9.53 | [13 empty] | VV | 2 | 2 | True | 0 | ROZPOCET
| VV |  | Mezisoučet |  | 24.73 | [13 empty] | VV | 2 | 3 | True | 0 | ROZPOCET
| VV |  | typ B | [15 empty] | VV | 2 | 1 | True | 0 | ROZPOCET
| VV |  | m. 001 | [15 empty] | VV | 2 | 1 | True | 0 | ROZPOCET
| VV |  | 3,24 |  | 3.24 | [13 empty] | VV | 2 | 2 | True | 0 | ROZPOCET
| VV |  | m. 002 | [15 empty] | VV | 2 | 1 | True | 0 | ROZPOCET
| VV |  | 1,71 |  | 1.71 | [13 empty] | VV | 2 | 2 | True | 0 | ROZPOCET
| VV |  | m. 003 | [15 empty] | VV | 2 | 1 | True | 0 | ROZPOCET
| VV |  | 8,99 |  | 8.99 | [13 empty] | VV | 2 | 2 | True | 0 | ROZPOCET
| VV |  | m. 004 | [15 empty] | VV | 2 | 1 | True | 0 | ROZPOCET
| VV |  | 9,07 |  | 9.07 | [13 empty] | VV | 2 | 2 | True | 0 | ROZPOCET
| VV |  | m. 005 | [15 empty] | VV | 2 | 1 | True | 0 | ROZPOCET
| VV |  | 1,66 |  | 1.66 | [13 empty] | VV | 2 | 2 | True | 0 | ROZPOCET
| VV |  | Mezisoučet |  | 24.67 | [13 empty] | VV | 2 | 3 | True | 0 | ROZPOCET
| VV |  | Součet |  | 49.4 | [13 empty] | VV | 2 | 4 | True | 1 | ROZPOCET
44 | M | 59761159 | dlažba keramická slinutá mrazuvzdorná do interiéru i exteriéru povrch hladký/matný tl do 10mm přes 22 do 25ks/m2 | m2 | 55.961 |  | 0 |  |  |  | základní |  | 0 | 0.022 | 1.2311 | 0 | 0 | 32 | M | 2 |  |  |  | ROZPOCET | 0 | 0 | 0 | 0 | 0 | 1 | 0 | 16 | 1014168102
| VV |  | 49,4*1,1 |  | 54.34 | [13 empty] | VV | 2 | 2 | True | 0 | ROZPOCET
| VV |  | 13,506*0,1*1,2 |  | 1.621 | [13 empty] | VV | 2 | 2 | True | 0 | ROZPOCET
| VV |  | Součet |  | 55.961 | [13 empty] | VV | 2 | 4 | True | 1 | ROZPOCET
45 | K | 7715911161 | Příplatek za spárování epoxidem | m2 | 49.4 |  | 0 |  |  |  | základní |  | 0 | 0.0001 | 0.00494 | 0 | 0 | 16 | K | 2 |  |  |  | ROZPOCET | 0 | 0 | 0 | 0 | 0 | 1 | 0 | 16 | 2078053068
| VV |  | 49,4 |  | 49.4 | [13 empty] | VV | 2 | 2 | True | 1 | ROZPOCET
46 | K | 998771203 | Přesun hmot procentní pro podlahy z dlaždic v objektech v přes 12 do 24 m | % |  |  | 0 |  |  |  | základní |  | 0 | 0 | 0 | 0 | 0 | 16 | K | 2 |  |  |  | ROZPOCET | 0 | 0 | 0 | 0 | 0 | 1 | 0 | 16 | 23536551
| D | 781 | Dokončovací práce - obklady |  |  |  | 0 | [5 empty] | 0 |  | 3.3523 |  | 0 | 2 | D | 1 |  |  |  | ROZPOCET | [6 empty] | 0
47 | K | 781121011 | Nátěr penetrační na stěnu | m2 | 171.237 |  | 0 |  |  |  | základní |  | 0 | 0.0003 | 0.051371 | 0 | 0 | 16 | K | 2 |  |  |  | ROZPOCET | 0 | 0 | 0 | 0 | 0 | 1 | 0 | 16 | -2031007251
| VV |  | 162,133 |  | 162.133 | [13 empty] | VV | 2 | 2 | True | 0 | ROZPOCET
| VV |  | 24,56*0,2 |  | 4.912 | [13 empty] | VV | 2 | 2 | True | 0 | ROZPOCET
| VV |  | 20,96*0,2 |  | 4.192 | [13 empty] | VV | 2 | 2 | True | 0 | ROZPOCET
| VV |  | Součet |  | 171.237 | [13 empty] | VV | 2 | 4 | True | 1 | ROZPOCET
48 | K | 781131251 | Izolace pod obklad těsnící manžetou pro prostupy potrubí | kus | 14 |  | 0 |  |  |  | základní |  | 0 | 0.00021 | 0.00294 | 0 | 0 | 16 | K | 2 |  |  |  | ROZPOCET | 0 | 0 | 0 | 0 | 0 | 1 | 0 | 16 | 348505015
49 | K | 781474115 | Montáž obkladů vnitřních keramických hladkých přes 22 do 25 ks/m2 lepených flexibilním lepidlem | m2 | 162.133 |  | 0 |  |  |  | základní |  | 0 | 0.0052 | 0.84309 | 0 | 0 | 16 | K | 2 |  |  |  | ROZPOCET | 0 | 0 | 0 | 0 | 0 | 1 | 0 | 16 | 1529393582
| VV |  | typ A | [15 empty] | VV | 2 | 1 | True | 0 | ROZPOCET
| VV |  | m. 006 | [15 empty] | VV | 2 | 1 | True | 0 | ROZPOCET
| VV |  | (2,855+1,5)*2*1,6-0,8*1,6 |  | 12.656 | [13 empty] | VV | 2 | 2 | True | 0 | ROZPOCET
| VV |  | m. 008 | [15 empty] | VV | 2 | 1 | True | 0 | ROZPOCET
| VV |  | (3,05+2,885)*2*2,5-2,04*1,4-0,6*1,97-1,2*0,4 |  | 25.157 | [13 empty] | VV | 2 | 2 | True | 0 | ROZPOCET
| VV |  | m. 009 | [15 empty] | VV | 2 | 1 | True | 0 | ROZPOCET
| VV |  | (2,035+4,25)*2*2,5+((0,07+0,885+1,17)*2+1,1*2)*2,5-2,04*1,4-0,7*1,97 |  | 43.315 | [13 empty] | VV | 2 | 2 | True | 0 | ROZPOCET
| VV |  | u sprch | [15 empty] | VV | 2 | 1 | True | 0 | ROZPOCET
| VV |  | (0,9*2+0,855+0,85)*0,25*2 |  | 1.753 | [13 empty] | VV | 2 | 2 | True | 0 | ROZPOCET
| VV |  | Mezisoučet |  | 82.881 | [13 empty] | VV | 2 | 3 | True | 0 | ROZPOCET
| VV |  | typ B | [15 empty] | VV | 2 | 1 | True | 0 | ROZPOCET
| VV |  | m. 002 | [15 empty] | VV | 2 | 1 | True | 0 | ROZPOCET
| VV |  | (1,2+0,3+1,349)*2*1,6-0,7*1,6 |  | 7.997 | [13 empty] | VV | 2 | 2 | True | 0 | ROZPOCET
| VV |  | m. 003 | [15 empty] | VV | 2 | 1 | True | 0 | ROZPOCET
| VV |  | (3,2+2,975+0,4)*2*2,5-2,04*1,4-0,7*1,97 |  | 28.64 | [13 empty] | VV | 2 | 2 | True | 0 | ROZPOCET
| VV |  | m. 004 | [15 empty] | VV | 2 | 1 | True | 0 | ROZPOCET
| VV |  | ((2,9+3,2)*2+1*2*2+1*2)*2,5-2,04*1,4-0,7*1,97 |  | 41.265 | [13 empty] | VV | 2 | 2 | True | 0 | ROZPOCET
| VV |  | u sprch | [15 empty] | VV | 2 | 1 | True | 0 | ROZPOCET
| VV |  | 0,9*3*0,25*2 |  | 1.35 | [13 empty] | VV | 2 | 2 | True | 0 | ROZPOCET
| VV |  | Mezisoučet |  | 79.252 | [13 empty] | VV | 2 | 3 | True | 0 | ROZPOCET
| VV |  | Součet |  | 162.133 | [13 empty] | VV | 2 | 4 | True | 1 | ROZPOCET
50 | M | 59761039 | obklad keramický hladký přes 22 do 25ks/m2 | m2 | 188.361 |  | 0 |  |  |  | základní |  | 0 | 0.0126 | 2.3733 | 0 | 0 | 32 | M | 2 |  |  |  | ROZPOCET | 0 | 0 | 0 | 0 | 0 | 1 | 0 | 16 | -701631739
| VV |  | 162,133 |  | 162.133 | [13 empty] | VV | 2 | 2 | True | 0 | ROZPOCET
| VV |  | 24,56*0,2 |  | 4.912 | [13 empty] | VV | 2 | 2 | True | 0 | ROZPOCET
| VV |  | 20,96*0,2 |  | 4.192 | [13 empty] | VV | 2 | 2 | True | 0 | ROZPOCET
| VV |  | Součet |  | 171.237 | [13 empty] | VV | 2 | 4 | True | 1 | ROZPOCET
| VV |  | 171,237*1,1 'Přepočtené koeficientem množství |  | 188.361 | [13 empty] | VV | 2 | 2 | False | 1 | ROZPOCET
51 | K | 781492251 | Montáž profilů ukončovacích lepených flexibilním cementovým lepidlem | m | 95 |  | 0 |  |  |  | základní |  | 0 | 0.00018 | 0.0171 | 0 | 0 | 16 | K | 2 |  |  |  | ROZPOCET | 0 | 0 | 0 | 0 | 0 | 1 | 0 | 16 | 1762208347
| VV |  | 95 |  | 95 | [13 empty] | VV | 2 | 2 | True | 1 | ROZPOCET
52 | M | 19416008 | lišta ukončovací hliníková 10mm | m | 99.75 |  | 0 |  |  |  | základní |  | 0 | 0.00012 | 0.01197 | 0 | 0 | 32 | M | 2 |  |  |  | ROZPOCET | 0 | 0 | 0 | 0 | 0 | 1 | 0 | 16 | -1904003730
| VV |  | 95*1,05 'Přepočtené koeficientem množství |  | 99.75 | [13 empty] | VV | 2 | 2 | False | 1 | ROZPOCET
53 | K | 7814951161 | Příplatek za spárování epoxidem | m2 | 171.237 |  | 0 |  |  |  | základní |  | 0 | 5e-05 | 0.0085618 | 0 | 0 | 16 | K | 2 |  |  |  | ROZPOCET | 0 | 0 | 0 | 0 | 0 | 1 | 0 | 16 | 835561718
| VV |  | 171,237 |  | 171.237 | [13 empty] | VV | 2 | 2 | True | 1 | ROZPOCET
54 | K | 781571131 | Montáž obkladů ostění šířky do 200 mm lepenými flexibilním lepidlem | m | 24.56 |  | 0 |  |  |  | základní |  | 0 | 0.00095 | 0.023332 | 0 | 0 | 16 | K | 2 |  |  |  | ROZPOCET | 0 | 0 | 0 | 0 | 0 | 1 | 0 | 16 | 1733711499
| VV |  | typ A | [15 empty] | VV | 2 | 1 | True | 0 | ROZPOCET
| VV |  | m. 006 | [15 empty] | VV | 2 | 1 | True | 0 | ROZPOCET
| VV |  | 1,6*2 |  | 3.2 | [13 empty] | VV | 2 | 2 | True | 0 | ROZPOCET
| VV |  | m. 008 | [15 empty] | VV | 2 | 1 | True | 0 | ROZPOCET
| VV |  | (1,4*2+2,04)+(1,2+0,4*2) |  | 6.84 | [13 empty] | VV | 2 | 2 | True | 0 | ROZPOCET
| VV |  | m. 009 | [15 empty] | VV | 2 | 1 | True | 0 | ROZPOCET
| VV |  | (2,04+1,4*2) |  | 4.84 | [13 empty] | VV | 2 | 2 | True | 0 | ROZPOCET
| VV |  | Mezisoučet |  | 14.88 | [13 empty] | VV | 2 | 3 | True | 0 | ROZPOCET
| VV |  | typ B | [15 empty] | VV | 2 | 1 | True | 0 | ROZPOCET
| VV |  | m. 003 | [15 empty] | VV | 2 | 1 | True | 0 | ROZPOCET
| VV |  | (2,04+1,4*2) |  | 4.84 | [13 empty] | VV | 2 | 2 | True | 0 | ROZPOCET
| VV |  | m. 004 | [15 empty] | VV | 2 | 1 | True | 0 | ROZPOCET
| VV |  | (2,04+1,4*2) |  | 4.84 | [13 empty] | VV | 2 | 2 | True | 0 | ROZPOCET
| VV |  | Mezisoučet |  | 9.68 | [13 empty] | VV | 2 | 3 | True | 0 | ROZPOCET
| VV |  | Součet |  | 24.56 | [13 empty] | VV | 2 | 4 | True | 1 | ROZPOCET
55 | K | 781674113 | Montáž obkladů parapetů š přes 150 do 200 mm z dlaždic keramických lepených flexibilním lepidlem | m | 20.96 |  | 0 |  |  |  | základní |  | 0 | 0.00098 | 0.020541 | 0 | 0 | 16 | K | 2 |  |  |  | ROZPOCET | 0 | 0 | 0 | 0 | 0 | 1 | 0 | 16 | 224869002
| VV |  | typ A | [15 empty] | VV | 2 | 1 | True | 0 | ROZPOCET
| VV |  | m. 008 | [15 empty] | VV | 2 | 1 | True | 0 | ROZPOCET
| VV |  | 2,04+2,8+1,2 |  | 6.04 | [13 empty] | VV | 2 | 2 | True | 0 | ROZPOCET
| VV |  | m. 009 | [15 empty] | VV | 2 | 1 | True | 0 | ROZPOCET
| VV |  | 2,04+3 |  | 5.04 | [13 empty] | VV | 2 | 2 | True | 0 | ROZPOCET
| VV |  | Mezisoučet |  | 11.08 | [13 empty] | VV | 2 | 3 | True | 0 | ROZPOCET
| VV |  | typ B | [15 empty] | VV | 2 | 1 | True | 0 | ROZPOCET
| VV |  | m. 002 | [15 empty] | VV | 2 | 1 | True | 0 | ROZPOCET
| VV |  | 0,6 |  | 0.6 | [13 empty] | VV | 2 | 2 | True | 0 | ROZPOCET
| VV |  | m. 003 | [15 empty] | VV | 2 | 1 | True | 0 | ROZPOCET
| VV |  | 2,8+2,04 |  | 4.84 | [13 empty] | VV | 2 | 2 | True | 0 | ROZPOCET
| VV |  | m. 004 | [15 empty] | VV | 2 | 1 | True | 0 | ROZPOCET
| VV |  | 2,4+2,04 |  | 4.44 | [13 empty] | VV | 2 | 2 | True | 0 | ROZPOCET
| VV |  | Mezisoučet |  | 9.88 | [13 empty] | VV | 2 | 3 | True | 0 | ROZPOCET
| VV |  | Součet |  | 20.96 | [13 empty] | VV | 2 | 4 | True | 1 | ROZPOCET
56 | K | 998781203 | Přesun hmot procentní pro obklady keramické v objektech v přes 12 do 24 m | % |  |  | 0 |  |  |  | základní |  | 0 | 0 | 0 | 0 | 0 | 16 | K | 2 |  |  |  | ROZPOCET | 0 | 0 | 0 | 0 | 0 | 1 | 0 | 16 | 16505010
| D | 783 | Dokončovací práce - nátěry |  |  |  | 0 | [5 empty] | 0 |  | 0.023994 |  | 0 | 2 | D | 1 |  |  |  | ROZPOCET | [6 empty] | 0
57 | K | 783100100 | Nátěr ocelové zárubně - bílá | kus | 9 |  | 0 |  |  |  | základní |  | 0 | 0 | 0 | 0 | 0 | 16 | K | 2 |  |  |  | ROZPOCET | 0 | 0 | 0 | 0 | 0 | 1 | 0 | 16 | 892092501
| VV |  | ozn. D01 | [15 empty] | VV | 2 | 1 | True | 0 | ROZPOCET
| VV |  | 3 |  | 3 | [13 empty] | VV | 2 | 2 | True | 0 | ROZPOCET
| VV |  | typ A | [15 empty] | VV | 2 | 1 | True | 0 | ROZPOCET
| VV |  | 600/1970 mm - ozn. D02 | [15 empty] | VV | 2 | 1 | True | 0 | ROZPOCET
| VV |  | 1 |  | 1 | [13 empty] | VV | 2 | 2 | True | 0 | ROZPOCET
| VV |  | 700/1970 mm - ozn. D03 | [15 empty] | VV | 2 | 1 | True | 0 | ROZPOCET
| VV |  | 1 |  | 1 | [13 empty] | VV | 2 | 2 | True | 0 | ROZPOCET
| VV |  | typ B | [15 empty] | VV | 2 | 1 | True | 0 | ROZPOCET
| VV |  | 700/1970 mm - ozn. D03 1 ks, D04 3 ks | [15 empty] | VV | 2 | 1 | True | 0 | ROZPOCET
| VV |  | 4 |  | 4 | [13 empty] | VV | 2 | 2 | True | 0 | ROZPOCET
| VV |  | Součet |  | 9 | [13 empty] | VV | 2 | 4 | True | 1 | ROZPOCET
58 | K | 7839331711 | Penetrační nátěr hrubých betonových podlah - písková penetrace | m2 | 55.8 |  | 0 |  |  |  | základní |  | 0 | 0.00043 | 0.023994 | 0 | 0 | 16 | K | 2 |  |  |  | ROZPOCET | 0 | 0 | 0 | 0 | 0 | 1 | 0 | 16 | -1254812670
| VV |  | typ A | [15 empty] | VV | 2 | 1 | True | 0 | ROZPOCET
| VV |  | 4,65*6 |  | 27.9 | [13 empty] | VV | 2 | 2 | True | 0 | ROZPOCET
| VV |  | typ B | [15 empty] | VV | 2 | 1 | True | 0 | ROZPOCET
| VV |  | 4,65*6 |  | 27.9 | [13 empty] | VV | 2 | 2 | True | 0 | ROZPOCET
| VV |  | Součet |  | 55.8 | [13 empty] | VV | 2 | 4 | True | 1 | ROZPOCET
| D | 784 | Dokončovací práce - malby a tapety |  |  |  | 0 | [5 empty] | 0 |  | 0.044798 |  | 0 | 2 | D | 1 |  |  |  | ROZPOCET | [6 empty] | 0
59 | K | 784181101 | Základní akrylátová jednonásobná bezbarvá penetrace podkladu v místnostech v do 3,80 m | m2 | 97.387 |  | 0 |  |  |  | základní |  | 0 | 0.0002 | 0.019477 | 0 | 0 | 16 | K | 2 |  |  |  | ROZPOCET | 0 | 0 | 0 | 0 | 0 | 1 | 0 | 16 | 354439002
60 | K | 784211101 | Dvojnásobné bílé malby ze směsí za mokra výborně oděruvzdorných v místnostech v do 3,80 m | m2 | 97.387 |  | 0 |  |  |  | základní |  | 0 | 0.00026 | 0.025321 | 0 | 0 | 16 | K | 2 |  |  |  | ROZPOCET | 0 | 0 | 0 | 0 | 0 | 1 | 0 | 16 | -857478078
| VV |  | na SDK - stěny | [15 empty] | VV | 2 | 1 | True | 0 | ROZPOCET
| VV |  | typ A | [15 empty] | VV | 2 | 1 | True | 0 | ROZPOCET
| VV |  | m. 006 | [15 empty] | VV | 2 | 1 | True | 0 | ROZPOCET
| VV |  | (2,855+1,5*2-1,149)*(2,5-1,6)-1,2*0,4+(1,2+0,4)*2*0,1 |  | 4.075 | [13 empty] | VV | 2 | 2 | True | 0 | ROZPOCET
| VV |  | m. 007 | [15 empty] | VV | 2 | 1 | True | 0 | ROZPOCET
| VV |  | (1,17+2,01*2+0,4*2)*(2,25+0,1)-0,6*1,97-0,7*1,97 |  | 11.516 | [13 empty] | VV | 2 | 2 | True | 0 | ROZPOCET
| VV |  | Mezisoučet |  | 15.591 | [13 empty] | VV | 2 | 3 | True | 0 | ROZPOCET
| VV |  | typ B | [15 empty] | VV | 2 | 1 | True | 0 | ROZPOCET
| VV |  | m. 001 | [15 empty] | VV | 2 | 1 | True | 0 | ROZPOCET
| VV |  | (1,349*2+2,4)*(2,25+0,1)-0,7*1,97*4 |  | 6.464 | [13 empty] | VV | 2 | 2 | True | 0 | ROZPOCET
| VV |  | m. 002 | [15 empty] | VV | 2 | 1 | True | 0 | ROZPOCET
| VV |  | ((1,2+0,3+1,349)*2-1,2-0,6)*(2,5-1,6)-0,7*(1,97-1,6) |  | 3.249 | [13 empty] | VV | 2 | 2 | True | 0 | ROZPOCET
| VV |  | m. 005 | [15 empty] | VV | 2 | 1 | True | 0 | ROZPOCET
| VV |  | (1,299*2+1,425)*2,5-0,7*1,97 |  | 8.679 | [13 empty] | VV | 2 | 2 | True | 0 | ROZPOCET
| VV |  | Mezisoučet |  | 18.392 | [13 empty] | VV | 2 | 3 | True | 0 | ROZPOCET
| VV |  | na štuk - stěny | [15 empty] | VV | 2 | 1 | True | 0 | ROZPOCET
| VV |  | 13,536 |  | 13.536 | [13 empty] | VV | 2 | 2 | True | 0 | ROZPOCET
| VV |  | Mezisoučet |  | 13.536 | [13 empty] | VV | 2 | 3 | True | 0 | ROZPOCET
| VV |  | strop - SDK | [15 empty] | VV | 2 | 1 | True | 0 | ROZPOCET
| VV |  | 5,89+1,17*0,4 |  | 6.358 | [13 empty] | VV | 2 | 2 | True | 0 | ROZPOCET
| VV |  | Mezisoučet |  | 6.358 | [13 empty] | VV | 2 | 3 | True | 0 | ROZPOCET
| VV |  | strop - štuk | [15 empty] | VV | 2 | 1 | True | 0 | ROZPOCET
| VV |  | 43,51 |  | 43.51 | [13 empty] | VV | 2 | 2 | True | 0 | ROZPOCET
| VV |  | Mezisoučet |  | 43.51 | [13 empty] | VV | 2 | 3 | True | 0 | ROZPOCET
| VV |  | Součet |  | 97.387 | [13 empty] | VV | 2 | 4 | True | 1 | ROZPOCET

## 07bb - 7 NP - typ A a B N...
[9 empty] | >> skryté sloupce << | [9 empty] | {99d2cc8b-2042-4728-b39f-23d805b6e4c8}
2
| KRYCÍ LIST SOUPISU PRACÍ | [8 empty] | v --- níže se nacházejí doplnkové a pomocné údaje k sestavám --- v | [8 empty] | False
Stavba:
UK Kam - Reko sdílených sociálek a kuchyní na 3 blocích, kolej Na Kotli, Hradec Králové
Objekt:
07bb - 7 NP - typ A a B NEINV
| KSO: |  |  |  |  | CC-CZ:
| Místo: |  |  |  |  | Datum:
| Zadavatel: |  |  |  |  | IČ:
DIČ:
| Uchazeč: |  |  |  |  | IČ: | Vyplň údaj
|  | Vyplň údaj |  |  |  | DIČ: | Vyplň údaj
| Projektant: |  |  |  |  | IČ:
DIČ:
| Zpracovatel: |  |  |  |  | IČ:
DIČ:
Poznámka:
| Cena bez DPH | [5 empty] | 0
|  |  | Základ daně |  |  | Sazba daně | Výše daně
| DPH | základní | 0 |  |  | 21% | 0
|  | snížená | 0 |  |  | 15% | 0
|  | zákl. přenesená | 0 |  |  | 21% | 0
|  | sníž. přenesená | 0 |  |  | 15% | 0
|  | nulová | 0 |  |  | 0% | 0
| Cena s DPH |  |  | v | CZK |  | 0
| Projektant |  |  | Zpracovatel
| Datum a podpis: |  | Razítko | Datum a podpis: |  |  | Razítko
| Objednavatel |  |  | Uchazeč
| Datum a podpis: |  | Razítko | Datum a podpis: |  |  | Razítko
REKAPITULACE ČLENĚNÍ SOUPISU PRACÍ
Stavba:
UK Kam - Reko sdílených sociálek a kuchyní na 3 blocích, kolej Na Kotli, Hradec Králové
Objekt:
07bb - 7 NP - typ A a B NEINV
Místo: | [5 empty] | Datum:
Zadavatel: | [5 empty] | Projektant:
Uchazeč: |  |  | Vyplň údaj |  |  | Zpracovatel:
Kód dílu - Popis | [6 empty] | Cena celkem [CZK]
Náklady ze soupisu prací | [6 empty] | 0 | [12 empty] | -1
| PSV - Práce a dodávky PSV | [5 empty] | 0
| 711 - Izolace proti vodě, vlhkosti a plynům | [5 empty] | 0
| 712 - Povlakové krytiny | [5 empty] | 0
| 713 - Izolace tepelné | [5 empty] | 0
| 721 - Zdravotechnika - vnitřní kanalizace | [5 empty] | 0
| 733 - Ústřední vytápění - rozvodné potrubí | [5 empty] | 0
| 735 - Ústřední vytápění - otopná tělesa | [5 empty] | 0
| 763 - Konstrukce suché výstavby | [5 empty] | 0
| 766 - Konstrukce truhlářské | [5 empty] | 0
| 771 - Podlahy z dlaždic | [5 empty] | 0
| 781 - Dokončovací práce - obklady | [5 empty] | 0
| 783 - Dokončovací práce - nátěry | [5 empty] | 0
| 784 - Dokončovací práce - malby a tapety | [5 empty] | 0
SOUPIS PRACÍ
Stavba:
UK Kam - Reko sdílených sociálek a kuchyní na 3 blocích, kolej Na Kotli, Hradec Králové
Objekt:
07bb - 7 NP - typ A a B NEINV
Místo: | [5 empty] | Datum:
Zadavatel: | [5 empty] | Projektant:
Uchazeč: |  |  | Vyplň údaj |  |  | Zpracovatel:
PČ | Typ | Kód | Popis | MJ | Množství | J.cena [CZK] | Cena celkem [CZK] | Cenová soustava |  |  | DPH | J. Nh [h] | Nh celkem [h] | J. hmotnost [t] | Hmotnost celkem [t] | J. suť [t] | Suť Celkem [t]
Náklady soupisu celkem | [6 empty] | 0 | [5 empty] | 0 |  | 9.8644 |  | 0 |  | D | -1 | [10 empty] | 0
| D | PSV | Práce a dodávky PSV |  |  |  | 0 | [5 empty] | 0 |  | 9.8644 |  | 0 | 2 | D | 0 |  |  |  | ROZPOCET | [6 empty] | 0
| D | 711 | Izolace proti vodě, vlhkosti a plynům |  |  |  | 0 | [5 empty] | 0 |  | 0.65819 |  | 0 | 2 | D | 1 |  |  |  | ROZPOCET | [6 empty] | 0
1 | K | 711199101 | Provedení těsnícího pásu do spoje dilatační nebo styčné spáry podlaha - stěna | m | 101.233 |  | 0 |  |  |  | základní |  | 0 | 0 | 0 | 0 | 0 | 16 | K | 2 |  |  |  | ROZPOCET | 0 | 0 | 0 | 0 | 0 | 1 | 0 | 16 | -2073817810
| VV |  | sprchové kouty | [15 empty] | VV | 2 | 1 | True | 0 | ROZPOCET
| VV |  | typ A | [15 empty] | VV | 2 | 1 | True | 0 | ROZPOCET
| VV |  | ((0,875+0,9)*2*2+(0,855+0,92)*2+(0,85+0,92)*2) |  | 14.19 | [13 empty] | VV | 2 | 2 | True | 0 | ROZPOCET
| VV |  | Mezisoučet |  | 14.19 | [13 empty] | VV | 2 | 3 | True | 0 | ROZPOCET
| VV |  | typ B | [15 empty] | VV | 2 | 1 | True | 0 | ROZPOCET
| VV |  | (0,9+0,815)*2*3 |  | 10.29 | [13 empty] | VV | 2 | 2 | True | 0 | ROZPOCET
| VV |  | Mezisoučet |  | 10.29 | [13 empty] | VV | 2 | 3 | True | 0 | ROZPOCET
| VV |  | typ A | [15 empty] | VV | 2 | 1 | True | 0 | ROZPOCET
| VV |  | m. 008 | [15 empty] | VV | 2 | 1 | True | 0 | ROZPOCET
| VV |  | (3,05+2,885)*2 |  | 11.87 | [13 empty] | VV | 2 | 2 | True | 0 | ROZPOCET
| VV |  | m. 009 | [15 empty] | VV | 2 | 1 | True | 0 | ROZPOCET
| VV |  | (2,035+4,25)*2+((0,07+0,885+1,17)*2+1,1*2) |  | 19.02 | [13 empty] | VV | 2 | 2 | True | 0 | ROZPOCET
| VV |  | Mezisoučet |  | 30.89 | [13 empty] | VV | 2 | 3 | True | 0 | ROZPOCET
| VV |  | typ B | [15 empty] | VV | 2 | 1 | True | 0 | ROZPOCET
| VV |  | m. 002 | [15 empty] | VV | 2 | 1 | True | 0 | ROZPOCET
| VV |  | (1,2+0,3+1,349)*2 |  | 5.698 | [13 empty] | VV | 2 | 2 | True | 0 | ROZPOCET
| VV |  | m. 003 | [15 empty] | VV | 2 | 1 | True | 0 | ROZPOCET
| VV |  | (3,2+2,975+0,4)*2 |  | 13.15 | [13 empty] | VV | 2 | 2 | True | 0 | ROZPOCET
| VV |  | m. 004 | [15 empty] | VV | 2 | 1 | True | 0 | ROZPOCET
| VV |  | ((2,9+3,2)*2+1*2*2+1*2)+(0,815+1,1*3+0,9*3+1*2) |  | 27.015 | [13 empty] | VV | 2 | 2 | True | 0 | ROZPOCET
| VV |  | Mezisoučet |  | 45.863 | [13 empty] | VV | 2 | 3 | True | 0 | ROZPOCET
| VV |  | Součet |  | 101.233 | [13 empty] | VV | 2 | 4 | True | 1 | ROZPOCET
2 | M | 28355021 | páska pružná těsnící hydroizolační š do 100mm | m | 111.356 |  | 0 |  |  |  | základní |  | 0 | 8e-05 | 0.0089085 | 0 | 0 | 32 | M | 2 |  |  |  | ROZPOCET | 0 | 0 | 0 | 0 | 0 | 1 | 0 | 16 | -12167933
| VV |  | 101,233*1,1 'Přepočtené koeficientem množství |  | 111.356 | [13 empty] | VV | 2 | 2 | False | 1 | ROZPOCET
3 | K | 711493111 | Izolace proti podpovrchové a tlakové vodě vodorovná těsnicí hmotou dvousložkovou na bázi cementu | m2 | 37.69 |  | 0 |  |  |  | základní |  | 0 | 0.00451 | 0.16998 | 0 | 0 | 16 | K | 2 |  |  |  | ROZPOCET | 0 | 0 | 0 | 0 | 0 | 1 | 0 | 16 | -168682987
| VV |  | typ A | [15 empty] | VV | 2 | 1 | True | 0 | ROZPOCET
| VV |  | m. 008 | [15 empty] | VV | 2 | 1 | True | 0 | ROZPOCET
| VV |  | 8,39 |  | 8.39 | [13 empty] | VV | 2 | 2 | True | 0 | ROZPOCET
| VV |  | m. 009 | [15 empty] | VV | 2 | 1 | True | 0 | ROZPOCET
| VV |  | 9,53 |  | 9.53 | [13 empty] | VV | 2 | 2 | True | 0 | ROZPOCET
| VV |  | Mezisoučet |  | 17.92 | [13 empty] | VV | 2 | 3 | True | 0 | ROZPOCET
| VV |  | typ B | [15 empty] | VV | 2 | 1 | True | 0 | ROZPOCET
| VV |  | m. 002 | [15 empty] | VV | 2 | 1 | True | 0 | ROZPOCET
| VV |  | 1,71 |  | 1.71 | [13 empty] | VV | 2 | 2 | True | 0 | ROZPOCET
| VV |  | m. 003 | [15 empty] | VV | 2 | 1 | True | 0 | ROZPOCET
| VV |  | 8,99 |  | 8.99 | [13 empty] | VV | 2 | 2 | True | 0 | ROZPOCET
| VV |  | m. 004 | [15 empty] | VV | 2 | 1 | True | 0 | ROZPOCET
| VV |  | 9,07 |  | 9.07 | [13 empty] | VV | 2 | 2 | True | 0 | ROZPOCET
| VV |  | Mezisoučet |  | 19.77 | [13 empty] | VV | 2 | 3 | True | 0 | ROZPOCET
| VV |  | Součet |  | 37.69 | [13 empty] | VV | 2 | 4 | True | 1 | ROZPOCET
4 | K | 711493121 | Izolace proti podpovrchové a tlakové vodě svislá těsnicí hmotou dvousložkovou na bázi cementu | m2 | 106.274 |  | 0 |  |  |  | základní |  | 0 | 0.00451 | 0.4793 | 0 | 0 | 16 | K | 2 |  |  |  | ROZPOCET | 0 | 0 | 0 | 0 | 0 | 1 | 0 | 16 | -915289974
| VV |  | sprchové kouty | [15 empty] | VV | 2 | 1 | True | 0 | ROZPOCET
| VV |  | typ A | [15 empty] | VV | 2 | 1 | True | 0 | ROZPOCET
| VV |  | (0,9*2+0,855+0,85)*(0,25*2) |  | 1.753 | [13 empty] | VV | 2 | 2 | True | 0 | ROZPOCET
| VV |  | ((0,875+0,9)*2*2+(0,855+0,92)*2+(0,85+0,92)*2)*0,3 |  | 4.257 | [13 empty] | VV | 2 | 2 | True | 0 | ROZPOCET
| VV |  | Mezisoučet |  | 6.01 | [13 empty] | VV | 2 | 3 | True | 0 | ROZPOCET
| VV |  | typ B | [15 empty] | VV | 2 | 1 | True | 0 | ROZPOCET
| VV |  | 0,9*3*(0,25*2) |  | 1.35 | [13 empty] | VV | 2 | 2 | True | 0 | ROZPOCET
| VV |  | (0,9+0,815)*2*3*0,3 |  | 3.087 | [13 empty] | VV | 2 | 2 | True | 0 | ROZPOCET
| VV |  | Mezisoučet |  | 4.437 | [13 empty] | VV | 2 | 3 | True | 0 | ROZPOCET
| VV |  | typ A | [15 empty] | VV | 2 | 1 | True | 0 | ROZPOCET
| VV |  | m. 008 | [15 empty] | VV | 2 | 1 | True | 0 | ROZPOCET
| VV |  | (3,05+2,885)*2*0,3+0,9*3*1,3+2*1,3 |  | 9.671 | [13 empty] | VV | 2 | 2 | True | 0 | ROZPOCET
| VV |  | m. 009 | [15 empty] | VV | 2 | 1 | True | 0 | ROZPOCET
| VV |  | (2,035+4,25)*2*0,3+((0,07+0,885+1,17)*2+1,1*2)*0,3+(0,875+0,075+1,17*3+0,9*2+1,1*2*2+0,855+0,8)*2,5+3*1,3 |  | 40.394 | [13 empty] | VV | 2 | 2 | True | 0 | ROZPOCET
| VV |  | Mezisoučet |  | 50.065 | [13 empty] | VV | 2 | 3 | True | 0 | ROZPOCET
| VV |  | typ B | [15 empty] | VV | 2 | 1 | True | 0 | ROZPOCET
| VV |  | m. 002 | [15 empty] | VV | 2 | 1 | True | 0 | ROZPOCET
| VV |  | (1,2+0,3+1,349)*2*0,3+0,6*1,3 |  | 2.489 | [13 empty] | VV | 2 | 2 | True | 0 | ROZPOCET
| VV |  | m. 003 | [15 empty] | VV | 2 | 1 | True | 0 | ROZPOCET
| VV |  | (3,2+2,975+0,4)*2*0,3+(1,5+1,4+2,8)*1,3 |  | 11.355 | [13 empty] | VV | 2 | 2 | True | 0 | ROZPOCET
| VV |  | m. 004 | [15 empty] | VV | 2 | 1 | True | 0 | ROZPOCET
| VV |  | ((2,9+3,2)*2+1*2*2+1*2)*0,3+(0,815+1,1*3+0,9*3+1*2)*2,5+2,4*1,3+1*1,3 |  | 31.918 | [13 empty] | VV | 2 | 2 | True | 0 | ROZPOCET
| VV |  | Mezisoučet |  | 45.762 | [13 empty] | VV | 2 | 3 | True | 0 | ROZPOCET
| VV |  | Součet |  | 106.274 | [13 empty] | VV | 2 | 4 | True | 1 | ROZPOCET
5 | K | 998711203 | Přesun hmot procentní pro izolace proti vodě, vlhkosti a plynům v objektech v přes 12 do 60 m | % |  |  | 0 |  |  |  | základní |  | 0 | 0 | 0 | 0 | 0 | 16 | K | 2 |  |  |  | ROZPOCET | 0 | 0 | 0 | 0 | 0 | 1 | 0 | 16 | -1454035246
| D | 712 | Povlakové krytiny |  |  |  | 0 | [5 empty] | 0 |  | 0.014969 |  | 0 | 2 | D | 1 |  |  |  | ROZPOCET | [6 empty] | 0
6 | K | 712361705 | Provedení povlakové krytiny střech do 10° fólií lepenou se svařovanými spoji | m2 | 5 |  | 0 |  |  |  | základní |  | 0 | 3e-05 | 0.00015 | 0 | 0 | 16 | K | 2 |  |  |  | ROZPOCET | 0 | 0 | 0 | 0 | 0 | 1 | 0 | 16 | 606102355
| VV |  | rozkrytí střechy | [15 empty] | VV | 2 | 1 | True | 0 | ROZPOCET
| VV |  | 1,5*2+4*0,5 |  | 5 | [13 empty] | VV | 2 | 2 | True | 1 | ROZPOCET
7 | M | 28322012 | fólie hydroizolační střešní mPVC mechanicky kotvená šedá tl 1,5mm | m2 | 5.828 |  | 0 |  |  |  | základní |  | 0 | 0.0019 | 0.011073 | 0 | 0 | 32 | M | 2 |  |  |  | ROZPOCET | 0 | 0 | 0 | 0 | 0 | 1 | 0 | 16 | -822012158
| VV |  | 5*1,1655 'Přepočtené koeficientem množství |  | 5.828 | [13 empty] | VV | 2 | 2 | False | 1 | ROZPOCET
8 | K | 712391172 | Provedení povlakové krytiny střech do 10° ochranné textilní vrstvy - separační vrstva | m2 | 5 |  | 0 |  |  |  | základní |  | 0 | 0 | 0 | 0 | 0 | 16 | K | 2 |  |  |  | ROZPOCET | 0 | 0 | 0 | 0 | 0 | 1 | 0 | 16 | 730144201
9 | M | 69311226 | separační vrstva - sklovl. VLIES 20 g/m2 | m2 | 5.775 |  | 0 |  |  |  | základní |  | 0 | 0.00015 | 0.00086625 | 0 | 0 | 32 | M | 2 |  |  |  | ROZPOCET | 0 | 0 | 0 | 0 | 0 | 1 | 0 | 16 | 1810656819
| VV |  | 5*1,155 'Přepočtené koeficientem množství |  | 5.775 | [13 empty] | VV | 2 | 2 | False | 1 | ROZPOCET
10 | K | 712999100 | D+M manžety pro parozábranu | kus | 6 |  | 0 |  |  |  | základní |  | 0 | 0.00048 | 0.00288 | 0 | 0 | 16 | K | 2 |  |  |  | ROZPOCET | 0 | 0 | 0 | 0 | 0 | 1 | 0 | 16 | -157766617
| VV |  | 6 |  | 6 | [13 empty] | VV | 2 | 2 | True | 1 | ROZPOCET
11 | K | 712999101 | D+M manžety pro hydroizolaci | kus | 6 |  | 0 |  |  |  | základní |  | 0 | 0 | 0 | 0 | 0 | 16 | K | 2 |  |  |  | ROZPOCET | 0 | 0 | 0 | 0 | 0 | 1 | 0 | 16 | -754556634
12 | K | 712999102 | Opracování prostupu střechou | kus | 6 |  | 0 |  |  |  | základní |  | 0 | 0 | 0 | 0 | 0 | 16 | K | 2 |  |  |  | ROZPOCET | 0 | 0 | 0 | 0 | 0 | 1 | 0 | 16 | 739126828
13 | K | 998712203 | Přesun hmot procentní pro krytiny povlakové v objektech v přes 12 do 24 m | % |  |  | 0 |  |  |  | základní |  | 0 | 0 | 0 | 0 | 0 | 16 | K | 2 |  |  |  | ROZPOCET | 0 | 0 | 0 | 0 | 0 | 1 | 0 | 16 | 1839960512
| D | 713 | Izolace tepelné |  |  |  | 0 | [5 empty] | 0 |  | 0.04569 |  | 0 | 2 | D | 1 |  |  |  | ROZPOCET | [6 empty] | 0
14 | K | 713111111 | Montáž izolace tepelné vrchem stropů volně kladenými rohožemi, pásy, dílci, deskami | m2 | 6.358 |  | 0 |  |  |  | základní |  | 0 | 0 | 0 | 0 | 0 | 16 | K | 2 |  |  |  | ROZPOCET | 0 | 0 | 0 | 0 | 0 | 1 | 0 | 16 | -66316754
| VV |  | (5,89+1,17*0,4) |  | 6.358 | [13 empty] | VV | 2 | 2 | True | 0 | ROZPOCET
| VV |  | Mezisoučet |  | 6.358 | [13 empty] | VV | 2 | 3 | True | 1 | ROZPOCET
15 | M | 63148101 | deska tepelně izolační minerální univerzální λ=0,038-0,039 tl 50mm | m2 | 6.994 |  | 0 |  |  |  | základní |  | 0 | 0.00175 | 0.01224 | 0 | 0 | 32 | M | 2 |  |  |  | ROZPOCET | 0 | 0 | 0 | 0 | 0 | 1 | 0 | 16 | -914052221
| VV |  | 6,358*1,1 'Přepočtené koeficientem množství |  | 6.994 | [13 empty] | VV | 2 | 2 | False | 1 | ROZPOCET
16 | K | 713141151 | Montáž izolace tepelné střech plochých kladené volně 1 vrstva rohoží, pásů, dílců, desek | m2 | 5 |  | 0 |  |  |  | základní |  | 0 | 0 | 0 | 0 | 0 | 16 | K | 2 |  |  |  | ROZPOCET | 0 | 0 | 0 | 0 | 0 | 1 | 0 | 16 | 1894921995
| VV |  | rozkrytí střechy | [15 empty] | VV | 2 | 1 | True | 0 | ROZPOCET
| VV |  | 1,5*2+4*0,5 |  | 5 | [13 empty] | VV | 2 | 2 | True | 1 | ROZPOCET
17 | M | 283723231 | deska EPS 100 pro konstrukce s běžným zatížením λ=0,037 tl 220mm | m2 | 5.5 |  | 0 |  |  |  | základní |  | 0 | 0.006 | 0.033 | 0 | 0 | 32 | M | 2 |  |  |  | ROZPOCET | 0 | 0 | 0 | 0 | 0 | 1 | 0 | 16 | 636456278
| VV |  | 5*1,1 'Přepočtené koeficientem množství |  | 5.5 | [13 empty] | VV | 2 | 2 | False | 1 | ROZPOCET
18 | K | 713141253 | Přikotvení tepelné izolace šrouby do betonu pro izolaci tl přes 200 do 240 mm | m2 | 5 |  | 0 |  |  |  | základní |  | 0 | 9e-05 | 0.00045 | 0 | 0 | 16 | K | 2 |  |  |  | ROZPOCET | 0 | 0 | 0 | 0 | 0 | 1 | 0 | 16 | 1977787714
| VV |  | rozkrytí střechy | [15 empty] | VV | 2 | 1 | True | 0 | ROZPOCET
| VV |  | 1,5*2+4*0,5 |  | 5 | [13 empty] | VV | 2 | 2 | True | 1 | ROZPOCET
19 | K | 998713203 | Přesun hmot procentní pro izolace tepelné v objektech v přes 12 do 24 m | % |  |  | 0 |  |  |  | základní |  | 0 | 0 | 0 | 0 | 0 | 16 | K | 2 |  |  |  | ROZPOCET | 0 | 0 | 0 | 0 | 0 | 1 | 0 | 16 | 1386400388
| D | 721 | Zdravotechnika - vnitřní kanalizace |  |  |  | 0 | [5 empty] | 0 |  | 0.00177 |  | 0 | 2 | D | 1 |  |  |  | ROZPOCET | [6 empty] | 0
20 | K | 721211911 | Montáž vpustí podlahových DN 40/50 ostatní typ | kus | 4 |  | 0 |  |  |  | základní |  | 0 | 0.00018 | 0.00072 | 0 | 0 | 16 | K | 2 |  |  |  | ROZPOCET | 0 | 0 | 0 | 0 | 0 | 1 | 0 | 16 | -2083010894
| VV |  | materiál je součástí ZTI | [15 empty] | VV | 2 | 1 | True | 0 | ROZPOCET
| VV |  | 32/8 |  | 4 | [13 empty] | VV | 2 | 2 | True | 1 | ROZPOCET
21 | K | 721219128 | Montáž odtokového sprchového žlabu délky do 1050 mm | kus | 7 |  | 0 |  |  |  | základní |  | 0 | 0.00015 | 0.00105 | 0 | 0 | 16 | K | 2 |  |  |  | ROZPOCET | 0 | 0 | 0 | 0 | 0 | 1 | 0 | 16 | 1274481620
| VV |  | materiál je součástí ZTI | [15 empty] | VV | 2 | 1 | True | 0 | ROZPOCET
| VV |  | 7 |  | 7 | [13 empty] | VV | 2 | 2 | True | 1 | ROZPOCET
22 | K | 998721313 | Přesun hmot procentní pro vnitřní kanalizaci ruční v objektech v přes 12 do 24 m | % |  |  | 0 |  |  |  | základní |  | 0 | 0 | 0 | 0 | 0 | 16 | K | 2 |  |  |  | ROZPOCET | 0 | 0 | 0 | 0 | 0 | 1 | 0 | 16 | -379747950
| D | 733 | Ústřední vytápění - rozvodné potrubí |  |  |  | 0 | [5 empty] | 0 |  | 0 |  | 0 | 2 | D | 1 |  |  |  | ROZPOCET | [6 empty] | 0
23 | K | 733100100 | ÚT - uzavření systému, vypuštění, napuštění, odvzdušnění, provozní zkouška otopných těles | kpl | 1 |  | 0 |  |  |  | základní |  | 0 | 0 | 0 | 0 | 0 | 16 | K | 2 |  |  |  | ROZPOCET | 0 | 0 | 0 | 0 | 0 | 1 | 0 | 16 | 1250449524
24 | K | 733190107 | Zkouška těsnosti potrubí ocelové závitové DN do 40 | m | 9 |  | 0 |  |  |  | základní |  | 0 | 0 | 0 | 0 | 0 | 16 | K | 2 |  |  |  | ROZPOCET | 0 | 0 | 0 | 0 | 0 | 1 | 0 | 16 | -566450942
25 | K | 998733313 | Přesun hmot procentní pro rozvody potrubí ruční v objektech v přes 12 do 24 m | % |  |  | 0 |  |  |  | základní |  | 0 | 0 | 0 | 0 | 0 | 16 | K | 2 |  |  |  | ROZPOCET | 0 | 0 | 0 | 0 | 0 | 1 | 0 | 16 | -760433463
| D | 735 | Ústřední vytápění - otopná tělesa |  |  |  | 0 | [5 empty] | 0 |  | 0.00824 |  | 0 | 2 | D | 1 |  |  |  | ROZPOCET | [6 empty] | 0
26 | K | 735119140 | Zpětná montáž otopného tělesa litinového článkového | m2 | 4 |  | 0 |  |  |  | základní |  | 0 | 0.00206 | 0.00824 | 0 | 0 | 16 | K | 2 |  |  |  | ROZPOCET | 0 | 0 | 0 | 0 | 0 | 1 | 0 | 16 | 458053327
| D | 763 | Konstrukce suché výstavby |  |  |  | 0 | [5 empty] | 0 |  | 4.19 |  | 0 | 2 | D | 1 |  |  |  | ROZPOCET | [6 empty] | 0
27 | K | 763111355 | SDK příčka tl 100 mm profil CW+UW 75 desky 1xDFRIH2 12,5 s izolací EI 45 Rw do 51 dB - ozn. S02 | m2 | 34.133 |  | 0 |  |  |  | základní |  | 0 | 0.03236 | 1.1045 | 0 | 0 | 16 | K | 2 |  |  |  | ROZPOCET | 0 | 0 | 0 | 0 | 0 | 1 | 0 | 16 | -2101366451
| VV |  | typ A | [15 empty] | VV | 2 | 1 | True | 0 | ROZPOCET
| VV |  | (1,5+0,905+1,2+0,75+0,1)*2,5 |  | 11.138 | [13 empty] | VV | 2 | 2 | True | 0 | ROZPOCET
| VV |  | typ B | [15 empty] | VV | 2 | 1 | True | 0 | ROZPOCET
| VV |  | (0,9+0,125+0,4+1,375+1,2+1,349*2+0,4+0,875+0,125+1,1)*2,5 |  | 22.995 | [13 empty] | VV | 2 | 2 | True | 0 | ROZPOCET
| VV |  | Součet |  | 34.133 | [13 empty] | VV | 2 | 4 | True | 1 | ROZPOCET
28 | K | 763111356 | SDK příčka tl 125 mm profil CW+UW 100 desky 1xDFRIH2 12,5 s izolací EI 45 Rw do 53 dB - ozn. S03 | m2 | 14.35 |  | 0 |  |  |  | základní |  | 0 | 0.03417 | 0.49034 | 0 | 0 | 16 | K | 2 |  |  |  | ROZPOCET | 0 | 0 | 0 | 0 | 0 | 1 | 0 | 16 | -296755660
| VV |  | typ A | [15 empty] | VV | 2 | 1 | True | 0 | ROZPOCET
| VV |  | (1,2+0,9+0,07*2+0,3)*2,5 |  | 6.35 | [13 empty] | VV | 2 | 2 | True | 0 | ROZPOCET
| VV |  | typ B | [15 empty] | VV | 2 | 1 | True | 0 | ROZPOCET
| VV |  | (0,2+1,5+0,1+1,4)*2,5 |  | 8 | [13 empty] | VV | 2 | 2 | True | 0 | ROZPOCET
| VV |  | Součet |  | 14.35 | [13 empty] | VV | 2 | 4 | True | 1 | ROZPOCET
29 | K | 763111468 | SDK příčka tl 150 mm profil CW+UW 100 desky 1xDFRIH2 12,5 s izolací EI 90 Rw do 63 dB - ozn. S04 | m2 | 2.25 |  | 0 |  |  |  | základní |  | 0 | 0.05971 | 0.13435 | 0 | 0 | 16 | K | 2 |  |  |  | ROZPOCET | 0 | 0 | 0 | 0 | 0 | 1 | 0 | 16 | 1054199473
| VV |  | typ B | [15 empty] | VV | 2 | 1 | True | 0 | ROZPOCET
| VV |  | 0,9*2,5 |  | 2.25 | [13 empty] | VV | 2 | 2 | True | 0 | ROZPOCET
| VV |  | Součet |  | 2.25 | [13 empty] | VV | 2 | 4 | True | 1 | ROZPOCET
30 | K | 763111720 | SDK příčka vyztužení pro osazení skříněk, polic atd. | m | 41.4 |  | 0 |  |  |  | základní |  | 0 | 0.00519 | 0.21487 | 0 | 0 | 16 | K | 2 |  |  |  | ROZPOCET | 0 | 0 | 0 | 0 | 0 | 1 | 0 | 16 | -1266051469
| VV |  | typ A - cca po 300 mm | [15 empty] | VV | 2 | 1 | True | 0 | ROZPOCET
| VV |  | (2*0,35+0,875+0,075)*9 |  | 14.85 | [13 empty] | VV | 2 | 2 | True | 0 | ROZPOCET
| VV |  | typ B | [15 empty] | VV | 2 | 1 | True | 0 | ROZPOCET
| VV |  | (1+0,45+0,3*3+0,4+0,2)*9 |  | 26.55 | [13 empty] | VV | 2 | 2 | True | 0 | ROZPOCET
| VV |  | Součet |  | 41.4 | [13 empty] | VV | 2 | 4 | True | 1 | ROZPOCET
31 | K | 763121458 | SDK stěna předsazená tl 110 mm profil CW+UW 100 deska s vysokou mechanickou odolností 1xDFRIH2 12,5 s izolací EI 30 Rw do 15 dB - ozn. S06 | m2 | 17.883 |  | 0 |  |  |  | základní |  | 0 | 0.01781 | 0.3185 | 0 | 0 | 16 | K | 2 |  |  |  | ROZPOCET | 0 | 0 | 0 | 0 | 0 | 1 | 0 | 16 | -1740229507
| VV |  | typ A | [15 empty] | VV | 2 | 1 | True | 0 | ROZPOCET
| VV |  | 3*1,3+(1,1+0,855+0,85+0,1+0,07*2+0,3)*2,5 |  | 12.263 | [13 empty] | VV | 2 | 2 | True | 0 | ROZPOCET
| VV |  | typ B | [15 empty] | VV | 2 | 1 | True | 0 | ROZPOCET
| VV |  | 2,4*1,3+(0,875+0,125)*2,5 |  | 5.62 | [13 empty] | VV | 2 | 2 | True | 0 | ROZPOCET
| VV |  | Součet |  | 17.883 | [13 empty] | VV | 2 | 4 | True | 1 | ROZPOCET
32 | K | 7631214771 | SDK stěna předsazená tl 150-160 mm profil CW+UW 100 desky s vysokou mechanickou odolností 1xDFRIH2 12,5 s izolací EI 30 Rw do 19 dB - ozn. S05 | m2 | 8.06 |  | 0 |  |  |  | základní |  | 0 | 0.03072 | 0.2476 | 0 | 0 | 16 | K | 2 |  |  |  | ROZPOCET | 0 | 0 | 0 | 0 | 0 | 1 | 0 | 16 | 992107974
| VV |  | typ A | [15 empty] | VV | 2 | 1 | True | 0 | ROZPOCET
| VV |  | 2,8*1,3 |  | 3.64 | [13 empty] | VV | 2 | 2 | True | 0 | ROZPOCET
| VV |  | typ B | [15 empty] | VV | 2 | 1 | True | 0 | ROZPOCET
| VV |  | 2,8*1,3+0,6*1,3 |  | 4.42 | [13 empty] | VV | 2 | 2 | True | 0 | ROZPOCET
| VV |  | Součet |  | 8.06 | [13 empty] | VV | 2 | 4 | True | 1 | ROZPOCET
33 | K | 763131451 | SDK podhled deska 1xH2 12,5 bez izolace dvouvrstvá spodní kce profil CD+UD | m2 | 5.89 |  | 0 |  |  |  | základní |  | 0 | 0.01259 | 0.074155 | 0 | 0 | 16 | K | 2 |  |  |  | ROZPOCET | 0 | 0 | 0 | 0 | 0 | 1 | 0 | 16 | -256071447
| VV |  | typ A | [15 empty] | VV | 2 | 1 | True | 0 | ROZPOCET
| VV |  | m. 007 | [15 empty] | VV | 2 | 1 | True | 0 | ROZPOCET
| VV |  | 2,65 |  | 2.65 | [13 empty] | VV | 2 | 2 | True | 0 | ROZPOCET
| VV |  | Mezisoučet |  | 2.65 | [13 empty] | VV | 2 | 3 | True | 0 | ROZPOCET
| VV |  | typ B | [15 empty] | VV | 2 | 1 | True | 0 | ROZPOCET
| VV |  | m. 001 | [15 empty] | VV | 2 | 1 | True | 0 | ROZPOCET
| VV |  | 3,24 |  | 3.24 | [13 empty] | VV | 2 | 2 | True | 0 | ROZPOCET
| VV |  | Mezisoučet |  | 3.24 | [13 empty] | VV | 2 | 3 | True | 0 | ROZPOCET
| VV |  | Součet |  | 5.89 | [13 empty] | VV | 2 | 4 | True | 1 | ROZPOCET
34 | K | 763131714 | SDK podhled základní penetrační nátěr | m2 | 6.358 |  | 0 |  |  |  | základní |  | 0 | 0.0001 | 0.0006358 | 0 | 0 | 16 | K | 2 |  |  |  | ROZPOCET | 0 | 0 | 0 | 0 | 0 | 1 | 0 | 16 | 676686264
| VV |  | 5,89+1,17*0,4 |  | 6.358 | [13 empty] | VV | 2 | 2 | True | 1 | ROZPOCET
35 | K | 763131771 | Příplatek k SDK podhledu za rovinnost kvality Q3 | m2 | 6.358 |  | 0 |  |  |  | základní |  | 0 | 0.0007 | 0.0044506 | 0 | 0 | 16 | K | 2 |  |  |  | ROZPOCET | 0 | 0 | 0 | 0 | 0 | 1 | 0 | 16 | -498848497
36 | K | 763164521 | SDK obklad kcí tvaru L š do 0,4 m desky 1xH2 12,5 | m | 1.17 |  | 0 |  |  |  | základní |  | 0 | 0.00515 | 0.0060255 | 0 | 0 | 16 | K | 2 |  |  |  | ROZPOCET | 0 | 0 | 0 | 0 | 0 | 1 | 0 | 16 | -125754601
| VV |  | typ A m. 007 | [15 empty] | VV | 2 | 1 | True | 0 | ROZPOCET
| VV |  | 1,17 |  | 1.17 | [13 empty] | VV | 2 | 2 | True | 1 | ROZPOCET
37 | K | 763172355 | Montáž dvířek revizních jednoplášťových SDK kcí vel. 600 x 600 mm pro podhledy | kus | 1 |  | 0 |  |  |  | základní |  | 0 | 3e-05 | 3e-05 | 0 | 0 | 16 | K | 2 |  |  |  | ROZPOCET | 0 | 0 | 0 | 0 | 0 | 1 | 0 | 16 | 1822699984
38 | M | 59030714 | dvířka revizní jednokřídlá s automatickým zámkem 600x600mm | kus | 1 |  | 0 |  |  |  | základní |  | 0 | 0.0042 | 0.0042 | 0 | 0 | 32 | M | 2 |  |  |  | ROZPOCET | 0 | 0 | 0 | 0 | 0 | 1 | 0 | 16 | 1976485786
39 | K | 763181311 | Montáž jednokřídlové kovové zárubně do SDK příčky | kus | 6 |  | 0 |  |  |  | základní |  | 0 | 0.00022 | 0.00132 | 0 | 0 | 16 | K | 2 |  |  |  | ROZPOCET | 0 | 0 | 0 | 0 | 0 | 1 | 0 | 16 | 466713759
| VV |  | typ A | [15 empty] | VV | 2 | 1 | True | 0 | ROZPOCET
| VV |  | 600/1970 mm - ozn. D02 | [15 empty] | VV | 2 | 1 | True | 0 | ROZPOCET
| VV |  | 1 |  | 1 | [13 empty] | VV | 2 | 2 | True | 0 | ROZPOCET
| VV |  | 700/1970 mm - ozn. D03 | [15 empty] | VV | 2 | 1 | True | 0 | ROZPOCET
| VV |  | 1 |  | 1 | [13 empty] | VV | 2 | 2 | True | 0 | ROZPOCET
| VV |  | typ B | [15 empty] | VV | 2 | 1 | True | 0 | ROZPOCET
| VV |  | 700/1970 mm - ozn. D03 1 ks, D04 3 ks | [15 empty] | VV | 2 | 1 | True | 0 | ROZPOCET
| VV |  | 4 |  | 4 | [13 empty] | VV | 2 | 2 | True | 0 | ROZPOCET
| VV |  | Součet |  | 6 | [13 empty] | VV | 2 | 4 | True | 1 | ROZPOCET
40 | M | 55331588 | zárubeň jednokřídlá ocelová pro sádrokartonové příčky tl stěny 75-100mm rozměru 600/1970, 2100mm | kus | 1 |  | 0 |  |  |  | základní |  | 0 | 0.01201 | 0.01201 | 0 | 0 | 32 | M | 2 |  |  |  | ROZPOCET | 0 | 0 | 0 | 0 | 0 | 1 | 0 | 16 | -1249313574
| VV |  | typ A | [15 empty] | VV | 2 | 1 | True | 0 | ROZPOCET
| VV |  | 600/1970 mm - ozn. D02 | [15 empty] | VV | 2 | 1 | True | 0 | ROZPOCET
| VV |  | 1 |  | 1 | [13 empty] | VV | 2 | 2 | True | 0 | ROZPOCET
| VV |  | Součet |  | 1 | [13 empty] | VV | 2 | 4 | True | 1 | ROZPOCET
41 | M | 55331589 | zárubeň jednokřídlá ocelová pro sádrokartonové příčky tl stěny 75-100mm rozměru 700/1970, 2100mm | kus | 5 |  | 0 |  |  |  | základní |  | 0 | 0.01225 | 0.06125 | 0 | 0 | 32 | M | 2 |  |  |  | ROZPOCET | 0 | 0 | 0 | 0 | 0 | 1 | 0 | 16 | 465046330
| VV |  | typ A | [15 empty] | VV | 2 | 1 | True | 0 | ROZPOCET
| VV |  | 700/1970 mm - ozn. D03 | [15 empty] | VV | 2 | 1 | True | 0 | ROZPOCET
| VV |  | 1 |  | 1 | [13 empty] | VV | 2 | 2 | True | 0 | ROZPOCET
| VV |  | typ B | [15 empty] | VV | 2 | 1 | True | 0 | ROZPOCET
| VV |  | 700/1970 mm - ozn. D03 1 ks, D04 3 ks | [15 empty] | VV | 2 | 1 | True | 0 | ROZPOCET
| VV |  | 4 |  | 4 | [13 empty] | VV | 2 | 2 | True | 0 | ROZPOCET
| VV |  | Součet |  | 5 | [13 empty] | VV | 2 | 4 | True | 1 | ROZPOCET
42 | K | 763211111 | Sádrovláknitá příčka tl. 70 mm profil CW+UW 50 desky 1x10 s izolací EI 30 Rw do 47 dB - ozn. S01 | m2 | 21.125 |  | 0 |  |  |  | základní |  | 0 | 0.02882 | 0.60882 | 0 | 0 | 16 | K | 2 |  |  |  | ROZPOCET | 0 | 0 | 0 | 0 | 0 | 1 | 0 | 16 | -1822106970
| VV |  | typ A | [15 empty] | VV | 2 | 1 | True | 0 | ROZPOCET
| VV |  | (1,17*2+2,01+1,1+1)*2,5 |  | 16.125 | [13 empty] | VV | 2 | 2 | True | 0 | ROZPOCET
| VV |  | typ B | [15 empty] | VV | 2 | 1 | True | 0 | ROZPOCET
| VV |  | 1*2*2,5 |  | 5 | [13 empty] | VV | 2 | 2 | True | 0 | ROZPOCET
| VV |  | Součet |  | 21.125 | [13 empty] | VV | 2 | 4 | True | 1 | ROZPOCET
43 | K | 763223111 | Sádrovláknitá stěna šachtová tl 87,5 mm profil CW+UW 75 deska 1x12,5 bez izolace EI 15 Rw do 30 dB - ozn. S07 | m2 | 11.5 |  | 0 |  |  |  | základní |  | 0 | 0.01812 | 0.20838 | 0 | 0 | 16 | K | 2 |  |  |  | ROZPOCET | 0 | 0 | 0 | 0 | 0 | 1 | 0 | 16 | 11906102
| VV |  | typ A | [15 empty] | VV | 2 | 1 | True | 0 | ROZPOCET
| VV |  | (2*0,35+0,875+0,075)*2,5 |  | 4.125 | [13 empty] | VV | 2 | 2 | True | 0 | ROZPOCET
| VV |  | typ B | [15 empty] | VV | 2 | 1 | True | 0 | ROZPOCET
| VV |  | (1+0,45+0,3*3+0,4+0,2)*2,5 |  | 7.375 | [13 empty] | VV | 2 | 2 | True | 0 | ROZPOCET
| VV |  | Součet |  | 11.5 | [13 empty] | VV | 2 | 4 | True | 1 | ROZPOCET
44 | K | 7634111161 | Sanitární příčky do mokrého prostředí, kompaktní desky tl 18 mm, bílé | m2 | 25.6 |  | 0 |  |  |  | základní |  | 0 | 0.02012 | 0.51507 | 0 | 0 | 16 | K | 2 |  |  |  | ROZPOCET | 0 | 0 | 0 | 0 | 0 | 1 | 0 | 16 | 2096150343
| VV |  | typ A | [15 empty] | VV | 2 | 1 | True | 0 | ROZPOCET
| VV |  | (1,2*3+2,8)*2 |  | 12.8 | [13 empty] | VV | 2 | 2 | True | 0 | ROZPOCET
| VV |  | typ B | [15 empty] | VV | 2 | 1 | True | 0 | ROZPOCET
| VV |  | (1,2*3+2,8)*2 |  | 12.8 | [13 empty] | VV | 2 | 2 | True | 0 | ROZPOCET
| VV |  | Součet |  | 25.6 | [13 empty] | VV | 2 | 4 | True | 1 | ROZPOCET
45 | K | 7634111261 | Dveře sanitárních příček, kompaktní desky tl 18 mm, š do 800 mm, v do 2000 mm | kus | 6 |  | 0 |  |  |  | základní |  | 0 | 0.03058 | 0.18348 | 0 | 0 | 16 | K | 2 |  |  |  | ROZPOCET | 0 | 0 | 0 | 0 | 0 | 1 | 0 | 16 | 847347352
| VV |  | typ A | [15 empty] | VV | 2 | 1 | True | 0 | ROZPOCET
| VV |  | 3 |  | 3 | [13 empty] | VV | 2 | 2 | True | 0 | ROZPOCET
| VV |  | typ B | [15 empty] | VV | 2 | 1 | True | 0 | ROZPOCET
| VV |  | 3 |  | 3 | [13 empty] | VV | 2 | 2 | True | 0 | ROZPOCET
| VV |  | Součet |  | 6 | [13 empty] | VV | 2 | 4 | True | 1 | ROZPOCET
46 | K | 998763403 | Přesun hmot procentní pro sádrokartonové konstrukce v objektech v přes 12 do 24 m | % |  |  | 0 |  |  |  | základní |  | 0 | 0 | 0 | 0 | 0 | 16 | K | 2 |  |  |  | ROZPOCET | 0 | 0 | 0 | 0 | 0 | 1 | 0 | 16 | 245715087
| D | 766 | Konstrukce truhlářské |  |  |  | 0 | [5 empty] | 0 |  | 0 |  | 0 | 2 | D | 1 |  |  |  | ROZPOCET | [6 empty] | 0
47 | K | 766100100 | D+M plastového okna 1200/400 mm, iz. dvojsklo, bílé, pevné zasklení, mléčné sklo ozn. O01 - odhad | kus | 1 |  | 0 |  |  |  | základní |  | 0 | 0 | 0 | 0 | 0 | 16 | K | 2 |  |  |  | ROZPOCET | 0 | 0 | 0 | 0 | 0 | 1 | 0 | 16 | -190232755
| VV |  | okno | [15 empty] | VV | 2 | 1 | True | 0 | ROZPOCET
| VV |  | 1 |  | 1 | [13 empty] | VV | 2 | 2 | True | 1 | ROZPOCET
48 | K | 7661002001 | D+M vnitřních plných dveří 800/1970 mm - ozn. D01 - odhad | kus | 3 |  | 0 |  |  |  | základní |  | 0 | 0 | 0 | 0 | 0 | 16 | K | 2 |  |  |  | ROZPOCET | 0 | 0 | 0 | 0 | 0 | 1 | 0 | 16 | -1475955311
49 | K | 7661002002 | D+M vnitřních plných dveří 600-900/1970 mm - ozn. D02, D03, D04 - odhad | kus | 6 |  | 0 |  |  |  | základní |  | 0 | 0 | 0 | 0 | 0 | 16 | K | 2 |  |  |  | ROZPOCET | 0 | 0 | 0 | 0 | 0 | 1 | 0 | 16 | -1697660970
50 | K | 998766203 | Přesun hmot procentní pro kce truhlářské v objektech v přes 12 do 24 m | % |  |  | 0 |  |  |  | základní |  | 0 | 0 | 0 | 0 | 0 | 16 | K | 2 |  |  |  | ROZPOCET | 0 | 0 | 0 | 0 | 0 | 1 | 0 | 16 | 1756992355
| D | 771 | Podlahy z dlaždic |  |  |  | 0 | [5 empty] | 0 |  | 1.5245 |  | 0 | 2 | D | 1 |  |  |  | ROZPOCET | [6 empty] | 0
51 | K | 771111011 | Vysátí podkladu před pokládkou dlažby | m2 | 49.4 |  | 0 |  |  |  | základní |  | 0 | 0 | 0 | 0 | 0 | 16 | K | 2 |  |  |  | ROZPOCET | 0 | 0 | 0 | 0 | 0 | 1 | 0 | 16 | 683908595
52 | K | 771121011 | Nátěr penetrační na podlahu | m2 | 49.4 |  | 0 |  |  |  | základní |  | 0 | 0.0003 | 0.01482 | 0 | 0 | 16 | K | 2 |  |  |  | ROZPOCET | 0 | 0 | 0 | 0 | 0 | 1 | 0 | 16 | -518738727
53 | K | 771474113 | Montáž soklů z dlaždic keramických rovných lepených cementovým flexibilním lepidlem v přes 90 do 120 mm | m | 13.506 |  | 0 |  |  |  | základní |  | 0 | 0.00058 | 0.0078335 | 0 | 0 | 16 | K | 2 |  |  |  | ROZPOCET | 0 | 0 | 0 | 0 | 0 | 1 | 0 | 16 | -1136820692
| VV |  | typ A | [15 empty] | VV | 2 | 1 | True | 0 | ROZPOCET
| VV |  | m. 007 | [15 empty] | VV | 2 | 1 | True | 0 | ROZPOCET
| VV |  | (1,17+2,01+0,4)*2-0,9-0,6-0,7 |  | 4.96 | [13 empty] | VV | 2 | 2 | True | 0 | ROZPOCET
| VV |  | Mezisoučet |  | 4.96 | [13 empty] | VV | 2 | 3 | True | 0 | ROZPOCET
| VV |  | typ B | [15 empty] | VV | 2 | 1 | True | 0 | ROZPOCET
| VV |  | m. 001 | [15 empty] | VV | 2 | 1 | True | 0 | ROZPOCET
| VV |  | (1,349+2,4)*2-0,9-0,7*4 |  | 3.798 | [13 empty] | VV | 2 | 2 | True | 0 | ROZPOCET
| VV |  | m. 005 | [15 empty] | VV | 2 | 1 | True | 0 | ROZPOCET
| VV |  | (1,299+1,425)*2-0,7 |  | 4.748 | [13 empty] | VV | 2 | 2 | True | 0 | ROZPOCET
| VV |  | Mezisoučet |  | 8.546 | [13 empty] | VV | 2 | 3 | True | 0 | ROZPOCET
| VV |  | Součet |  | 13.506 | [13 empty] | VV | 2 | 4 | True | 1 | ROZPOCET
54 | K | 771574419 | Montáž podlah keramických hladkých lepených cementovým flexibilním lepidlem přes 22 do 25 ks/m2 | m2 | 49.4 |  | 0 |  |  |  | základní |  | 0 | 0.00538 | 0.26577 | 0 | 0 | 16 | K | 2 |  |  |  | ROZPOCET | 0 | 0 | 0 | 0 | 0 | 1 | 0 | 16 | -341688597
| VV |  | typ A | [15 empty] | VV | 2 | 1 | True | 0 | ROZPOCET
| VV |  | m. 006 | [15 empty] | VV | 2 | 1 | True | 0 | ROZPOCET
| VV |  | 4,16 |  | 4.16 | [13 empty] | VV | 2 | 2 | True | 0 | ROZPOCET
| VV |  | m. 007 | [15 empty] | VV | 2 | 1 | True | 0 | ROZPOCET
| VV |  | 2,65 |  | 2.65 | [13 empty] | VV | 2 | 2 | True | 0 | ROZPOCET
| VV |  | m. 008 | [15 empty] | VV | 2 | 1 | True | 0 | ROZPOCET
| VV |  | 8,39 |  | 8.39 | [13 empty] | VV | 2 | 2 | True | 0 | ROZPOCET
| VV |  | m. 009 | [15 empty] | VV | 2 | 1 | True | 0 | ROZPOCET
| VV |  | 9,53 |  | 9.53 | [13 empty] | VV | 2 | 2 | True | 0 | ROZPOCET
| VV |  | Mezisoučet |  | 24.73 | [13 empty] | VV | 2 | 3 | True | 0 | ROZPOCET
| VV |  | typ B | [15 empty] | VV | 2 | 1 | True | 0 | ROZPOCET
| VV |  | m. 001 | [15 empty] | VV | 2 | 1 | True | 0 | ROZPOCET
| VV |  | 3,24 |  | 3.24 | [13 empty] | VV | 2 | 2 | True | 0 | ROZPOCET
| VV |  | m. 002 | [15 empty] | VV | 2 | 1 | True | 0 | ROZPOCET
| VV |  | 1,71 |  | 1.71 | [13 empty] | VV | 2 | 2 | True | 0 | ROZPOCET
| VV |  | m. 003 | [15 empty] | VV | 2 | 1 | True | 0 | ROZPOCET
| VV |  | 8,99 |  | 8.99 | [13 empty] | VV | 2 | 2 | True | 0 | ROZPOCET
| VV |  | m. 004 | [15 empty] | VV | 2 | 1 | True | 0 | ROZPOCET
| VV |  | 9,07 |  | 9.07 | [13 empty] | VV | 2 | 2 | True | 0 | ROZPOCET
| VV |  | m. 005 | [15 empty] | VV | 2 | 1 | True | 0 | ROZPOCET
| VV |  | 1,66 |  | 1.66 | [13 empty] | VV | 2 | 2 | True | 0 | ROZPOCET
| VV |  | Mezisoučet |  | 24.67 | [13 empty] | VV | 2 | 3 | True | 0 | ROZPOCET
| VV |  | Součet |  | 49.4 | [13 empty] | VV | 2 | 4 | True | 1 | ROZPOCET
55 | M | 59761159 | dlažba keramická slinutá mrazuvzdorná do interiéru i exteriéru povrch hladký/matný tl do 10mm přes 22 do 25ks/m2 | m2 | 55.961 |  | 0 |  |  |  | základní |  | 0 | 0.022 | 1.2311 | 0 | 0 | 32 | M | 2 |  |  |  | ROZPOCET | 0 | 0 | 0 | 0 | 0 | 1 | 0 | 16 | 1014168102
| VV |  | 49,4*1,1 |  | 54.34 | [13 empty] | VV | 2 | 2 | True | 0 | ROZPOCET
| VV |  | 13,506*0,1*1,2 |  | 1.621 | [13 empty] | VV | 2 | 2 | True | 0 | ROZPOCET
| VV |  | Součet |  | 55.961 | [13 empty] | VV | 2 | 4 | True | 1 | ROZPOCET
56 | K | 7715911161 | Příplatek za spárování epoxidem | m2 | 49.4 |  | 0 |  |  |  | základní |  | 0 | 0.0001 | 0.00494 | 0 | 0 | 16 | K | 2 |  |  |  | ROZPOCET | 0 | 0 | 0 | 0 | 0 | 1 | 0 | 16 | -1458485683
| VV |  | 49,4 |  | 49.4 | [13 empty] | VV | 2 | 2 | True | 1 | ROZPOCET
57 | K | 998771203 | Přesun hmot procentní pro podlahy z dlaždic v objektech v přes 12 do 24 m | % |  |  | 0 |  |  |  | základní |  | 0 | 0 | 0 | 0 | 0 | 16 | K | 2 |  |  |  | ROZPOCET | 0 | 0 | 0 | 0 | 0 | 1 | 0 | 16 | 567564895
| D | 781 | Dokončovací práce - obklady |  |  |  | 0 | [5 empty] | 0 |  | 3.3523 |  | 0 | 2 | D | 1 |  |  |  | ROZPOCET | [6 empty] | 0
58 | K | 781121011 | Nátěr penetrační na stěnu | m2 | 171.237 |  | 0 |  |  |  | základní |  | 0 | 0.0003 | 0.051371 | 0 | 0 | 16 | K | 2 |  |  |  | ROZPOCET | 0 | 0 | 0 | 0 | 0 | 1 | 0 | 16 | -2031007251
| VV |  | 162,133 |  | 162.133 | [13 empty] | VV | 2 | 2 | True | 0 | ROZPOCET
| VV |  | 24,56*0,2 |  | 4.912 | [13 empty] | VV | 2 | 2 | True | 0 | ROZPOCET
| VV |  | 20,96*0,2 |  | 4.192 | [13 empty] | VV | 2 | 2 | True | 0 | ROZPOCET
| VV |  | Součet |  | 171.237 | [13 empty] | VV | 2 | 4 | True | 1 | ROZPOCET
59 | K | 781131251 | Izolace pod obklad těsnící manžetou pro prostupy potrubí | kus | 14 |  | 0 |  |  |  | základní |  | 0 | 0.00021 | 0.00294 | 0 | 0 | 16 | K | 2 |  |  |  | ROZPOCET | 0 | 0 | 0 | 0 | 0 | 1 | 0 | 16 | -523570408
60 | K | 781474115 | Montáž obkladů vnitřních keramických hladkých přes 22 do 25 ks/m2 lepených flexibilním lepidlem | m2 | 162.133 |  | 0 |  |  |  | základní |  | 0 | 0.0052 | 0.84309 | 0 | 0 | 16 | K | 2 |  |  |  | ROZPOCET | 0 | 0 | 0 | 0 | 0 | 1 | 0 | 16 | 1529393582
| VV |  | typ A | [15 empty] | VV | 2 | 1 | True | 0 | ROZPOCET
| VV |  | m. 006 | [15 empty] | VV | 2 | 1 | True | 0 | ROZPOCET
| VV |  | (2,855+1,5)*2*1,6-0,8*1,6 |  | 12.656 | [13 empty] | VV | 2 | 2 | True | 0 | ROZPOCET
| VV |  | m. 008 | [15 empty] | VV | 2 | 1 | True | 0 | ROZPOCET
| VV |  | (3,05+2,885)*2*2,5-2,04*1,4-0,6*1,97-1,2*0,4 |  | 25.157 | [13 empty] | VV | 2 | 2 | True | 0 | ROZPOCET
| VV |  | m. 009 | [15 empty] | VV | 2 | 1 | True | 0 | ROZPOCET
| VV |  | (2,035+4,25)*2*2,5+((0,07+0,885+1,17)*2+1,1*2)*2,5-2,04*1,4-0,7*1,97 |  | 43.315 | [13 empty] | VV | 2 | 2 | True | 0 | ROZPOCET
| VV |  | u sprch | [15 empty] | VV | 2 | 1 | True | 0 | ROZPOCET
| VV |  | (0,9*2+0,855+0,85)*0,25*2 |  | 1.753 | [13 empty] | VV | 2 | 2 | True | 0 | ROZPOCET
| VV |  | Mezisoučet |  | 82.881 | [13 empty] | VV | 2 | 3 | True | 0 | ROZPOCET
| VV |  | typ B | [15 empty] | VV | 2 | 1 | True | 0 | ROZPOCET
| VV |  | m. 002 | [15 empty] | VV | 2 | 1 | True | 0 | ROZPOCET
| VV |  | (1,2+0,3+1,349)*2*1,6-0,7*1,6 |  | 7.997 | [13 empty] | VV | 2 | 2 | True | 0 | ROZPOCET
| VV |  | m. 003 | [15 empty] | VV | 2 | 1 | True | 0 | ROZPOCET
| VV |  | (3,2+2,975+0,4)*2*2,5-2,04*1,4-0,7*1,97 |  | 28.64 | [13 empty] | VV | 2 | 2 | True | 0 | ROZPOCET
| VV |  | m. 004 | [15 empty] | VV | 2 | 1 | True | 0 | ROZPOCET
| VV |  | ((2,9+3,2)*2+1*2*2+1*2)*2,5-2,04*1,4-0,7*1,97 |  | 41.265 | [13 empty] | VV | 2 | 2 | True | 0 | ROZPOCET
| VV |  | u sprch | [15 empty] | VV | 2 | 1 | True | 0 | ROZPOCET
| VV |  | 0,9*3*0,25*2 |  | 1.35 | [13 empty] | VV | 2 | 2 | True | 0 | ROZPOCET
| VV |  | Mezisoučet |  | 79.252 | [13 empty] | VV | 2 | 3 | True | 0 | ROZPOCET
| VV |  | Součet |  | 162.133 | [13 empty] | VV | 2 | 4 | True | 1 | ROZPOCET
61 | M | 59761039 | obklad keramický hladký přes 22 do 25ks/m2 | m2 | 188.361 |  | 0 |  |  |  | základní |  | 0 | 0.0126 | 2.3733 | 0 | 0 | 32 | M | 2 |  |  |  | ROZPOCET | 0 | 0 | 0 | 0 | 0 | 1 | 0 | 16 | -701631739
| VV |  | 162,133 |  | 162.133 | [13 empty] | VV | 2 | 2 | True | 0 | ROZPOCET
| VV |  | 24,56*0,2 |  | 4.912 | [13 empty] | VV | 2 | 2 | True | 0 | ROZPOCET
| VV |  | 20,96*0,2 |  | 4.192 | [13 empty] | VV | 2 | 2 | True | 0 | ROZPOCET
| VV |  | Součet |  | 171.237 | [13 empty] | VV | 2 | 4 | True | 1 | ROZPOCET
| VV |  | 171,237*1,1 'Přepočtené koeficientem množství |  | 188.361 | [13 empty] | VV | 2 | 2 | False | 1 | ROZPOCET
62 | K | 781492251 | Montáž profilů ukončovacích lepených flexibilním cementovým lepidlem | m | 95 |  | 0 |  |  |  | základní |  | 0 | 0.00018 | 0.0171 | 0 | 0 | 16 | K | 2 |  |  |  | ROZPOCET | 0 | 0 | 0 | 0 | 0 | 1 | 0 | 16 | 1451143553
| VV |  | 95 |  | 95 | [13 empty] | VV | 2 | 2 | True | 1 | ROZPOCET
63 | M | 19416008 | lišta ukončovací hliníková 10mm | m | 99.75 |  | 0 |  |  |  | základní |  | 0 | 0.00012 | 0.01197 | 0 | 0 | 32 | M | 2 |  |  |  | ROZPOCET | 0 | 0 | 0 | 0 | 0 | 1 | 0 | 16 | -1241134685
| VV |  | 95*1,05 'Přepočtené koeficientem množství |  | 99.75 | [13 empty] | VV | 2 | 2 | False | 1 | ROZPOCET
64 | K | 7814951161 | Příplatek za spárování epoxidem | m2 | 171.237 |  | 0 |  |  |  | základní |  | 0 | 5e-05 | 0.0085618 | 0 | 0 | 16 | K | 2 |  |  |  | ROZPOCET | 0 | 0 | 0 | 0 | 0 | 1 | 0 | 16 | 1557631555
| VV |  | 171,237 |  | 171.237 | [13 empty] | VV | 2 | 2 | True | 1 | ROZPOCET
65 | K | 781571131 | Montáž obkladů ostění šířky do 200 mm lepenými flexibilním lepidlem | m | 24.56 |  | 0 |  |  |  | základní |  | 0 | 0.00095 | 0.023332 | 0 | 0 | 16 | K | 2 |  |  |  | ROZPOCET | 0 | 0 | 0 | 0 | 0 | 1 | 0 | 16 | 1733711499
| VV |  | typ A | [15 empty] | VV | 2 | 1 | True | 0 | ROZPOCET
| VV |  | m. 006 | [15 empty] | VV | 2 | 1 | True | 0 | ROZPOCET
| VV |  | 1,6*2 |  | 3.2 | [13 empty] | VV | 2 | 2 | True | 0 | ROZPOCET
| VV |  | m. 008 | [15 empty] | VV | 2 | 1 | True | 0 | ROZPOCET
| VV |  | (1,4*2+2,04)+(1,2+0,4*2) |  | 6.84 | [13 empty] | VV | 2 | 2 | True | 0 | ROZPOCET
| VV |  | m. 009 | [15 empty] | VV | 2 | 1 | True | 0 | ROZPOCET
| VV |  | (2,04+1,4*2) |  | 4.84 | [13 empty] | VV | 2 | 2 | True | 0 | ROZPOCET
| VV |  | Mezisoučet |  | 14.88 | [13 empty] | VV | 2 | 3 | True | 0 | ROZPOCET
| VV |  | typ B | [15 empty] | VV | 2 | 1 | True | 0 | ROZPOCET
| VV |  | m. 003 | [15 empty] | VV | 2 | 1 | True | 0 | ROZPOCET
| VV |  | (2,04+1,4*2) |  | 4.84 | [13 empty] | VV | 2 | 2 | True | 0 | ROZPOCET
| VV |  | m. 004 | [15 empty] | VV | 2 | 1 | True | 0 | ROZPOCET
| VV |  | (2,04+1,4*2) |  | 4.84 | [13 empty] | VV | 2 | 2 | True | 0 | ROZPOCET
| VV |  | Mezisoučet |  | 9.68 | [13 empty] | VV | 2 | 3 | True | 0 | ROZPOCET
| VV |  | Součet |  | 24.56 | [13 empty] | VV | 2 | 4 | True | 1 | ROZPOCET
66 | K | 781674113 | Montáž obkladů parapetů š přes 150 do 200 mm z dlaždic keramických lepených flexibilním lepidlem | m | 20.96 |  | 0 |  |  |  | základní |  | 0 | 0.00098 | 0.020541 | 0 | 0 | 16 | K | 2 |  |  |  | ROZPOCET | 0 | 0 | 0 | 0 | 0 | 1 | 0 | 16 | 224869002
| VV |  | typ A | [15 empty] | VV | 2 | 1 | True | 0 | ROZPOCET
| VV |  | m. 008 | [15 empty] | VV | 2 | 1 | True | 0 | ROZPOCET
| VV |  | 2,04+2,8+1,2 |  | 6.04 | [13 empty] | VV | 2 | 2 | True | 0 | ROZPOCET
| VV |  | m. 009 | [15 empty] | VV | 2 | 1 | True | 0 | ROZPOCET
| VV |  | 2,04+3 |  | 5.04 | [13 empty] | VV | 2 | 2 | True | 0 | ROZPOCET
| VV |  | Mezisoučet |  | 11.08 | [13 empty] | VV | 2 | 3 | True | 0 | ROZPOCET
| VV |  | typ B | [15 empty] | VV | 2 | 1 | True | 0 | ROZPOCET
| VV |  | m. 002 | [15 empty] | VV | 2 | 1 | True | 0 | ROZPOCET
| VV |  | 0,6 |  | 0.6 | [13 empty] | VV | 2 | 2 | True | 0 | ROZPOCET
| VV |  | m. 003 | [15 empty] | VV | 2 | 1 | True | 0 | ROZPOCET
| VV |  | 2,8+2,04 |  | 4.84 | [13 empty] | VV | 2 | 2 | True | 0 | ROZPOCET
| VV |  | m. 004 | [15 empty] | VV | 2 | 1 | True | 0 | ROZPOCET
| VV |  | 2,4+2,04 |  | 4.44 | [13 empty] | VV | 2 | 2 | True | 0 | ROZPOCET
| VV |  | Mezisoučet |  | 9.88 | [13 empty] | VV | 2 | 3 | True | 0 | ROZPOCET
| VV |  | Součet |  | 20.96 | [13 empty] | VV | 2 | 4 | True | 1 | ROZPOCET
67 | K | 998781203 | Přesun hmot procentní pro obklady keramické v objektech v přes 12 do 24 m | % |  |  | 0 |  |  |  | základní |  | 0 | 0 | 0 | 0 | 0 | 16 | K | 2 |  |  |  | ROZPOCET | 0 | 0 | 0 | 0 | 0 | 1 | 0 | 16 | -370295991
| D | 783 | Dokončovací práce - nátěry |  |  |  | 0 | [5 empty] | 0 |  | 0.023994 |  | 0 | 2 | D | 1 |  |  |  | ROZPOCET | [6 empty] | 0
68 | K | 783100100 | Nátěr ocelové zárubně - bílá | kus | 9 |  | 0 |  |  |  | základní |  | 0 | 0 | 0 | 0 | 0 | 16 | K | 2 |  |  |  | ROZPOCET | 0 | 0 | 0 | 0 | 0 | 1 | 0 | 16 | 892092501
| VV |  | ozn. D01 | [15 empty] | VV | 2 | 1 | True | 0 | ROZPOCET
| VV |  | 3 |  | 3 | [13 empty] | VV | 2 | 2 | True | 0 | ROZPOCET
| VV |  | typ A | [15 empty] | VV | 2 | 1 | True | 0 | ROZPOCET
| VV |  | 600/1970 mm - ozn. D02 | [15 empty] | VV | 2 | 1 | True | 0 | ROZPOCET
| VV |  | 1 |  | 1 | [13 empty] | VV | 2 | 2 | True | 0 | ROZPOCET
| VV |  | 700/1970 mm - ozn. D03 | [15 empty] | VV | 2 | 1 | True | 0 | ROZPOCET
| VV |  | 1 |  | 1 | [13 empty] | VV | 2 | 2 | True | 0 | ROZPOCET
| VV |  | typ B | [15 empty] | VV | 2 | 1 | True | 0 | ROZPOCET
| VV |  | 700/1970 mm - ozn. D03 1 ks, D04 3 ks | [15 empty] | VV | 2 | 1 | True | 0 | ROZPOCET
| VV |  | 4 |  | 4 | [13 empty] | VV | 2 | 2 | True | 0 | ROZPOCET
| VV |  | Součet |  | 9 | [13 empty] | VV | 2 | 4 | True | 1 | ROZPOCET
69 | K | 7839331711 | Penetrační nátěr hrubých betonových podlah - písková penetrace | m2 | 55.8 |  | 0 |  |  |  | základní |  | 0 | 0.00043 | 0.023994 | 0 | 0 | 16 | K | 2 |  |  |  | ROZPOCET | 0 | 0 | 0 | 0 | 0 | 1 | 0 | 16 | -1254812670
| VV |  | typ A | [15 empty] | VV | 2 | 1 | True | 0 | ROZPOCET
| VV |  | 4,65*6 |  | 27.9 | [13 empty] | VV | 2 | 2 | True | 0 | ROZPOCET
| VV |  | typ B | [15 empty] | VV | 2 | 1 | True | 0 | ROZPOCET
| VV |  | 4,65*6 |  | 27.9 | [13 empty] | VV | 2 | 2 | True | 0 | ROZPOCET
| VV |  | Součet |  | 55.8 | [13 empty] | VV | 2 | 4 | True | 1 | ROZPOCET
| D | 784 | Dokončovací práce - malby a tapety |  |  |  | 0 | [5 empty] | 0 |  | 0.044798 |  | 0 | 2 | D | 1 |  |  |  | ROZPOCET | [6 empty] | 0
70 | K | 784181101 | Základní akrylátová jednonásobná bezbarvá penetrace podkladu v místnostech v do 3,80 m | m2 | 97.387 |  | 0 |  |  |  | základní |  | 0 | 0.0002 | 0.019477 | 0 | 0 | 16 | K | 2 |  |  |  | ROZPOCET | 0 | 0 | 0 | 0 | 0 | 1 | 0 | 16 | 354439002
71 | K | 784211101 | Dvojnásobné bílé malby ze směsí za mokra výborně oděruvzdorných v místnostech v do 3,80 m | m2 | 97.387 |  | 0 |  |  |  | základní |  | 0 | 0.00026 | 0.025321 | 0 | 0 | 16 | K | 2 |  |  |  | ROZPOCET | 0 | 0 | 0 | 0 | 0 | 1 | 0 | 16 | -857478078
| VV |  | na SDK - stěny | [15 empty] | VV | 2 | 1 | True | 0 | ROZPOCET
| VV |  | typ A | [15 empty] | VV | 2 | 1 | True | 0 | ROZPOCET
| VV |  | m. 006 | [15 empty] | VV | 2 | 1 | True | 0 | ROZPOCET
| VV |  | (2,855+1,5*2-1,149)*(2,5-1,6)-1,2*0,4+(1,2+0,4)*2*0,1 |  | 4.075 | [13 empty] | VV | 2 | 2 | True | 0 | ROZPOCET
| VV |  | m. 007 | [15 empty] | VV | 2 | 1 | True | 0 | ROZPOCET
| VV |  | (1,17+2,01*2+0,4*2)*(2,25+0,1)-0,6*1,97-0,7*1,97 |  | 11.516 | [13 empty] | VV | 2 | 2 | True | 0 | ROZPOCET
| VV |  | Mezisoučet |  | 15.591 | [13 empty] | VV | 2 | 3 | True | 0 | ROZPOCET
| VV |  | typ B | [15 empty] | VV | 2 | 1 | True | 0 | ROZPOCET
| VV |  | m. 001 | [15 empty] | VV | 2 | 1 | True | 0 | ROZPOCET
| VV |  | (1,349*2+2,4)*(2,25+0,1)-0,7*1,97*4 |  | 6.464 | [13 empty] | VV | 2 | 2 | True | 0 | ROZPOCET
| VV |  | m. 002 | [15 empty] | VV | 2 | 1 | True | 0 | ROZPOCET
| VV |  | ((1,2+0,3+1,349)*2-1,2-0,6)*(2,5-1,6)-0,7*(1,97-1,6) |  | 3.249 | [13 empty] | VV | 2 | 2 | True | 0 | ROZPOCET
| VV |  | m. 005 | [15 empty] | VV | 2 | 1 | True | 0 | ROZPOCET
| VV |  | (1,299*2+1,425)*2,5-0,7*1,97 |  | 8.679 | [13 empty] | VV | 2 | 2 | True | 0 | ROZPOCET
| VV |  | Mezisoučet |  | 18.392 | [13 empty] | VV | 2 | 3 | True | 0 | ROZPOCET
| VV |  | na štuk - stěny | [15 empty] | VV | 2 | 1 | True | 0 | ROZPOCET
| VV |  | 13,536 |  | 13.536 | [13 empty] | VV | 2 | 2 | True | 0 | ROZPOCET
| VV |  | Mezisoučet |  | 13.536 | [13 empty] | VV | 2 | 3 | True | 0 | ROZPOCET
| VV |  | strop - SDK | [15 empty] | VV | 2 | 1 | True | 0 | ROZPOCET
| VV |  | 5,89+1,17*0,4 |  | 6.358 | [13 empty] | VV | 2 | 2 | True | 0 | ROZPOCET
| VV |  | Mezisoučet |  | 6.358 | [13 empty] | VV | 2 | 3 | True | 0 | ROZPOCET
| VV |  | strop - štuk | [15 empty] | VV | 2 | 1 | True | 0 | ROZPOCET
| VV |  | 43,51 |  | 43.51 | [13 empty] | VV | 2 | 2 | True | 0 | ROZPOCET
| VV |  | Mezisoučet |  | 43.51 | [13 empty] | VV | 2 | 3 | True | 0 | ROZPOCET
| VV |  | Součet |  | 97.387 | [13 empty] | VV | 2 | 4 | True | 1 | ROZPOCET