## REKAPITULACE
UK KaM – Přestavba objektu č. 5 na kolej – Praha, Hostivař
REKAPITULACE STAVEBNÍCH NÁKLADŮ
CENA BEZ DPH
INVESTIČNÍ NÁKLADY | 0
NEINVESTIČNÍ NÁKLADY | 0
CELKEM | 0
DPH 21% | 0
Celkem vč. DPH | 0

## Rekapitulace stavby INV
Export Komplet | [27 empty] | 2.0 | ZAMOK |  |  |  |  | False | False | {7520e2d8-3478-4340-b18f-1a20d6cfd6d3}
[33 empty] | 0,01 | 21
[33 empty] | 0,01 | 12
|  | REKAPITULACE STAVBY | [17 empty] | v --- níže se nacházejí doplnkové a pomocné údaje k sestavám --- v | [11 empty] | Návod na vyplnění | 0,001
|  | Kód: |  |  |  |  | 5034 | [24 empty] | Měnit lze pouze buňky se žlutým podbarvením! 1) na prvním listu Rekapitulace stavby vyplňte v sestavě a) Souhrnný list - údaje o Uchazeči (přenesou se do ostatních sestav i v jiných listech) b) Rekapitulace objektů - potřebné Ostatní náklady 2) na vybraných listech vyplňte v sestavě a) Krycí list - údaje o Uchazeči, pokud se liší od údajů o Uchazeči na Souhrnném listu (údaje se přenesou do ostatních sestav v daném listu) b) Rekapitulace rozpočtu - potřebné Ostatní náklady c) Celkové náklady za stavbu - ceny u položek - množství, pokud má žluté podbarvení - a v případě potřeby poznámku (ta je ve skrytém sloupci) | 0,01
|  | Stavba: |  |  |  |  | Přestavba objektu č. 5 na kolej - INV (Revize č.02) | [25 empty] | 0,01
|  | KSO: | [13 empty] | CC-CZ: | [16 empty] | 0,01
|  | Místo: |  |  |  |  | Weilova 1450, Praha 15, Hostivař | [8 empty] | Datum: |  | 7. 4. 2024 | [14 empty] | 0,01
0,01
|  | Zadavatel: | [13 empty] | IČ: | [16 empty] | 0,01
[16 empty] | DIČ: | [16 empty] | 0,01
0,01
|  | Uchazeč: | [13 empty] | IČ: |  | Vyplň údaj | [14 empty] | 0,01
|  |  | Vyplň údaj | [12 empty] | DIČ: |  | Vyplň údaj | [14 empty] | 0,01
False
|  | Projektant: | [13 empty] | IČ: | [16 empty] | False
|  |  | Digitronic CZ s.r.o. | [12 empty] | DIČ: | [16 empty] | True
0,01
|  | Zpracovatel: | [13 empty] | IČ: | [16 empty] | 0,01
[16 empty] | DIČ: | [16 empty] | True
Poznámka:
|  | Cena bez DPH | [13 empty] | 0
[8 empty] | Sazba daně |  |  | Základ daně |  |  |  |  | Výše daně
|  | DPH |  | základní |  |  |  | 21% |  |  | 0 |  |  |  |  | 0
|  |  |  | snížená |  |  |  | 12% |  |  | 0 |  |  |  |  | 0
|  |  |  | zákl. přenesená |  |  |  | 21% |  |  | 0 |  |  |  |  | 0
|  |  |  | sníž. přenesená |  |  |  | 12% |  |  | 0 |  |  |  |  | 0
|  |  |  | nulová |  |  |  | 0% |  |  | 0 |  |  |  |  | 0
|  | Cena s DPH | [6 empty] | v |  |  | CZK |  |  |  | 0
|  | Projektant | [11 empty] | Zpracovatel
|  | Datum a podpis: | [7 empty] | Razítko |  |  |  | Datum a podpis: |  |  | Razítko
|  | Objednavatel | [11 empty] | Uchazeč
|  | Datum a podpis: | [7 empty] | Razítko |  |  |  | Datum a podpis: |  |  | Razítko
REKAPITULACE OBJEKTŮ STAVBY A SOUPISŮ PRACÍ
| Kód: | [6 empty] | 5034
| Stavba: | [6 empty] | Přestavba objektu č. 5 na kolej - INV (Revize č.02)
| Místo: | [6 empty] | Weilova 1450, Praha 15, Hostivař | [6 empty] | Datum: |  | 7. 4. 2024
| Zadavatel: | [13 empty] | Projektant: |  | Digitronic CZ s.r.o. |  |  | Informatívní údaje z listů zakázek
| Uchazeč: | [13 empty] | Zpracovatel:
| Kód |  |  |  | Popis | [7 empty] | Cena bez DPH [CZK] |  |  |  |  | Cena s DPH [CZK] | Typ | z toho Ostat. náklady [CZK] | DPH [CZK] | Normohodiny [h] | DPH základní [CZK] | DPH snížená [CZK] | DPH základní přenesená [CZK] | DPH snížená přenesená [CZK] | Základna DPH základní | Základna DPH snížená | Základna DPH zákl. přenesená | Základna DPH sníž. přenesená | Základna DPH nulová
| Náklady z rozpočtů | [11 empty] | 0 |  |  |  |  | 0 |  | 0 | 0 | 0 | 0 | 0 | 0 | 0 | 0 | 0 | 0 | 0 | 0 |  | D | 0 | ###NOIMPORT### | IMPORT | {7520e2d8-3478-4340-b18f-1a20d6cfd6d3} | {00000000-0000-0000-0000-000000000000}
/ |  | D.1.1 |  |  |  | Architektonicko - stavební řešení | [6 empty] | 0 |  |  |  |  | 0 | STA | 0 | 0 | 0 | 0 | 0 | 0 | 0 | 0 | 0 | 0 | 0 | 0 |  |  | 1 |  | IMPORT | {abd73d63-2d6c-4f4b-9d6c-770e71102425} | {7520e2d8-3478-4340-b18f-1a20d6cfd6d3} | 2
/ |  | D.1.4.A |  |  |  | Vytápění | [6 empty] | 0 |  |  |  |  | 0 | STA | 0 | 0 | 0 | 0 | 0 | 0 | 0 | 0 | 0 | 0 | 0 | 0 |  |  | 1 |  | IMPORT | {05e16393-6193-42e5-ba28-4444c0d19a81} | {7520e2d8-3478-4340-b18f-1a20d6cfd6d3} | 2
/ |  | D.1.4.C |  |  |  | Vzduchotechnika a chlazení | [6 empty] | 0 |  |  |  |  | 0 | STA | 0 | 0 | 0 | 0 | 0 | 0 | 0 | 0 | 0 | 0 | 0 | 0 |  |  | 1 |  | IMPORT | {dffa6cca-74af-49b6-902d-165b3dedbb3e} | {7520e2d8-3478-4340-b18f-1a20d6cfd6d3} | 2
/ |  | D.1.4.E |  |  |  | Zdravotně technické instalace | [6 empty] | 0 |  |  |  |  | 0 | STA | 0 | 0 | 0 | 0 | 0 | 0 | 0 | 0 | 0 | 0 | 0 | 0 |  |  | 1 |  | IMPORT | {7e751985-4a66-4181-be76-43b5ccb57a19} | {7520e2d8-3478-4340-b18f-1a20d6cfd6d3} | 2
|  | D.1.4.F |  |  |  | Slaboproud | [6 empty] | 0 |  |  |  |  | 0 | STA | 0 | 0 | 0 | 0 | 0 | 0 | 0 | 0 | 0 | 0 | 0 | 0 |  | D | 1 | ###NOIMPORT### | IMPORT | {5695e54e-514b-4105-a310-f41228e0bca0} | {7520e2d8-3478-4340-b18f-1a20d6cfd6d3} | 2
/ |  |  | D.1.4.F.1 |  |  |  | SK | [5 empty] | 0 |  |  |  |  | 0 | Soupis | 0 | 0 | 0 | 0 | 0 | 0 | 0 | 0 | 0 | 0 | 0 | 0 |  |  | 2 |  | IMPORT | {adc92376-5631-463e-9b62-1e8a43fac1f6} | {5695e54e-514b-4105-a310-f41228e0bca0}
/ |  |  | D.1.4.F.2 |  |  |  | EPS | [5 empty] | 0 |  |  |  |  | 0 | Soupis | 0 | 0 | 0 | 0 | 0 | 0 | 0 | 0 | 0 | 0 | 0 | 0 |  |  | 2 |  | IMPORT | {bf0f5caf-740f-4315-a439-f0be09ba9af9} | {5695e54e-514b-4105-a310-f41228e0bca0}
/ |  |  | D.1.4.F.3 |  |  |  | NZS | [5 empty] | 0 |  |  |  |  | 0 | Soupis | 0 | 0 | 0 | 0 | 0 | 0 | 0 | 0 | 0 | 0 | 0 | 0 |  |  | 2 |  | IMPORT | {fa13ed82-173f-4852-b582-493ed0a0f13f} | {5695e54e-514b-4105-a310-f41228e0bca0}
/ |  |  | D.1.4.F.4 |  |  |  | CCTV | [5 empty] | 0 |  |  |  |  | 0 | Soupis | 0 | 0 | 0 | 0 | 0 | 0 | 0 | 0 | 0 | 0 | 0 | 0 |  |  | 2 |  | IMPORT | {895a368a-59d9-4d81-883a-5c6eda87d7b0} | {5695e54e-514b-4105-a310-f41228e0bca0}
/ |  |  | D.1.4.F.5 |  |  |  | ACS | [5 empty] | 0 |  |  |  |  | 0 | Soupis | 0 | 0 | 0 | 0 | 0 | 0 | 0 | 0 | 0 | 0 | 0 | 0 |  |  | 2 |  | IMPORT | {8412c488-6b38-4e16-8389-a8d91cc5d2dd} | {5695e54e-514b-4105-a310-f41228e0bca0}
/ |  |  | D.1.4.F.6 |  |  |  | STA | [5 empty] | 0 |  |  |  |  | 0 | Soupis | 0 | 0 | 0 | 0 | 0 | 0 | 0 | 0 | 0 | 0 | 0 | 0 |  |  | 2 |  | IMPORT | {94eb392c-55c8-4760-b94c-d8314b5f366f} | {5695e54e-514b-4105-a310-f41228e0bca0}
/ |  |  | D.1.4.F.7 |  |  |  | GN | [5 empty] | 0 |  |  |  |  | 0 | Soupis | 0 | 0 | 0 | 0 | 0 | 0 | 0 | 0 | 0 | 0 | 0 | 0 |  |  | 2 |  | IMPORT | {0d3d8f49-6574-4bdf-a37e-dc17d6c16ebc} | {5695e54e-514b-4105-a310-f41228e0bca0}
/ |  | D.1.4.G |  |  |  | Elektroinstalace | [6 empty] | 0 |  |  |  |  | 0 | STA | 0 | 0 | 0 | 0 | 0 | 0 | 0 | 0 | 0 | 0 | 0 | 0 |  |  | 1 |  | IMPORT | {b1880f54-3ff2-42ad-bc0e-28cb99f48837} | {7520e2d8-3478-4340-b18f-1a20d6cfd6d3} | 2
/ |  | D.1.4.H |  |  |  | Bleskosvod | [6 empty] | 0 |  |  |  |  | 0 | STA | 0 | 0 | 0 | 0 | 0 | 0 | 0 | 0 | 0 | 0 | 0 | 0 |  |  | 1 |  | IMPORT | {0a7f839f-d26e-4761-abda-d73756add005} | {7520e2d8-3478-4340-b18f-1a20d6cfd6d3} | 2
/ |  | D.1.4.I |  |  |  | MaR | [6 empty] | 0 |  |  |  |  | 0 | STA | 0 | 0 | 0 | 0 | 0 | 0 | 0 | 0 | 0 | 0 | 0 | 0 |  |  | 1 |  | IMPORT | {f5e7e194-f081-4190-a3b3-406d5785a7e9} | {7520e2d8-3478-4340-b18f-1a20d6cfd6d3} | 2
/ |  | VRN |  |  |  | Vedlejší rozpočtové náklady | [6 empty] | 0 |  |  |  |  | 0 | STA | 0 | 0 | 0 | 0 | 0 | 0 | 0 | 0 | 0 | 0 | 0 | 0 |  |  | 1 |  | IMPORT | {25fbd0c4-f046-4aae-ba61-dffb093a95ea} | {7520e2d8-3478-4340-b18f-1a20d6cfd6d3} | 2

## D.1.1 - Architektonicko -...
[18 empty] | {abd73d63-2d6c-4f4b-9d6c-770e71102425} | [5 empty] | B_ker_dlazba |  | 733,229 | 3
[18 empty] | 2 | [5 empty] | B_kerdlazb_sokl |  | 501,5 | 3
| KRYCÍ LIST SOUPISU PRACÍ | [7 empty] | v --- níže se nacházejí doplnkové a pomocné údaje k sestavám --- v | [8 empty] | False | [5 empty] | B_ker_obklad |  | 636,995 | 3
[24 empty] | B_PVC_koberec |  | 3398,82 | 3
| Stavba: | [22 empty] | B_PVC_koberc_sokl |  | 1421,56 | 3
|  | Přestavba objektu č. 5 na kolej - INV (Revize č.02) | [21 empty] | B_SDK_podhl_kazet |  | 126,65 | 3
| Objekt: | [22 empty] | B_příčky |  | 2159,109 | 3
|  | D.1.1 - Architektonicko - stavební řešení | [21 empty] | B_zdivo_do1m3 |  | 86,851 | 3
[24 empty] | B_příčky_do100mm |  | 28,89 | 3
| KSO: |  |  |  |  | CC-CZ: | [17 empty] | B_zdivo_přes1m3 |  | 12,862 | 3
| Místo: |  | Weilova 1450, Praha 15, Hostivař |  |  | Datum: | 7. 4. 2024 | [16 empty] | B_LOP |  | 1137,54 | 3
[24 empty] | B_stropy_omítka |  | 2634,555 | 3
| Zadavatel: |  |  |  |  | IČ: | [17 empty] | B_omítky | stěny | 784,545 | 3
[6 empty] | DIČ: | [17 empty] | A_OK_vyměny |  | 401,01 | 3
[24 empty] | B_střecha_objekt |  | 264,84 | 3
| Uchazeč: |  |  |  |  | IČ: | Vyplň údaj | [16 empty] | B_střecha_výtah | stávající | 25,47 | 3
|  | Vyplň údaj |  |  |  | DIČ: | Vyplň údaj | [16 empty] | A_podl_P6 |  | 116,6 | 3
[24 empty] | A_porob_fasada |  | 1133,013 | 3
| Projektant: |  |  |  |  | IČ: | [17 empty] | A_strop_výtah | nový | 8 | 3
|  | Digitronic CZ s.r.o. |  |  |  | DIČ: | [17 empty] | A_strop_vytah_chodba |  | 42,14 | 3
[24 empty] | A_příčk_porob_150 |  | 205,468 | 3
| Zpracovatel: |  |  |  |  | IČ: | [17 empty] | A_příčk_porob_100 |  | 25,138 | 3
[6 empty] | DIČ: | [17 empty] | A_kerobklad |  | 1341,736 | 3
[24 empty] | A_kerobklad_pasky |  | 1053,39 | 3
| Poznámka: | [22 empty] | A_sokl_omítka |  | 72,005 | 3
[24 empty] | A_kerobklad_kouty |  | 350 | 3
[24 empty] | A_sanitarprick |  | 85,65 | 3
[24 empty] | A_SDKif_150 |  | 619,6 | 3
| Cena bez DPH | [5 empty] | 0 | [16 empty] | A_SDKf_150 |  | 1252,805 | 3
[24 empty] | A_SDKf_57dB |  | 57,454 | 3
|  |  | Základ daně |  |  | Sazba daně | Výše daně | [16 empty] | A_SDK_předsaz |  | 297,216 | 3
| DPH | základní | 0 |  |  | 21% | 0 | [16 empty] | A_SDK_instal300 | instalační stěny 250 a 300 mm | 359,37 | 3
|  | snížená | 0 |  |  | 12% | 0 | [16 empty] | A_SKD_100 | Bez požadavku na neprůzvučnost a požární odolnost | 174,808 | 3
|  | zákl. přenesená | 0 |  |  | 21% | 0 | [16 empty] | A_SDK_150 | Bez požadavku na neprůzvučnost a požární odolnost | 64,257 | 3
|  | sníž. přenesená | 0 |  |  | 12% | 0 | [16 empty] | A_SDK_obklad_sloup |  | 357,11 | 3
|  | nulová | 0 |  |  | 0% | 0 | [16 empty] | A_ker_dlazba |  | 823,05 | 3
[24 empty] | A_podl_P2 |  | 770,7 | 3
| Cena s DPH |  |  | v | CZK |  | 0 | [16 empty] | A_podl_P4 |  | 534,05 | 3
[24 empty] | A_podl_P1 |  | 1237,8 | 3
[24 empty] | A_podl_P3 |  | 311,7 | 3
[24 empty] | A_podl_P5 |  | 33,8 | 3
[24 empty] | A_PVC_sokl |  | 1710,49 | 3
[24 empty] | A_ETICS_F |  | 1802,256 | 3
[24 empty] | A_ETICS_sokl |  | 118,32 | 3
[24 empty] | A_ETICS_ostění | obvod | 551,1 | 3
[24 empty] | A_podl_P6_1 |  | 116,6 | 3
[24 empty] | A_podl_P6_obvod |  | 134,92 | 3
[24 empty] | B1_kerdlazba |  | 899,43 | 3
| Projektant |  |  | Zpracovatel | [19 empty] | A_kerdl_R9 |  | 365,33 | 3
[24 empty] | A_SKD_předsaz_0 |  | 19,44 | 3
[24 empty] | A_přírodnílino |  | 1270,9 | 3
[24 empty] | A_vinyl |  | 345,5 | 3
[24 empty] | A_kerdl_R10 |  | 393,12 | 3
[24 empty] | A_kerdl_R11 |  | 64,6 | 3
[24 empty] | A_kerdlsokl_R9 |  | 369,45 | 3
[24 empty] | A_kerdlsokl_R10 |  | 184,74 | 3
[24 empty] | A_lešení |  | 2672,27 | 3
[24 empty] | A_porob_200 |  | 48,947 | 3
[24 empty] | A_porob_vyzdívky |  | 20,17 | 3
| Datum a podpis: |  | Razítko | Datum a podpis: |  |  | Razítko | [16 empty] | A_omítk_výtah |  | 56,943 | 3
[24 empty] | A_omítk_porob_fasada |  | 960,128 | 3
[24 empty] | A_omítk_ostěníoken |  | 163,65 | 3
[24 empty] | A_SDK_podhled_a | obyčejné desky | 43,48 | 3
| Objednavatel |  |  | Uchazeč | [19 empty] | A_SDK_podhled_b | impregnované desky - vč. kastlíků | 258,2 | 3
[24 empty] | SDK_podhled_f | protipožární | 3,6 | 3
[24 empty] | B_omítky_stropy |  | 2597,91 | 3
[24 empty] | A_SDK_podhled_b_1 | impregnované desky | 166,3 | 3
[24 empty] | A_podl_P6_2 |  | 116,9 | 3
[24 empty] | B_OKvýměny_bourání |  | 436,66 | 3
[24 empty] | A_podl113_119 | skladba S | 17,8 | 3
[24 empty] | A_OKvým_výztpodnosn |  | 77,815 | 3
| Datum a podpis: |  | Razítko | Datum a podpis: |  |  | Razítko
REKAPITULACE ČLENĚNÍ SOUPISU PRACÍ
Stavba:
Přestavba objektu č. 5 na kolej - INV (Revize č.02)
Objekt:
D.1.1 - Architektonicko - stavební řešení
Místo: |  |  | Weilova 1450, Praha 15, Hostivař |  |  | Datum: | 7. 4. 2024
Zadavatel: | [5 empty] | Projektant: | Digitronic CZ s.r.o.
Uchazeč: |  |  | Vyplň údaj |  |  | Zpracovatel:
Kód dílu - Popis | [6 empty] | Cena celkem [CZK]
Náklady ze soupisu prací | [6 empty] | 0 | [11 empty] | -1
| HSV - Práce a dodávky HSV | [5 empty] | 0
| 1 - Zemní práce | [5 empty] | 0
| 2 - Zakládání | [5 empty] | 0
| 3 - Svislé a kompletní konstrukce | [5 empty] | 0
| 4 - Vodorovné konstrukce | [5 empty] | 0
| 6 - Úpravy povrchů, podlahy | [5 empty] | 0
| 6.2 - Úpravy povrchů vnějších | [5 empty] | 0
| 6.1 - Úpravy povrchů vnitřních | [5 empty] | 0
| 6.3 - Podlahy | [5 empty] | 0
| 9 - Ostatní konstrukce a práce, bourání | [5 empty] | 0
| 9.1 - Ostatní konstrukce a práce | [5 empty] | 0
| 9.2 - Bourání | [5 empty] | 0
| 997 - Přesun sutě | [5 empty] | 0
| 998 - Přesun hmot | [5 empty] | 0
| PSV - Práce a dodávky PSV | [5 empty] | 0
| 711 - Izolace proti vodě, vlhkosti a plynům | [5 empty] | 0
| 712 - Povlakové krytiny | [5 empty] | 0
| 713 - Izolace tepelné | [5 empty] | 0
| 725 - Zdravotechnika - zařizovací předměty | [5 empty] | 0
| 741 - Elektroinstalace - silnoproud | [5 empty] | 0
| 762 - Konstrukce tesařské | [5 empty] | 0
| 763 - Konstrukce suché výstavby | [5 empty] | 0
| 764 - Konstrukce klempířské | [5 empty] | 0
| 765 - Krytina skládaná | [5 empty] | 0
| 766 - Konstrukce truhlářské | [5 empty] | 0
| 767 - Konstrukce zámečnické | [5 empty] | 0
| 767.1 - Konstrukce zámečnické - demontáže | [5 empty] | 0
| 767.2 - Konstrukce zámečnické - stropní výměny | [5 empty] | 0
| 767.3 - Konstrukce zámečnické - ostatní | [5 empty] | 0
| 771 - Podlahy z dlaždic | [5 empty] | 0
| 772 - Podlahy z kamene | [5 empty] | 0
| 776 - Podlahy povlakové | [5 empty] | 0
| 781 - Dokončovací práce - obklady | [5 empty] | 0
| 783 - Dokončovací práce - nátěry | [5 empty] | 0
| 784 - Dokončovací práce - malby a tapety | [5 empty] | 0
SOUPIS PRACÍ
Stavba:
Přestavba objektu č. 5 na kolej - INV (Revize č.02)
Objekt:
D.1.1 - Architektonicko - stavební řešení
Místo: |  |  | Weilova 1450, Praha 15, Hostivař |  |  | Datum: | 7. 4. 2024
Zadavatel: | [5 empty] | Projektant: | Digitronic CZ s.r.o.
Uchazeč: |  |  | Vyplň údaj |  |  | Zpracovatel:
PČ | Typ | Kód | Popis | MJ | Množství | J.cena [CZK] | Cena celkem [CZK] | Cenová soustava |  | DPH | J. Nh [h] | Nh celkem [h] | J. hmotnost [t] | Hmotnost celkem [t] | J. suť [t] | Suť Celkem [t]
Náklady soupisu celkem | [6 empty] | 0 |  |  |  |  | 0 |  | 1724.3744 |  | 1570.0633 |  | D | -1 | [14 empty] | 0
| D | HSV | Práce a dodávky HSV |  |  |  | 0 |  |  |  |  | 0 |  | 1451.1513 |  | 1411.3772 | 1 | D | 0 |  |  |  | ROZPOCET | [10 empty] | 0
| D | 1 | Zemní práce |  |  |  | 0 |  |  |  |  | 0 |  | 0 |  | 0 | 1 | D | 1 |  |  |  | ROZPOCET | [10 empty] | 0
1 | K | 111211.R.1 | Kácení stromů do 300 mm + odstranění dřevin | soub. | 1 |  | 0 |  |  | základní |  | 0 | 0 | 0 | 0 | 0 | 4 | K | 2 |  |  |  | ROZPOCET |  |  |  |  | 0 | 0 | 0 | 0 | 0 | 1 | 0 | 4 | 1410501025
| PP |  | Kácení stromů do 300 mm + odstranění dřevin | [14 empty] | PP | 2
2 | K | 121151103 | Sejmutí ornice plochy do 100 m2 tl vrstvy do 200 mm strojně | m2 | 60 |  | 0 | CS ÚRS 2024 01 |  | základní |  | 0 | 0 | 0 | 0 | 0 | 4 | K | 2 |  |  |  | ROZPOCET |  |  |  |  | 0 | 0 | 0 | 0 | 0 | 1 | 0 | 4 | -495569777
| PP |  | Sejmutí ornice strojně při souvislé ploše do 100 m2, tl. vrstvy do 200 mm | [14 empty] | PP | 2
| VV |  | plocha cad | [14 empty] | VV | 2 | 1 | True | 0 | ROZPOCET
| VV |  | 60,0 |  | 60 | [12 empty] | VV | 2 | 2 | True | 1 | ROZPOCET
3 | K | 131251103 | Hloubení jam nezapažených v hornině třídy těžitelnosti I skupiny 3 objem do 100 m3 strojně | m3 | 250 |  | 0 | CS ÚRS 2024 01 |  | základní |  | 0 | 0 | 0 | 0 | 0 | 4 | K | 2 |  |  |  | ROZPOCET |  |  |  |  | 0 | 0 | 0 | 0 | 0 | 1 | 0 | 4 | -1143832474
| PP |  | Hloubení nezapažených jam a zářezů strojně s urovnáním dna do předepsaného profilu a spádu v hornině třídy těžitelnosti I skupiny 3 přes 50 do 100 m3 | [14 empty] | PP | 2
| VV |  | výkop pro výtah | [14 empty] | VV | 2 | 1 | True | 0 | ROZPOCET
| VV |  | 250,0 |  | 250 | [12 empty] | VV | 2 | 2 | True | 1 | ROZPOCET
4 | K | 139711111 | Vykopávky v uzavřených prostorech v hornině třídy těžitelnosti I skupiny 1 až 3 ručně | m3 | 58.3 |  | 0 | CS ÚRS 2024 01 |  | základní |  | 0 | 0 | 0 | 0 | 0 | 4 | K | 2 |  |  |  | ROZPOCET |  |  |  |  | 0 | 0 | 0 | 0 | 0 | 1 | 0 | 4 | -1680499680
| PP |  | Vykopávka v uzavřených prostorech ručně v hornině třídy těžitelnosti I skupiny 1 až 3 | [14 empty] | PP | 2
| VV |  | výkopy inž sítí v 1.PP | [14 empty] | VV | 2 | 1 | True | 0 | ROZPOCET
| VV |  | A_podl_P6*0,500 |  | 58.3 | [12 empty] | VV | 2 | 2 | True | 1 | ROZPOCET
5 | K | 162211311 | Vodorovné přemístění výkopku z horniny třídy těžitelnosti I skupiny 1 až 3 stavebním kolečkem do 10 m | m3 | 34.397 |  | 0 | CS ÚRS 2024 01 |  | základní |  | 0 | 0 | 0 | 0 | 0 | 4 | K | 2 |  |  |  | ROZPOCET |  |  |  |  | 0 | 0 | 0 | 0 | 0 | 1 | 0 | 4 | -1993158120
| PP |  | Vodorovné přemístění výkopku nebo sypaniny stavebním kolečkem s vyprázdněním kolečka na hromady nebo do dopravního prostředku na vzdálenost do 10 m z horniny třídy těžitelnosti I, skupiny 1 až 3 | [14 empty] | PP | 2
| P |  | Poznámka k položce: nakypření 18% | [14 empty] | P | 2
| VV |  | výkopy inž sítí v 1.PP | [14 empty] | VV | 2 | 1 | True | 0 | ROZPOCET
| VV |  | A_podl_P6*0,250 |  | 29.15 | [12 empty] | VV | 2 | 2 | True | 1 | ROZPOCET
| VV |  | 29,15*1,18 'Přepočtené koeficientem množství |  | 34.397 | [12 empty] | VV | 2 | 2 | False | 1 | ROZPOCET
6 | K | 162211319 | Příplatek k vodorovnému přemístění výkopku z horniny třídy těžitelnosti I skupiny 1 až 3 stavebním kolečkem za každých dalších 10 m | m3 | 68.971 |  | 0 | CS ÚRS 2024 01 |  | základní |  | 0 | 0 | 0 | 0 | 0 | 4 | K | 2 |  |  |  | ROZPOCET |  |  |  |  | 0 | 0 | 0 | 0 | 0 | 1 | 0 | 4 | 267376425
| PP |  | Vodorovné přemístění výkopku nebo sypaniny stavebním kolečkem s vyprázdněním kolečka na hromady nebo do dopravního prostředku na vzdálenost do 10 m Příplatek za každých dalších 10 m k ceně -1311 | [14 empty] | PP | 2
| P |  | Poznámka k položce: nakypření 18% | [14 empty] | P | 2
| VV |  | 29,225*2 |  | 58.45 | [12 empty] | VV | 2 | 2 | True | 1 | ROZPOCET
| VV |  | 58,45*1,18 'Přepočtené koeficientem množství |  | 68.971 | [12 empty] | VV | 2 | 2 | False | 1 | ROZPOCET
7 | K | 162751117 | Vodorovné přemístění přes 9 000 do 10000 m výkopku/sypaniny z horniny třídy těžitelnosti I skupiny 1 až 3 | m3 | 163.194 |  | 0 | CS ÚRS 2024 01 |  | základní |  | 0 | 0 | 0 | 0 | 0 | 4 | K | 2 |  |  |  | ROZPOCET |  |  |  |  | 0 | 0 | 0 | 0 | 0 | 1 | 0 | 4 | 1872546572
| PP |  | Vodorovné přemístění výkopku nebo sypaniny po suchu na obvyklém dopravním prostředku, bez naložení výkopku, avšak se složením bez rozhrnutí z horniny třídy těžitelnosti I skupiny 1 až 3 na vzdálenost přes 9 000 do 10 000 m | [14 empty] | PP | 2
| P |  | Poznámka k položce: nakypření 18% | [14 empty] | P | 2
| VV |  | výkopy inž sítí v 1.PP | [14 empty] | VV | 2 | 1 | True | 0 | ROZPOCET
| VV |  | A_podl_P6*0,500 |  | 58.3 | [12 empty] | VV | 2 | 2 | True | 0 | ROZPOCET
| VV |  | výtah | [14 empty] | VV | 2 | 1 | True | 0 | ROZPOCET
| VV |  | 80,0 |  | 80 | [12 empty] | VV | 2 | 2 | True | 0 | ROZPOCET
| VV |  | Součet |  | 138.3 | [12 empty] | VV | 2 | 4 | True | 1 | ROZPOCET
| VV |  | 138,3*1,18 'Přepočtené koeficientem množství |  | 163.194 | [12 empty] | VV | 2 | 2 | False | 1 | ROZPOCET
8 | K | 171201231 | Poplatek za uložení zeminy a kamení na recyklační skládce (skládkovné) kód odpadu 17 05 04 | t | 248.94 |  | 0 | CS ÚRS 2024 01 |  | základní |  | 0 | 0 | 0 | 0 | 0 | 4 | K | 2 |  |  |  | ROZPOCET |  |  |  |  | 0 | 0 | 0 | 0 | 0 | 1 | 0 | 4 | -645911847
| PP |  | Poplatek za uložení stavebního odpadu na recyklační skládce (skládkovné) zeminy a kamení zatříděného do Katalogu odpadů pod kódem 17 05 04 | [14 empty] | PP | 2
| P |  | Poznámka k položce: objem. hmotnost 1800 Kg/m3 | [14 empty] | P | 2
| VV |  | výkopy inž sítí v 1.PP | [14 empty] | VV | 2 | 1 | True | 0 | ROZPOCET
| VV |  | A_podl_P6*0,500 |  | 58.3 | [12 empty] | VV | 2 | 2 | True | 0 | ROZPOCET
| VV |  | výtah | [14 empty] | VV | 2 | 1 | True | 0 | ROZPOCET
| VV |  | 80,0 |  | 80 | [12 empty] | VV | 2 | 2 | True | 0 | ROZPOCET
| VV |  | Součet |  | 138.3 | [12 empty] | VV | 2 | 4 | True | 1 | ROZPOCET
| VV |  | 138,3*1,8 'Přepočtené koeficientem množství |  | 248.94 | [12 empty] | VV | 2 | 2 | False | 1 | ROZPOCET
9 | K | 171251201 | Uložení sypaniny na skládky nebo meziskládky | m3 | 163.194 |  | 0 | CS ÚRS 2024 01 |  | základní |  | 0 | 0 | 0 | 0 | 0 | 4 | K | 2 |  |  |  | ROZPOCET |  |  |  |  | 0 | 0 | 0 | 0 | 0 | 1 | 0 | 4 | 681319527
| PP |  | Uložení sypaniny na skládky nebo meziskládky bez hutnění s upravením uložené sypaniny do předepsaného tvaru | [14 empty] | PP | 2
| P |  | Poznámka k položce: nakypření 18% | [14 empty] | P | 2
| VV |  | 138,3*1,18 'Přepočtené koeficientem množství |  | 163.194 | [12 empty] | VV | 2 | 2 | False | 1 | ROZPOCET
10 | K | 174111102 | Zásyp v uzavřených prostorech sypaninou se zhutněním ručně | m3 | 29.15 |  | 0 | CS ÚRS 2024 01 |  | základní |  | 0 | 0 | 0 | 0 | 0 | 4 | K | 2 |  |  |  | ROZPOCET |  |  |  |  | 0 | 0 | 0 | 0 | 0 | 1 | 0 | 4 | 1926455599
| PP |  | Zásyp sypaninou z jakékoliv horniny ručně s uložením výkopku ve vrstvách se zhutněním v uzavřených prostorách s urovnáním povrchu zásypu | [14 empty] | PP | 2
| VV |  | výkopy inž sítí v 1.PP | [14 empty] | VV | 2 | 1 | True | 0 | ROZPOCET
| VV |  | A_podl_P6*0,250 |  | 29.15 | [12 empty] | VV | 2 | 2 | True | 1 | ROZPOCET
11 | K | 174151101 | Zásyp jam, šachet rýh nebo kolem objektů sypaninou se zhutněním | m3 | 170 |  | 0 | CS ÚRS 2024 01 |  | základní |  | 0 | 0 | 0 | 0 | 0 | 4 | K | 2 |  |  |  | ROZPOCET |  |  |  |  | 0 | 0 | 0 | 0 | 0 | 1 | 0 | 4 | -235986661
| PP |  | Zásyp sypaninou z jakékoliv horniny strojně s uložením výkopku ve vrstvách se zhutněním jam, šachet, rýh nebo kolem objektů v těchto vykopávkách | [14 empty] | PP | 2
| VV |  | 250,000-80,0 |  | 170 | [12 empty] | VV | 2 | 2 | True | 1 | ROZPOCET
| D | 2 | Zakládání |  |  |  | 0 |  |  |  |  | 0 |  | 153.6055 |  | 0 | 1 | D | 1 |  |  |  | ROZPOCET | [10 empty] | 0
12 | K | 271532213 | Podsyp pod základové konstrukce se zhutněním z hrubého kameniva frakce 8 až 16 mm | m3 | 2.937 |  | 0 | CS ÚRS 2024 01 |  | základní |  | 0 | 2.16 | 6.3439 | 0 | 0 | 4 | K | 2 |  |  |  | ROZPOCET |  |  |  |  | 0 | 0 | 0 | 0 | 0 | 1 | 0 | 4 | 338781461
| PP |  | Podsyp pod základové konstrukce se zhutněním a urovnáním povrchu z kameniva hrubého, frakce 8 - 16 mm | [14 empty] | PP | 2
| VV |  | A_podl113_119*1,1*0,150 |  | 2.937 | [12 empty] | VV | 2 | 2 | True | 1 | ROZPOCET
13 | K | 632481213 | Separační vrstva z PE fólie | m2 | 21.36 |  | 0 | CS ÚRS 2024 01 |  | základní |  | 0 | 0.00013 | 0.0027768 | 0 | 0 | 4 | K | 2 |  |  |  | ROZPOCET |  |  |  |  | 0 | 0 | 0 | 0 | 0 | 1 | 0 | 4 | -665341318
| PP |  | Separační vrstva k oddělení podlahových vrstev z polyetylénové fólie | [14 empty] | PP | 2
| VV |  | A_podl113_119 |  | 17.8 | [12 empty] | VV | 2 | 2 | True | 1 | ROZPOCET
| VV |  | 17,8*1,2 'Přepočtené koeficientem množství |  | 21.36 | [12 empty] | VV | 2 | 2 | False | 1 | ROZPOCET
14 | K | 273313511 | Základové desky z betonu tř. C 12/15 | m3 | 2.649 |  | 0 | CS ÚRS 2024 01 |  | základní |  | 0 | 2.301 | 6.0954 | 0 | 0 | 4 | K | 2 |  |  |  | ROZPOCET |  |  |  |  | 0 | 0 | 0 | 0 | 0 | 1 | 0 | 4 | 927862527
| PP |  | Základy z betonu prostého desky z betonu kamenem neprokládaného tř. C 12/15 | [14 empty] | PP | 2
| VV |  | ZD01 | [14 empty] | VV | 2 | 1 | True | 0 | ROZPOCET
| VV |  | 3,0*3,7*0,100 |  | 1.11 | [12 empty] | VV | 2 | 2 | True | 0 | ROZPOCET
| VV |  | ZD02 | [14 empty] | VV | 2 | 1 | True | 0 | ROZPOCET
| VV |  | 2,7*5,7*0,100 |  | 1.539 | [12 empty] | VV | 2 | 2 | True | 0 | ROZPOCET
| VV |  | Součet |  | 2.649 | [12 empty] | VV | 2 | 4 | True | 1 | ROZPOCET
15 | K | 273313811 | Základové desky z betonu tř. C 25/30 | m3 | 25.49 |  | 0 | CS ÚRS 2024 01 |  | základní |  | 0 | 2.5019 | 63.7727 | 0 | 0 | 4 | K | 2 |  |  |  | ROZPOCET |  |  |  |  | 0 | 0 | 0 | 0 | 0 | 1 | 0 | 4 | 845432126
| PP |  | Základy z betonu prostého desky z betonu kamenem neprokládaného tř. C 25/30 | [14 empty] | PP | 2
| VV |  | ZD01 | [14 empty] | VV | 2 | 1 | True | 0 | ROZPOCET
| VV |  | 8,75 |  | 8.75 | [12 empty] | VV | 2 | 2 | True | 0 | ROZPOCET
| VV |  | ZD02 | [14 empty] | VV | 2 | 1 | True | 0 | ROZPOCET
| VV |  | 16,74 |  | 16.74 | [12 empty] | VV | 2 | 2 | True | 0 | ROZPOCET
| VV |  | Součet |  | 25.49 | [12 empty] | VV | 2 | 4 | True | 1 | ROZPOCET
16 | K | 273351121 | Zřízení bednění základových desek | m2 | 20.25 |  | 0 | CS ÚRS 2023 02 |  | základní |  | 0 | 0.00247 | 0.050017 | 0 | 0 | 4 | K | 2 |  |  |  | ROZPOCET |  |  |  |  | 0 | 0 | 0 | 0 | 0 | 1 | 0 | 4 | -1280595807
| PP |  | Bednění základů desek zřízení | [14 empty] | PP | 2
| VV |  | ZD01 | [14 empty] | VV | 2 | 1 | True | 0 | ROZPOCET
| VV |  | (3,0*2+3,7*2)*0,100 |  | 1.34 | [12 empty] | VV | 2 | 2 | True | 0 | ROZPOCET
| VV |  | ZD01 | [14 empty] | VV | 2 | 1 | True | 0 | ROZPOCET
| VV |  | (3,0*2+3,7*2)*0,450 |  | 6.03 | [12 empty] | VV | 2 | 2 | True | 0 | ROZPOCET
| VV |  | ZD02 | [14 empty] | VV | 2 | 1 | True | 0 | ROZPOCET
| VV |  | (2,7*2+5,7)*0,100 |  | 1.11 | [12 empty] | VV | 2 | 2 | True | 0 | ROZPOCET
| VV |  | ZD02 | [14 empty] | VV | 2 | 1 | True | 0 | ROZPOCET
| VV |  | (2,6*2+5,5)*1,1 |  | 11.77 | [12 empty] | VV | 2 | 2 | True | 0 | ROZPOCET
| VV |  | Součet |  | 20.25 | [12 empty] | VV | 2 | 4 | True | 1 | ROZPOCET
17 | K | 273351122 | Odstranění bednění základových desek | m2 | 20.25 |  | 0 | CS ÚRS 2023 02 |  | základní |  | 0 | 0 | 0 | 0 | 0 | 4 | K | 2 |  |  |  | ROZPOCET |  |  |  |  | 0 | 0 | 0 | 0 | 0 | 1 | 0 | 4 | 1241616997
| PP |  | Bednění základů desek odstranění | [14 empty] | PP | 2
18 | K | 273361821 | Výztuž základových desek betonářskou ocelí 10 505 (R) | t | 3.57 |  | 0 | CS ÚRS 2023 02 |  | základní |  | 0 | 1.0606 | 3.7864 | 0 | 0 | 4 | K | 2 |  |  |  | ROZPOCET |  |  |  |  | 0 | 0 | 0 | 0 | 0 | 1 | 0 | 4 | -1159438449
| PP |  | Výztuž základů desek z betonářské oceli 10 505 (R) nebo BSt 500 | [14 empty] | PP | 2
| VV |  | ZD01 | [14 empty] | VV | 2 | 1 | True | 0 | ROZPOCET
| VV |  | 1400,0/1000 |  | 1.4 | [12 empty] | VV | 2 | 2 | True | 0 | ROZPOCET
| VV |  | ZD02 | [14 empty] | VV | 2 | 1 | True | 0 | ROZPOCET
| VV |  | 2000,0/1000 |  | 2 | [12 empty] | VV | 2 | 2 | True | 0 | ROZPOCET
| VV |  | Součet |  | 3.4 | [12 empty] | VV | 2 | 4 | True | 1 | ROZPOCET
| VV |  | 3,4*1,05 'Přepočtené koeficientem množství |  | 3.57 | [12 empty] | VV | 2 | 2 | False | 1 | ROZPOCET
19 | K | 274313711 | Základové pásy z betonu tř. C 20/25 | m3 | 11.66 |  | 0 | CS ÚRS 2023 02 |  | základní |  | 0 | 2.5019 | 29.1718 | 0 | 0 | 4 | K | 2 |  |  |  | ROZPOCET |  |  |  |  | 0 | 0 | 0 | 0 | 0 | 1 | 0 | 4 | 797077531
| PP |  | Základy z betonu prostého pasy betonu kamenem neprokládaného tř. C 20/25 | [14 empty] | PP | 2
| VV |  | ZP01 | [14 empty] | VV | 2 | 1 | True | 0 | ROZPOCET
| VV |  | (4,78+1,25)*0,700*1,455 |  | 6.142 | [12 empty] | VV | 2 | 2 | True | 0 | ROZPOCET
| VV |  | ZP02 | [14 empty] | VV | 2 | 1 | True | 0 | ROZPOCET
| VV |  | (1,88+0,250)*0,700*1,455 |  | 2.169 | [12 empty] | VV | 2 | 2 | True | 0 | ROZPOCET
| VV |  | ZP03 | [14 empty] | VV | 2 | 1 | True | 0 | ROZPOCET
| VV |  | (1,88+0,250)*0,700*1,455 |  | 2.169 | [12 empty] | VV | 2 | 2 | True | 0 | ROZPOCET
| VV |  | ZP04 | [14 empty] | VV | 2 | 1 | True | 0 | ROZPOCET
| VV |  | 0,6*0,6*0,7*4 |  | 1.008 | [12 empty] | VV | 2 | 2 | True | 0 | ROZPOCET
| VV |  | Součet |  | 11.488 | [12 empty] | VV | 2 | 4 | True | 1 | ROZPOCET
| VV |  | 11,488*1,015 'Přepočtené koeficientem množství |  | 11.66 | [12 empty] | VV | 2 | 2 | False | 1 | ROZPOCET
20 | K | 274351121 | Zřízení bednění základových pasů rovného | m2 | 35.936 |  | 0 | CS ÚRS 2023 02 |  | základní |  | 0 | 0.00269 | 0.096668 | 0 | 0 | 4 | K | 2 |  |  |  | ROZPOCET |  |  |  |  | 0 | 0 | 0 | 0 | 0 | 1 | 0 | 4 | 1111710727
| PP |  | Bednění základů pasů rovné zřízení | [14 empty] | PP | 2
| VV |  | ZP01 | [14 empty] | VV | 2 | 1 | True | 0 | ROZPOCET
| VV |  | (4,78+1,7+1,0+4,080)*1,455 |  | 16.82 | [12 empty] | VV | 2 | 2 | True | 0 | ROZPOCET
| VV |  | ZP02 | [14 empty] | VV | 2 | 1 | True | 0 | ROZPOCET
| VV |  | (1,88+0,250)*2*1,455 |  | 6.198 | [12 empty] | VV | 2 | 2 | True | 0 | ROZPOCET
| VV |  | ZP03 | [14 empty] | VV | 2 | 1 | True | 0 | ROZPOCET
| VV |  | (1,88+0,250)*2*1,455 |  | 6.198 | [12 empty] | VV | 2 | 2 | True | 0 | ROZPOCET
| VV |  | ZP04 | [14 empty] | VV | 2 | 1 | True | 0 | ROZPOCET
| VV |  | 0,6*4*0,7*4 |  | 6.72 | [12 empty] | VV | 2 | 2 | True | 0 | ROZPOCET
| VV |  | Součet |  | 35.936 | [12 empty] | VV | 2 | 4 | True | 1 | ROZPOCET
21 | K | 274351122 | Odstranění bednění základových pasů rovného | m2 | 35.936 |  | 0 | CS ÚRS 2023 02 |  | základní |  | 0 | 0 | 0 | 0 | 0 | 4 | K | 2 |  |  |  | ROZPOCET |  |  |  |  | 0 | 0 | 0 | 0 | 0 | 1 | 0 | 4 | -629457524
| PP |  | Bednění základů pasů rovné odstranění | [14 empty] | PP | 2
22 | K | 273313711 | Základové desky z betonu tř. C 20/25 | m3 | 17.535 |  | 0 | CS ÚRS 2024 01 |  | základní |  | 0 | 2.5019 | 43.8703 | 0 | 0 | 4 | K | 2 |  |  |  | ROZPOCET |  |  |  |  | 0 | 0 | 0 | 0 | 0 | 1 | 0 | 4 | 1030720226
| PP |  | Základy z betonu prostého desky z betonu kamenem neprokládaného tř. C 20/25 | [14 empty] | PP | 2
| VV |  | výkopy inž sítí v 1.PP | [14 empty] | VV | 2 | 1 | True | 0 | ROZPOCET
| VV |  | A_podl_P6_2*0,150 |  | 17.535 | [12 empty] | VV | 2 | 2 | True | 1 | ROZPOCET
23 | K | 273362021 | Výztuž základových desek svařovanými sítěmi Kari | t | 0.391 |  | 0 | CS ÚRS 2024 01 |  | základní |  | 0 | 1.0628 | 0.41554 | 0 | 0 | 4 | K | 2 |  |  |  | ROZPOCET |  |  |  |  | 0 | 0 | 0 | 0 | 0 | 1 | 0 | 4 | -1957032658
| PP |  | Výztuž základů desek ze svařovaných sítí z drátů typu KARI | [14 empty] | PP | 2
| VV |  | výkopy inž sítí v 1.PP | [14 empty] | VV | 2 | 1 | True | 0 | ROZPOCET
| VV |  | A_podl_P6_2*3,033/1000 |  | 0.355 | [12 empty] | VV | 2 | 2 | True | 1 | ROZPOCET
| VV |  | 0,355*1,1 'Přepočtené koeficientem množství |  | 0.391 | [12 empty] | VV | 2 | 2 | False | 1 | ROZPOCET
| D | 3 | Svislé a kompletní konstrukce |  |  |  | 0 |  |  |  |  | 0 |  | 530.0764 |  | 0 | 1 | D | 1 |  |  |  | ROZPOCET | [10 empty] | 0
24 | K | 3.1.vytah | Evakuační výtah cca 1000 kg / 13 osob | kpl. | 1 |  | 0 |  |  | základní |  | 0 | 1 | 1 | 0 | 0 | 4 | K | 2 |  |  |  | ROZPOCET |  |  |  |  | 0 | 0 | 0 | 0 | 0 | 1 | 0 | 4 | 713150616
| PP |  | Evakuační výtah cca 1000 kg / 13 osob | [14 empty] | PP | 2
| P |  | Poznámka k položce: dodávka + montáž | [14 empty] | P | 2
25 | K | 3.2.schodiště | Venkovní požární schodiště - dodávka + montáž + výrobní dokumentace | kg | 22000 |  | 0 |  |  | základní |  | 0 | 0.001 | 22 | 0 | 0 | 4 | K | 2 |  |  |  | ROZPOCET |  |  |  |  | 0 | 0 | 0 | 0 | 0 | 1 | 0 | 4 | 1462924394
| PP |  | Venkovní požární schodiště: - Celková výška 28.750 mm - Poměr stoupání 179,7 / 260 mm - Užitná průchozí šíře 900 mm Schodišťové stupně s protiskluzovou nášlapnou hranou a bočnicemi pro přišroubování ke konstrukci 142 ks osová rozteč oka 33,3x33,3 mm, nosný pásek 40 x 2 mm, třída protiskluzovosti R12 - Schodnice z UNP 200 - Konstrukce schodiště z otevřených profilů jako 4 opor, příčných nosníků a konzol z HEB 200 - Výstupní podesta provedení jako schodišťové stupně Rozměr výstupní podesty: ca. 1.100 x 2.400 mm 9 ks - Mezipodesta provedení jako schodišťové stupně Rozměr mezipodesty: ca. 1.100 x 2.200 mm 9 ks - Provedení zábradlí – typ C3, výška 1.100 mm Madlo zábradlí trubka Ø 42 mm Sloupky zábradlí trubka Ø 42 mm Výplň zábradlí 3x trubka Ø 27 mm Provedení všech ocelových dílů (ca. 22.000 kg) – S235JR v žárovém zinkování | [14 empty] | PP | 2
| P |  | Poznámka k položce: dodávka + montáž | [14 empty] | P | 2
26 | K | 311113144 | Nosná zeď tl přes 250 do 300 mm z hladkých tvárnic ztraceného bednění včetně výplně z betonu tř. C 20/25 | m2 | 301.894 |  | 0 | CS ÚRS 2023 02 |  | základní |  | 0 | 0.73404 | 221.6023 | 0 | 0 | 4 | K | 2 |  |  |  | ROZPOCET |  |  |  |  | 0 | 0 | 0 | 0 | 0 | 1 | 0 | 4 | -66562757
| PP |  | Nadzákladové zdi z tvárnic ztraceného bednění betonových hladkých, včetně výplně z betonu třídy C 20/25, tloušťky zdiva přes 250 do 300 mm | [14 empty] | PP | 2
| VV |  | chodba u výtahu | [14 empty] | VV | 2 | 1 | True | 0 | ROZPOCET
| VV |  | (4,86+1,5)*(2,51+0,500) |  | 19.144 | [12 empty] | VV | 2 | 2 | True | 0 | ROZPOCET
| VV |  | výtahová šachta | [14 empty] | VV | 2 | 1 | True | 0 | ROZPOCET
| VV |  | (1,9*2+3,2*2)*(26,79+3,160) |  | 305.49 | [12 empty] | VV | 2 | 2 | True | 0 | ROZPOCET
| VV |  | 0,510*2*(3,160+2,5) |  | 5.773 | [12 empty] | VV | 2 | 2 | True | 0 | ROZPOCET
| VV |  | -1,160*2,36 |  | -2.738 | [12 empty] | VV | 2 | 2 | True | 0 | ROZPOCET
| VV |  | -1,160*2,222*10 |  | -25.775 | [12 empty] | VV | 2 | 2 | True | 0 | ROZPOCET
| VV |  | Součet |  | 301.894 | [12 empty] | VV | 2 | 4 | True | 1 | ROZPOCET
27 | K | 311113155 | Nadzákladová zeď tl přes 300 do 400 mm z hladkých tvárnic ztraceného bednění včetně výplně z betonu tř. C 25/30 | m2 | 35.105 |  | 0 | CS ÚRS 2024 01 |  | základní |  | 0 | 1.0204 | 35.8197 | 0 | 0 | 4 | K | 2 |  |  |  | ROZPOCET |  |  |  |  | 0 | 0 | 0 | 0 | 0 | 1 | 0 | 4 | 671934794
| PP |  | Nadzákladové zdi z betonových tvárnic ztraceného bednění hladkých, včetně výplně z betonu třídy C 25/30, tloušťky zdiva přes 300 do 400 mm | [14 empty] | PP | 2
| VV |  | ZS01 | [14 empty] | VV | 2 | 1 | True | 0 | ROZPOCET
| VV |  | (1,0+1,36+2,1+0,4+1,4)*4,250 |  | 26.605 | [12 empty] | VV | 2 | 2 | True | 0 | ROZPOCET
| VV |  | 1,0*2*4,250 |  | 8.5 | [12 empty] | VV | 2 | 2 | True | 0 | ROZPOCET
| VV |  | Součet |  | 35.105 | [12 empty] | VV | 2 | 4 | True | 1 | ROZPOCET
28 | K | 311361821 | Výztuž nosných zdí betonářskou ocelí 10 505 | t | 15.465 |  | 0 | CS ÚRS 2024 01 |  | základní |  | 0 | 1.0492 | 16.2262 | 0 | 0 | 4 | K | 2 |  |  |  | ROZPOCET |  |  |  |  | 0 | 0 | 0 | 0 | 0 | 1 | 0 | 4 | 22391154
| PP |  | Výztuž nadzákladových zdí nosných svislých nebo odkloněných od svislice, rovných nebo oblých z betonářské oceli 10 505 (R) nebo BSt 500 | [14 empty] | PP | 2
| VV |  | ZS01 | [14 empty] | VV | 2 | 1 | True | 0 | ROZPOCET
| VV |  | 1880,0/1000 |  | 1.88 | [12 empty] | VV | 2 | 2 | True | 0 | ROZPOCET
| VV |  | stěny výtahové šachty | [14 empty] | VV | 2 | 1 | True | 0 | ROZPOCET
| VV |  | 301,894*0,300*150,0/1000 |  | 13.585 | [12 empty] | VV | 2 | 2 | True | 0 | ROZPOCET
| VV |  | Součet |  | 15.465 | [12 empty] | VV | 2 | 4 | True | 1 | ROZPOCET
29 | K | 330321410 | Sloupy nebo pilíře ze ŽB tř. C 25/30 bez výztuže | m3 | 0.452 |  | 0 | CS ÚRS 2024 01 |  | základní |  | 0 | 2.5019 | 1.1308 | 0 | 0 | 4 | K | 2 |  |  |  | ROZPOCET |  |  |  |  | 0 | 0 | 0 | 0 | 0 | 1 | 0 | 4 | -1752603064
| PP |  | Sloupy, pilíře, táhla, rámové stojky, vzpěry z betonu železového (bez výztuže) bez zvláštních nároků na vliv prostředí tř. C 25/30 | [14 empty] | PP | 2
| VV |  | sloupy v chodbě u výtahu | [14 empty] | VV | 2 | 1 | True | 0 | ROZPOCET
| VV |  | 0,3*0,3*2,510*2 |  | 0.452 | [12 empty] | VV | 2 | 2 | True | 1 | ROZPOCET
30 | K | 331351121 | Zřízení bednění čtyřúhelníkových sloupů v do 4 m průřezu přes 0,08 do 0,16 m2 | m2 | 6.024 |  | 0 | CS ÚRS 2024 01 |  | základní |  | 0 | 0.00244 | 0.014699 | 0 | 0 | 4 | K | 2 |  |  |  | ROZPOCET |  |  |  |  | 0 | 0 | 0 | 0 | 0 | 1 | 0 | 4 | 1884576806
| PP |  | Bednění hranatých sloupů a pilířů včetně vzepření průřezu pravoúhlého čtyřúhelníka výšky do 4 m, průřezu přes 0,08 do 0,16 m2 zřízení | [14 empty] | PP | 2
| VV |  | sloupy v chodbě u výtahu | [14 empty] | VV | 2 | 1 | True | 0 | ROZPOCET
| VV |  | 0,3*4*2,510*2 |  | 6.024 | [12 empty] | VV | 2 | 2 | True | 1 | ROZPOCET
31 | K | 331351122 | Odstranění bednění čtyřúhelníkových sloupů v do 4 m průřezu přes 0,08 do 0,16 m2 | m2 | 6.024 |  | 0 | CS ÚRS 2024 01 |  | základní |  | 0 | 0 | 0 | 0 | 0 | 4 | K | 2 |  |  |  | ROZPOCET |  |  |  |  | 0 | 0 | 0 | 0 | 0 | 1 | 0 | 4 | -317940402
| PP |  | Bednění hranatých sloupů a pilířů včetně vzepření průřezu pravoúhlého čtyřúhelníka výšky do 4 m, průřezu přes 0,08 do 0,16 m2 odstranění | [14 empty] | PP | 2
32 | K | 331361821 | Výztuž sloupů hranatých betonářskou ocelí 10 505 | t | 0.068 |  | 0 | CS ÚRS 2024 01 |  | základní |  | 0 | 1.0524 | 0.071561 | 0 | 0 | 4 | K | 2 |  |  |  | ROZPOCET |  |  |  |  | 0 | 0 | 0 | 0 | 0 | 1 | 0 | 4 | -692728379
| PP |  | Výztuž sloupů, pilířů, rámových stojek, táhel nebo vzpěr hranatých svislých nebo šikmých (odkloněných) z betonářské oceli 10 505 (R) nebo BSt 500 | [14 empty] | PP | 2
| VV |  | sloupy v chodbě u výtahu | [14 empty] | VV | 2 | 1 | True | 0 | ROZPOCET
| VV |  | 0,3*0,3*2,510*2*150,0/1000 |  | 0.068 | [12 empty] | VV | 2 | 2 | True | 1 | ROZPOCET
33 | K | 311272141 | Zdivo z pórobetonových tvárnic na pero a drážku přes P2 do P4 přes 450 do 600 kg/m3 na tenkovrstvou maltu tl 250 mm | m2 | 1133.013 |  | 0 | CS ÚRS 2024 01 |  | základní |  | 0 | 0.17721 | 200.7812 | 0 | 0 | 4 | K | 2 |  |  |  | ROZPOCET |  |  |  |  | 0 | 0 | 0 | 0 | 0 | 1 | 0 | 4 | 99977672
| PP |  | Zdivo z pórobetonových tvárnic na tenké maltové lože, tl. zdiva 250 mm pevnost tvárnic přes P2 do P4, objemová hmotnost přes 450 do 600 kg/m3 na pero a drážku | [14 empty] | PP | 2
| P |  | Poznámka k položce: vnější fasáda | [14 empty] | P | 2
| VV |  | A_porob_fasada |  | 1133.013 | [12 empty] | VV | 2 | 2 | True | 1 | ROZPOCET
34 | K | 311272031 | Zdivo z pórobetonových tvárnic hladkých přes P2 do P4 přes 450 do 600 kg/m3 na tenkovrstvou maltu tl 200 mm | m2 | 48.947 |  | 0 | CS ÚRS 2024 01 |  | základní |  | 0 | 0.15274 | 7.4762 | 0 | 0 | 4 | K | 2 |  |  |  | ROZPOCET |  |  |  |  | 0 | 0 | 0 | 0 | 0 | 1 | 0 | 4 | 1085395874
| PP |  | Zdivo z pórobetonových tvárnic na tenké maltové lože, tl. zdiva 200 mm pevnost tvárnic přes P2 do P4, objemová hmotnost přes 450 do 600 kg/m3 hladkých | [14 empty] | PP | 2
| P |  | Poznámka k položce: vnitřní u hydrantů | [14 empty] | P | 2
| VV |  | A_porob_200 |  | 48.947 | [12 empty] | VV | 2 | 2 | True | 1 | ROZPOCET
35 | K | 317941121 | Osazování ocelových válcovaných nosníků na zdivu I, IE, U, UE nebo L do č. 12 nebo výšky do 120 mm | t | 0.496 |  | 0 | CS ÚRS 2024 01 |  | základní |  | 0 | 0.01954 | 0.0096918 | 0 | 0 | 4 | K | 2 |  |  |  | ROZPOCET |  |  |  |  | 0 | 0 | 0 | 0 | 0 | 1 | 0 | 4 | -904483434
| PP |  | Osazování ocelových válcovaných nosníků na zdivu I nebo IE nebo U nebo UE nebo L do č. 12 nebo výšky do 120 mm | [14 empty] | PP | 2
| VV |  | IPE 120 = 10,4 kg/m | [14 empty] | VV | 2 | 1 | True | 0 | ROZPOCET
| VV |  | 2.NP | [14 empty] | VV | 2 | 1 | True | 0 | ROZPOCET
| VV |  | 1,5*10,4*2*2/1000 |  | 0.062 | [12 empty] | VV | 2 | 2 | True | 0 | ROZPOCET
| VV |  | 3.-5.NP | [14 empty] | VV | 2 | 1 | True | 0 | ROZPOCET
| VV |  | 0,062*3 |  | 0.186 | [12 empty] | VV | 2 | 2 | True | 0 | ROZPOCET
| VV |  | 6.NP | [14 empty] | VV | 2 | 1 | True | 0 | ROZPOCET
| VV |  | 1,5*10,4*2*2/1000 |  | 0.062 | [12 empty] | VV | 2 | 2 | True | 0 | ROZPOCET
| VV |  | 7.-9.NP | [14 empty] | VV | 2 | 1 | True | 0 | ROZPOCET
| VV |  | 0,062*3 |  | 0.186 | [12 empty] | VV | 2 | 2 | True | 0 | ROZPOCET
| VV |  | Součet |  | 0.496 | [12 empty] | VV | 2 | 4 | True | 1 | ROZPOCET
36 | M | 13010714 | ocel profilová jakost S235JR (11 375) průřez I (IPN) 120 | t | 0.496 |  | 0 | CS ÚRS 2024 01 |  | základní |  | 0 | 1 | 0.496 | 0 | 0 | 8 | M | 2 |  |  |  | ROZPOCET |  |  |  |  | 0 | 0 | 0 | 0 | 0 | 1 | 0 | 4 | -1980395141
| PP |  | ocel profilová jakost S235JR (11 375) průřez I (IPN) 120 | [14 empty] | PP | 2
| P |  | Poznámka k položce: Hmotnost: 11,10 kg/m | [14 empty] | P | 2
37 | K | 342272225 | Příčka z pórobetonových hladkých tvárnic na tenkovrstvou maltu tl 100 mm | m2 | 24.825 |  | 0 | CS ÚRS 2024 01 |  | základní |  | 0 | 0.06172 | 1.5322 | 0 | 0 | 4 | K | 2 |  |  |  | ROZPOCET |  |  |  |  | 0 | 0 | 0 | 0 | 0 | 1 | 0 | 4 | -1700027219
| PP |  | Příčky z pórobetonových tvárnic hladkých na tenké maltové lože objemová hmotnost do 500 kg/m3, tloušťka příčky 100 mm | [14 empty] | PP | 2
| VV |  | A_příčk_porob_100 |  | 25.138 | [12 empty] | VV | 2 | 2 | True | 0 | ROZPOCET
| VV |  | odečet překladů | [14 empty] | VV | 2 | 1 | True | 0 | ROZPOCET
| VV |  | -1,25*0,25 |  | -0.313 | [12 empty] | VV | 2 | 2 | True | 0 | ROZPOCET
| VV |  | Součet |  | 24.825 | [12 empty] | VV | 2 | 4 | True | 1 | ROZPOCET
38 | K | 342272245 | Příčka z pórobetonových hladkých tvárnic na tenkovrstvou maltu tl 150 mm | m2 | 201.405 |  | 0 | CS ÚRS 2024 01 |  | základní |  | 0 | 0.07921 | 15.9533 | 0 | 0 | 4 | K | 2 |  |  |  | ROZPOCET |  |  |  |  | 0 | 0 | 0 | 0 | 0 | 1 | 0 | 4 | 1482456842
| PP |  | Příčky z pórobetonových tvárnic hladkých na tenké maltové lože objemová hmotnost do 500 kg/m3, tloušťka příčky 150 mm | [14 empty] | PP | 2
| VV |  | A_příčk_porob_150 |  | 205.468 | [12 empty] | VV | 2 | 2 | True | 0 | ROZPOCET
| VV |  | odečet překladů | [14 empty] | VV | 2 | 1 | True | 0 | ROZPOCET
| VV |  | -1,25*0,25*13 |  | -4.063 | [12 empty] | VV | 2 | 2 | True | 0 | ROZPOCET
| VV |  | Součet |  | 201.405 | [12 empty] | VV | 2 | 4 | True | 1 | ROZPOCET
39 | K | 31027108.R.1 | Zazdívka otvorů ve zdivu nadzákladovém pl přes 1 do 4 m2 pórobetonovými tvárnicemi do P2 na tenkovrstvou maltu tl 450 m | m2 | 20.17 |  | 0 |  |  | základní |  | 0 | 0.22687 | 4.576 | 0 | 0 | 4 | K | 2 |  |  |  | ROZPOCET |  |  |  |  | 0 | 0 | 0 | 0 | 0 | 1 | 0 | 4 | -1801408231
| PP |  | Zazdívka otvorů ve zdivu nadzákladovém pl přes 1 do 4 m2 pórobetonovými tvárnicemi do P2 na tenkovrstvou maltu tl 450 m | [14 empty] | PP | 2
| VV |  | A_porob_vyzdívky |  | 20.17 | [12 empty] | VV | 2 | 2 | True | 1 | ROZPOCET
40 | K | 346244381 | Plentování jednostranné v do 200 mm válcovaných nosníků cihlami | m2 | 7.2 |  | 0 | CS ÚRS 2024 01 |  | základní |  | 0 | 0.17818 | 1.2829 | 0 | 0 | 4 | K | 2 |  |  |  | ROZPOCET |  |  |  |  | 0 | 0 | 0 | 0 | 0 | 1 | 0 | 4 | -1230023783
| PP |  | Plentování ocelových válcovaných nosníků jednostranné cihlami na maltu, výška stojiny do 200 mm | [14 empty] | PP | 2
| VV |  | IPE 120 = 10,4 kg/m | [14 empty] | VV | 2 | 1 | True | 0 | ROZPOCET
| VV |  | 2.NP | [14 empty] | VV | 2 | 1 | True | 0 | ROZPOCET
| VV |  | 1,5*0,15*2*2 |  | 0.9 | [12 empty] | VV | 2 | 2 | True | 0 | ROZPOCET
| VV |  | 3.-5.NP | [14 empty] | VV | 2 | 1 | True | 0 | ROZPOCET
| VV |  | 0,900*3 |  | 2.7 | [12 empty] | VV | 2 | 2 | True | 0 | ROZPOCET
| VV |  | 6.NP | [14 empty] | VV | 2 | 1 | True | 0 | ROZPOCET
| VV |  | 0,900 |  | 0.9 | [12 empty] | VV | 2 | 2 | True | 0 | ROZPOCET
| VV |  | 7.-9.NP | [14 empty] | VV | 2 | 1 | True | 0 | ROZPOCET
| VV |  | 0,900*3 |  | 2.7 | [12 empty] | VV | 2 | 2 | True | 0 | ROZPOCET
| VV |  | Součet |  | 7.2 | [12 empty] | VV | 2 | 4 | True | 1 | ROZPOCET
41 | K | 346481111 | Zaplentování rýh, potrubí, výklenků nebo nik ve stěnách rabicovým pletivem | m2 | 13.2 |  | 0 | CS ÚRS 2024 01 |  | základní |  | 0 | 0.00785 | 0.10362 | 0 | 0 | 4 | K | 2 |  |  |  | ROZPOCET |  |  |  |  | 0 | 0 | 0 | 0 | 0 | 1 | 0 | 4 | -352439754
| PP |  | Zaplentování rýh, potrubí, válcovaných nosníků, výklenků nebo nik jakéhokoliv tvaru, na maltu ve stěnách nebo před stěnami rabicovým pletivem | [14 empty] | PP | 2
| VV |  | IPE 120 = 10,4 kg/m | [14 empty] | VV | 2 | 1 | True | 0 | ROZPOCET
| VV |  | 2.NP | [14 empty] | VV | 2 | 1 | True | 0 | ROZPOCET
| VV |  | (0,15+0,250+0,15)*1,5*2 |  | 1.65 | [12 empty] | VV | 2 | 2 | True | 0 | ROZPOCET
| VV |  | 3.-5.NP | [14 empty] | VV | 2 | 1 | True | 0 | ROZPOCET
| VV |  | 1,65*3 |  | 4.95 | [12 empty] | VV | 2 | 2 | True | 0 | ROZPOCET
| VV |  | 6.NP | [14 empty] | VV | 2 | 1 | True | 0 | ROZPOCET
| VV |  | 1,65 |  | 1.65 | [12 empty] | VV | 2 | 2 | True | 0 | ROZPOCET
| VV |  | 7.-9.NP | [14 empty] | VV | 2 | 1 | True | 0 | ROZPOCET
| VV |  | 1,65*3 |  | 4.95 | [12 empty] | VV | 2 | 2 | True | 0 | ROZPOCET
| VV |  | Součet |  | 13.2 | [12 empty] | VV | 2 | 4 | True | 1 | ROZPOCET
| D | 4 | Vodorovné konstrukce |  |  |  | 0 |  |  |  |  | 0 |  | 289.5683 |  | 0 | 1 | D | 1 |  |  |  | ROZPOCET | [10 empty] | 0
42 | K | 411321414 | Stropy deskové ze ŽB tř. C 25/30 | m3 | 54.241 |  | 0 | CS ÚRS 2024 01 |  | základní |  | 0 | 2.502 | 135.7115 | 0 | 0 | 4 | K | 2 |  |  |  | ROZPOCET |  |  |  |  | 0 | 0 | 0 | 0 | 0 | 1 | 0 | 4 | 822829035
| PP |  | Stropy z betonu železového (bez výztuže) stropů deskových, plochých střech, desek balkonových, desek hřibových stropů včetně hlavic hřibových sloupů tř. C 25/30 | [14 empty] | PP | 2
| P |  | Poznámka k položce: z toho 25 mm pod ocelové nosníky - krycí vrstva | [14 empty] | P | 2
| VV |  | A_OK_vyměny*(0,080+0,025) |  | 42.106 | [12 empty] | VV | 2 | 2 | True | 0 | ROZPOCET
| VV |  | A_strop_výtah*0,200 |  | 1.6 | [12 empty] | VV | 2 | 2 | True | 0 | ROZPOCET
| VV |  | A_strop_vytah_chodba*0,250 |  | 10.535 | [12 empty] | VV | 2 | 2 | True | 0 | ROZPOCET
| VV |  | Součet |  | 54.241 | [12 empty] | VV | 2 | 4 | True | 1 | ROZPOCET
43 | K | 411361821 | Výztuž stropů betonářskou ocelí 10 505 | t | 1.67 |  | 0 | CS ÚRS 2024 01 |  | základní |  | 0 | 1.0555 | 1.7628 | 0 | 0 | 4 | K | 2 |  |  |  | ROZPOCET |  |  |  |  | 0 | 0 | 0 | 0 | 0 | 1 | 0 | 4 | 1632625667
| PP |  | Výztuž stropů prostě uložených, vetknutých, spojitých, deskových, trámových (žebrových, kazetových), s keramickými a jinými vložkami, konsolových nebo balkonových, hřibových včetně hlavic hřibových sloupů, plochých střech a pro zavěšení železobetonových podhledů z betonářské oceli 10 505 (R) nebo BSt 500 | [14 empty] | PP | 2
| VV |  | viz statika | [14 empty] | VV | 2 | 1 | True | 0 | ROZPOCET
| VV |  | desky | [14 empty] | VV | 2 | 1 | True | 0 | ROZPOCET
| VV |  | 1590,0/1000 |  | 1.59 | [12 empty] | VV | 2 | 2 | True | 1 | ROZPOCET
| VV |  | 1,59*1,05 'Přepočtené koeficientem množství |  | 1.67 | [12 empty] | VV | 2 | 2 | False | 1 | ROZPOCET
44 | K | 411362021 | Výztuž stropů svařovanými sítěmi Kari | t | 42.478 |  | 0 | CS ÚRS 2024 01 |  | základní |  | 0 | 1.0628 | 45.1443 | 0 | 0 | 4 | K | 2 |  |  |  | ROZPOCET |  |  |  |  | 0 | 0 | 0 | 0 | 0 | 1 | 0 | 4 | -1595988099
| PP |  | Výztuž stropů prostě uložených, vetknutých, spojitých, deskových, trámových (žebrových, kazetových), s keramickými a jinými vložkami, konsolových nebo balkonových, hřibových včetně hlavic hřibových sloupů, plochých střech a pro zavěšení železobetonových podhledů ze svařovaných sítí z drátů typu KARI | [14 empty] | PP | 2
| VV |  | viz statika D.1.2.C.08 | [14 empty] | VV | 2 | 1 | True | 0 | ROZPOCET
| VV |  | 1547,0/1000 |  | 1.547 | [12 empty] | VV | 2 | 2 | True | 0 | ROZPOCET
| VV |  | výztuž kari 6-200/200 mm = pod ocelovými nosníky v pruhu 0,50 m | [14 empty] | VV | 2 | 1 | True | 0 | ROZPOCET
| VV |  | A_OKvým_výztpodnosn*0,50 |  | 38.908 | [12 empty] | VV | 2 | 2 | True | 0 | ROZPOCET
| VV |  | Součet |  | 40.455 | [12 empty] | VV | 2 | 4 | True | 1 | ROZPOCET
| VV |  | 40,455*1,05 'Přepočtené koeficientem množství |  | 42.478 | [12 empty] | VV | 2 | 2 | False | 1 | ROZPOCET
45 | K | 411351011 | Zřízení bednění stropů deskových tl přes 5 do 25 cm bez podpěrné kce | m2 | 451.15 |  | 0 | CS ÚRS 2024 01 |  | základní |  | 0 | 0.00533 | 2.4046 | 0 | 0 | 4 | K | 2 |  |  |  | ROZPOCET |  |  |  |  | 0 | 0 | 0 | 0 | 0 | 1 | 0 | 4 | -1420702226
| PP |  | Bednění stropních konstrukcí - bez podpěrné konstrukce desek tloušťky stropní desky přes 5 do 25 cm zřízení | [14 empty] | PP | 2
| VV |  | A_strop_výtah |  | 8 | [12 empty] | VV | 2 | 2 | True | 0 | ROZPOCET
| VV |  | A_strop_vytah_chodba |  | 42.14 | [12 empty] | VV | 2 | 2 | True | 0 | ROZPOCET
| VV |  | A_OK_vyměny |  | 401.01 | [12 empty] | VV | 2 | 2 | True | 0 | ROZPOCET
| VV |  | Součet |  | 451.15 | [12 empty] | VV | 2 | 4 | True | 1 | ROZPOCET
46 | K | 411351012 | Odstranění bednění stropů deskových tl přes 5 do 25 cm bez podpěrné kce | m2 | 451.15 |  | 0 | CS ÚRS 2024 01 |  | základní |  | 0 | 0 | 0 | 0 | 0 | 4 | K | 2 |  |  |  | ROZPOCET |  |  |  |  | 0 | 0 | 0 | 0 | 0 | 1 | 0 | 4 | 1792891508
| PP |  | Bednění stropních konstrukcí - bez podpěrné konstrukce desek tloušťky stropní desky přes 5 do 25 cm odstranění | [14 empty] | PP | 2
47 | K | 411354331 | Zřízení podpěrné konstrukce stropů výšky přes 4 do 6 m tl přes 5 do 15 cm | m2 | 451.15 |  | 0 | CS ÚRS 2024 01 |  | základní |  | 0 | 0.00084 | 0.37897 | 0 | 0 | 4 | K | 2 |  |  |  | ROZPOCET |  |  |  |  | 0 | 0 | 0 | 0 | 0 | 1 | 0 | 4 | 290815253
| PP |  | Podpěrná konstrukce stropů - desek, kleneb a skořepin výška podepření přes 4 do 6 m tloušťka stropu přes 5 do 15 cm zřízení | [14 empty] | PP | 2
48 | K | 411354332 | Odstranění podpěrné konstrukce stropů výšky přes 4 do 6 m tl přes 5 do 15 cm | m2 | 451.15 |  | 0 | CS ÚRS 2024 01 |  | základní |  | 0 | 0 | 0 | 0 | 0 | 4 | K | 2 |  |  |  | ROZPOCET |  |  |  |  | 0 | 0 | 0 | 0 | 0 | 1 | 0 | 4 | 224289083
| PP |  | Podpěrná konstrukce stropů - desek, kleneb a skořepin výška podepření přes 4 do 6 m tloušťka stropu přes 5 do 15 cm odstranění | [14 empty] | PP | 2
49 | K | 417321515 | Ztužující pásy a věnce ze ŽB tř. C 25/30 | m3 | 37.3 |  | 0 | CS ÚRS 2024 01 |  | základní |  | 0 | 2.502 | 93.3239 | 0 | 0 | 4 | K | 2 |  |  |  | ROZPOCET |  |  |  |  | 0 | 0 | 0 | 0 | 0 | 1 | 0 | 4 | -1532635683
| PP |  | Ztužující pásy a věnce z betonu železového (bez výztuže) tř. C 25/30 | [14 empty] | PP | 2
| VV |  | viz statika | [14 empty] | VV | 2 | 1 | True | 0 | ROZPOCET
| VV |  | V.01 | [14 empty] | VV | 2 | 1 | True | 0 | ROZPOCET
| VV |  | 25,70 |  | 25.7 | [12 empty] | VV | 2 | 2 | True | 0 | ROZPOCET
| VV |  | V.02 | [14 empty] | VV | 2 | 1 | True | 0 | ROZPOCET
| VV |  | 11,60 |  | 11.6 | [12 empty] | VV | 2 | 2 | True | 0 | ROZPOCET
| VV |  | Součet |  | 37.3 | [12 empty] | VV | 2 | 4 | True | 1 | ROZPOCET
50 | K | 417361821 | Výztuž ztužujících pásů a věnců betonářskou ocelí 10 505 | t | 5.527 |  | 0 | CS ÚRS 2023 02 |  | základní |  | 0 | 1.0529 | 5.8194 | 0 | 0 | 4 | K | 2 |  |  |  | ROZPOCET |  |  |  |  | 0 | 0 | 0 | 0 | 0 | 1 | 0 | 4 | 1023973081
| PP |  | Výztuž ztužujících pásů a věnců z betonářské oceli 10 505 (R) nebo BSt 500 | [14 empty] | PP | 2
| VV |  | viz statika | [14 empty] | VV | 2 | 1 | True | 0 | ROZPOCET
| VV |  | V.01 | [14 empty] | VV | 2 | 1 | True | 0 | ROZPOCET
| VV |  | V.02 | [14 empty] | VV | 2 | 1 | True | 0 | ROZPOCET
| VV |  | (528,0+4420,0+316,0)/1000 |  | 5.264 | [12 empty] | VV | 2 | 2 | True | 1 | ROZPOCET
| VV |  | 5,264*1,05 'Přepočtené koeficientem množství |  | 5.527 | [12 empty] | VV | 2 | 2 | False | 1 | ROZPOCET
51 | K | 417351115 | Zřízení bednění ztužujících věnců | m2 | 477.761 |  | 0 | CS ÚRS 2023 02 |  | základní |  | 0 | 0.00842 | 4.0227 | 0 | 0 | 4 | K | 2 |  |  |  | ROZPOCET |  |  |  |  | 0 | 0 | 0 | 0 | 0 | 1 | 0 | 4 | 1728954804
| PP |  | Bednění bočnic ztužujících pásů a věnců včetně vzpěr zřízení | [14 empty] | PP | 2
| VV |  | viz statika | [14 empty] | VV | 2 | 1 | True | 0 | ROZPOCET
| VV |  | V.01 | [14 empty] | VV | 2 | 1 | True | 0 | ROZPOCET
| VV |  | 0,25*3*394,65 |  | 295.988 | [12 empty] | VV | 2 | 2 | True | 0 | ROZPOCET
| VV |  | V.02 | [14 empty] | VV | 2 | 1 | True | 0 | ROZPOCET
| VV |  | (0,150+2*0,400)*191,340 |  | 181.773 | [12 empty] | VV | 2 | 2 | True | 0 | ROZPOCET
| VV |  | Součet |  | 477.761 | [12 empty] | VV | 2 | 4 | True | 1 | ROZPOCET
52 | K | 417351116 | Odstranění bednění ztužujících věnců | m2 | 477.761 |  | 0 | CS ÚRS 2023 02 |  | základní |  | 0 | 0 | 0 | 0 | 0 | 4 | K | 2 |  |  |  | ROZPOCET |  |  |  |  | 0 | 0 | 0 | 0 | 0 | 1 | 0 | 4 | -181927050
| PP |  | Bednění bočnic ztužujících pásů a věnců včetně vzpěr odstranění | [14 empty] | PP | 2
53 | K | 411.R.1 | Kotvení výtahové šachty k věnci V.01 | soub. | 10 |  | 0 |  |  | základní |  | 0 | 0 | 0 | 0 | 0 | 4 | K | 2 |  |  |  | ROZPOCET |  |  |  |  | 0 | 0 | 0 | 0 | 0 | 1 | 0 | 4 | 797964273
| PP |  | Kotvení výtahové šachty k věnci V.01 viz DET.01 výkres statika D.1.2.C.09 2x ocelový spojovací prvek 4x kotva M16 úprava výztuže v místě styku | [14 empty] | PP | 2
54 | K | 411.R.2 | ŽB věnec V.01 - kotvení k rámu | ks | 126 |  | 0 |  |  | základní |  | 0 | 0 | 0 | 0 | 0 | 4 | K | 2 |  |  |  | ROZPOCET |  |  |  |  | 0 | 0 | 0 | 0 | 0 | 1 | 0 | 4 | -1477046382
| PP |  | ŽB věnec V.01 - kotvení k rámu viz výkres statika D.1.2.C.10 | [14 empty] | PP | 2
| VV |  | počet sloupů na patře 7 * 2, počet pater 9 | [14 empty] | VV | 2 | 1 | True | 0 | ROZPOCET
| VV |  | 7*2*9 |  | 126 | [12 empty] | VV | 2 | 2 | True | 1 | ROZPOCET
55 | K | 411.R.3 | ŽB věnec V.02 - kotvení k rámu (stávajícím průvlakům) | m | 191.34 |  | 0 |  |  | základní |  | 0 | 0 | 0 | 0 | 0 | 4 | K | 2 |  |  |  | ROZPOCET |  |  |  |  | 0 | 0 | 0 | 0 | 0 | 1 | 0 | 4 | 636014579
| PP |  | ŽB věnec V.02 - kotvení k rámu (stávajícím průvlakům) viz výkres statika D.1.2.C.10 | [14 empty] | PP | 2
56 | K | 411.R.4 | ŽB věnec V.02 - kotvení k stávajícím schodišťovým zdím | soub. | 18 |  | 0 |  |  | základní |  | 0 | 0 | 0 | 0 | 0 | 4 | K | 2 |  |  |  | ROZPOCET |  |  |  |  | 0 | 0 | 0 | 0 | 0 | 1 | 0 | 4 | 1427473078
| PP |  | ŽB věnec V.02 - kotvení k stávajícím schodišťovým zdím viz výkres statika D.1.2.C.04 | [14 empty] | PP | 2
| VV |  | 2 kotvení na patře, počet pater 9 | [14 empty] | VV | 2 | 1 | True | 0 | ROZPOCET
| VV |  | 2*9 |  | 18 | [12 empty] | VV | 2 | 2 | True | 1 | ROZPOCET
57 | K | 4.R.1 | Rampa u vstupu | kpl. | 1 |  | 0 |  |  | základní |  | 0 | 1 | 1 | 0 | 0 | 4 | K | 2 |  |  |  | ROZPOCET |  |  |  |  | 0 | 0 | 0 | 0 | 0 | 1 | 0 | 4 | 1199912105
| PP |  | Rampa u vstupu - Beton rampy C25/30 XC2 včetně KARI sítě 100x100x6mm Základové pasy C16/20 tl.300mm, hl. 900mm | [14 empty] | PP | 2
| D | 6 | Úpravy povrchů, podlahy |  |  |  | 0 |  |  |  |  | 0 |  | 476.5416 |  | 0 | 1 | D | 1 |  |  |  | ROZPOCET | [10 empty] | 0
| D | 6.2 | Úpravy povrchů vnějších |  |  |  | 0 |  |  |  |  | 0 |  | 84.7851 |  | 0 | 1 | D | 2 |  |  |  | ROZPOCET | [10 empty] | 0
58 | K | 622211041 | Montáž kontaktního zateplení vnějších stěn lepením a mechanickým kotvením polystyrénových desek do betonu a zdiva tl přes 160 do 200 mm | m2 | 118.32 |  | 0 | CS ÚRS 2024 01 |  | základní |  | 0 | 0.00868 | 1.027 | 0 | 0 | 4 | K | 3 |  |  |  | ROZPOCET |  |  |  |  | 0 | 0 | 0 | 0 | 0 | 1 | 0 | 4 | 2043584135
| PP |  | Montáž kontaktního zateplení lepením a mechanickým kotvením z polystyrenových desek (dodávka ve specifikaci) na vnější stěny, na podklad betonový nebo z lehčeného betonu, z tvárnic keramických nebo vápenopískových, tloušťky desek přes 160 do 200 mm | [14 empty] | PP | 3
| P |  | Poznámka k položce: dotaz č. 58 | [14 empty] | P | 3
| VV |  | A_ETICS_sokl |  | 118.32 | [12 empty] | VV | 3 | 2 | True | 1 | ROZPOCET
59 | M | 2837646.R.1 | deska XPS λ=0,033 tl 180mm | m2 | 124.236 |  | 0 |  |  | základní |  | 0 | 0.0054 | 0.67087 | 0 | 0 | 8 | M | 3 |  |  |  | ROZPOCET |  |  |  |  | 0 | 0 | 0 | 0 | 0 | 1 | 0 | 4 | -1119468719
| PP |  | deska XPS λ=0,033 tl 180mm | [14 empty] | PP | 3
| P |  | Poznámka k položce: dotaz č. 58 | [14 empty] | P | 3
| VV |  | 118,32*1,05 'Přepočtené koeficientem množství |  | 124.236 | [12 empty] | VV | 3 | 2 | False | 1 | ROZPOCET
60 | K | 622251101 | Příplatek k cenám kontaktního zateplení vnějších stěn za zápustnou montáž a použití tepelněizolačních zátek z polystyrenu | m2 | 118.32 |  | 0 | CS ÚRS 2024 01 |  | základní |  | 0 | 8e-05 | 0.0094656 | 0 | 0 | 4 | K | 3 |  |  |  | ROZPOCET |  |  |  |  | 0 | 0 | 0 | 0 | 0 | 1 | 0 | 4 | -1445466468
| PP |  | Montáž kontaktního zateplení lepením a mechanickým kotvením Příplatek k cenám za zápustnou montáž kotev s použitím tepelněizolačních zátek na vnější stěny z polystyrenu | [14 empty] | PP | 3
| VV |  | A_ETICS_sokl |  | 118.32 | [12 empty] | VV | 3 | 2 | True | 1 | ROZPOCET
61 | K | 622221042 | Montáž kontaktního zateplení vnějších stěn lepením a mechanickým kotvením desek z minerální vlny s podélnou orientací do pórobetonu tl přes 160 do 200 mm | m2 | 1802.256 |  | 0 | CS ÚRS 2024 01 |  | základní |  | 0 | 0.01175 | 21.1765 | 0 | 0 | 4 | K | 3 |  |  |  | ROZPOCET |  |  |  |  | 0 | 0 | 0 | 0 | 0 | 1 | 0 | 4 | -753450777
| PP |  | Montáž kontaktního zateplení lepením a mechanickým kotvením z desek minerální vlny s podélnou orientací vláken nebo kombinovaných (dodávka ve specifikaci) na vnější stěny, na podklad z pórobetonu, tloušťky desek přes 160 do 200 mm | [14 empty] | PP | 3
| P |  | Poznámka k položce: dotaz č. 58 | [14 empty] | P | 3
| VV |  | A_ETICS_F |  | 1802.256 | [12 empty] | VV | 3 | 2 | True | 1 | ROZPOCET
62 | M | 6315226.R.2 | deska tepelně izolační minerální kontaktních fasád podélné vlákno λ=0,035 tl 180mm | m2 | 1892.369 |  | 0 |  |  | základní |  | 0 | 0.028 | 52.9863 | 0 | 0 | 8 | M | 3 |  |  |  | ROZPOCET |  |  |  |  | 0 | 0 | 0 | 0 | 0 | 1 | 0 | 4 | 1985140670
| PP |  | deska tepelně izolační minerální kontaktních fasád podélné vlákno λ=0,035 tl 180mm | [14 empty] | PP | 3
| P |  | Poznámka k položce: dotaz č. 58 | [14 empty] | P | 3
| VV |  | A_ETICS_F |  | 1802.256 | [12 empty] | VV | 3 | 2 | True | 1 | ROZPOCET
| VV |  | 1802,256*1,05 'Přepočtené koeficientem množství |  | 1892.369 | [12 empty] | VV | 3 | 2 | False | 1 | ROZPOCET
63 | K | 622251105 | Příplatek k cenám kontaktního zateplení vnějších stěn za zápustnou montáž a použití tepelněizolačních zátek z minerální vlny | m2 | 1802.256 |  | 0 | CS ÚRS 2024 01 |  | základní |  | 0 | 8e-05 | 0.14418 | 0 | 0 | 4 | K | 3 |  |  |  | ROZPOCET |  |  |  |  | 0 | 0 | 0 | 0 | 0 | 1 | 0 | 4 | -429486801
| PP |  | Montáž kontaktního zateplení lepením a mechanickým kotvením Příplatek k cenám za zápustnou montáž kotev s použitím tepelněizolačních zátek na vnější stěny z minerální vlny | [14 empty] | PP | 3
| VV |  | A_ETICS_F |  | 1802.256 | [12 empty] | VV | 3 | 2 | True | 1 | ROZPOCET
64 | K | 622222051 | Montáž kontaktního zateplení vnějšího ostění, nadpraží nebo parapetu hl. špalety do 400 mm lepením desek z minerální vlny tl do 40 mm | m | 551.1 |  | 0 | CS ÚRS 2024 01 |  | základní |  | 0 | 0.00339 | 1.8682 | 0 | 0 | 4 | K | 3 |  |  |  | ROZPOCET |  |  |  |  | 0 | 0 | 0 | 0 | 0 | 1 | 0 | 4 | 2000170861
| PP |  | Montáž kontaktního zateplení vnějšího ostění, nadpraží nebo parapetu lepením z desek z minerální vlny s podélnou nebo kolmou orientací vláken hloubky špalet přes 200 do 400 mm, tloušťky desek do 40 mm | [14 empty] | PP | 3
| VV |  | A_ETICS_ostění |  | 551.1 | [12 empty] | VV | 3 | 2 | True | 1 | ROZPOCET
65 | M | 63151518 | deska tepelně izolační minerální kontaktních fasád podélné vlákno λ=0,036 tl 40mm | m2 | 121.242 |  | 0 | CS ÚRS 2024 01 |  | základní |  | 0 | 0.0048 | 0.58196 | 0 | 0 | 8 | M | 3 |  |  |  | ROZPOCET |  |  |  |  | 0 | 0 | 0 | 0 | 0 | 1 | 0 | 4 | 1266811311
| PP |  | deska tepelně izolační minerální kontaktních fasád podélné vlákno λ=0,036 tl 40mm | [14 empty] | PP | 3
| VV |  | A_ETICS_ostění*0,200 |  | 110.22 | [12 empty] | VV | 3 | 2 | True | 1 | ROZPOCET
| VV |  | 110,22*1,1 'Přepočtené koeficientem množství |  | 121.242 | [12 empty] | VV | 3 | 2 | False | 1 | ROZPOCET
66 | K | 622222.R.1 | Profily kontaktního zateplení | soub. | 0 |  | 0 |  |  | základní |  | 0 | 0.25 | 0 | 0 | 0 | 4 | K | 3 |  |  |  | ROZPOCET |  |  |  |  | 0 | 0 | 0 | 0 | 0 | 1 | 0 | 4 | 710163059
| PP |  | Profily kontaktního zateplení | [14 empty] | PP | 3
| P |  | Poznámka k položce: dotaz č. 25 | [14 empty] | P | 3
347 | K | 622252001 | Montáž profilů kontaktního zateplení připevněných mechanicky | m | 55.895 |  | 0 | CS ÚRS 2024 01 |  | základní |  | 0 | 3e-05 | 0.0016768 | 0 | 0 | 4 | K | 3 |  |  |  | ROZPOCET |  |  |  |  | 0 | 0 | 0 | 0 | 0 | 1 | 0 | 4 | -931858376
| PP |  | Montáž profilů kontaktního zateplení zakládacích soklových připevněných hmoždinkami | [14 empty] | PP | 3
| P |  | Poznámka k položce: dotaz č. 25 | [14 empty] | P | 3
| VV |  | 23,595+13,20+19,10 |  | 55.895 | [12 empty] | VV | 3 | 2 | True | 1 | ROZPOCET
348 | M | 59051655 | profil zakládací Al tl 0,7mm pro ETICS pro izolant tl 180mm | m | 58.69 |  | 0 | CS ÚRS 2024 01 |  | základní |  | 0 | 0.00068 | 0.039909 | 0 | 0 | 8 | M | 3 |  |  |  | ROZPOCET |  |  |  |  | 0 | 0 | 0 | 0 | 0 | 1 | 0 | 4 | 1641502899
| PP |  | profil zakládací Al tl 0,7mm pro ETICS pro izolant tl 180mm | [14 empty] | PP | 3
| P |  | Poznámka k položce: dotaz č. 25 | [14 empty] | P | 3
| VV |  | 55,895*1,05 'Přepočtené koeficientem množství |  | 58.69 | [12 empty] | VV | 3 | 2 | False | 1 | ROZPOCET
349 | K | 622252002 | Montáž profilů kontaktního zateplení lepených | m | 1848.8 |  | 0 | CS ÚRS 2024 01 |  | základní |  | 0 | 0 | 0 | 0 | 0 | 4 | K | 3 |  |  |  | ROZPOCET |  |  |  |  | 0 | 0 | 0 | 0 | 0 | 1 | 0 | 4 | -322355761
| PP |  | Montáž profilů kontaktního zateplení ostatních stěnových, dilatačních apod. lepených do tmelu | [14 empty] | PP | 3
| P |  | Poznámka k položce: dotaz č. 25 | [14 empty] | P | 3
| VV |  | dilatační profil | [14 empty] | VV | 3 | 1 | True | 0 | ROZPOCET
| VV |  | 28,4*2+3,0 |  | 59.8 | [12 empty] | VV | 3 | 2 | True | 0 | ROZPOCET
| VV |  | rohová okenní | [14 empty] | VV | 3 | 1 | True | 0 | ROZPOCET
| VV |  | 344,0 |  | 344 | [12 empty] | VV | 3 | 2 | True | 0 | ROZPOCET
| VV |  | rohová stěnová | [14 empty] | VV | 3 | 1 | True | 0 | ROZPOCET
| VV |  | 30,0*10+6,5*2+3,0*4 |  | 325 | [12 empty] | VV | 3 | 2 | True | 0 | ROZPOCET
| VV |  | parapetní | [14 empty] | VV | 3 | 1 | True | 0 | ROZPOCET
| VV |  | 259,0 |  | 259 | [12 empty] | VV | 3 | 2 | True | 0 | ROZPOCET
| VV |  | nadpražní | [14 empty] | VV | 3 | 1 | True | 0 | ROZPOCET
| VV |  | 259,0 |  | 259 | [12 empty] | VV | 3 | 2 | True | 0 | ROZPOCET
| VV |  | začišťovací | [14 empty] | VV | 3 | 1 | True | 0 | ROZPOCET
| VV |  | 602,0 |  | 602 | [12 empty] | VV | 3 | 2 | True | 0 | ROZPOCET
| VV |  | Součet |  | 1848.8 | [12 empty] | VV | 3 | 4 | True | 1 | ROZPOCET
351 | M | 59051502 | profil dilatační rohový PVC s výztužnou tkaninou pro ETICS | m | 62.79 |  | 0 | CS ÚRS 2024 01 |  | základní |  | 0 | 0.0005 | 0.031395 | 0 | 0 | 8 | M | 3 |  |  |  | ROZPOCET |  |  |  |  | 0 | 0 | 0 | 0 | 0 | 1 | 0 | 4 | 1787207800
| PP |  | profil dilatační rohový PVC s výztužnou tkaninou pro ETICS | [14 empty] | PP | 3
| P |  | Poznámka k položce: dotaz č. 25 | [14 empty] | P | 3
| VV |  | dilatační profil | [14 empty] | VV | 3 | 1 | True | 0 | ROZPOCET
| VV |  | 28,4*2+3,0 |  | 59.8 | [12 empty] | VV | 3 | 2 | True | 1 | ROZPOCET
| VV |  | 59,8*1,05 'Přepočtené koeficientem množství |  | 62.79 | [12 empty] | VV | 3 | 2 | False | 1 | ROZPOCET
350 | M | 59051476 | profil začišťovací PVC 9mm s výztužnou tkaninou pro ostění ETICS | m | 632.1 |  | 0 | CS ÚRS 2024 01 |  | základní |  | 0 | 4e-05 | 0.025284 | 0 | 0 | 8 | M | 3 |  |  |  | ROZPOCET |  |  |  |  | 0 | 0 | 0 | 0 | 0 | 1 | 0 | 4 | -926038293
| PP |  | profil začišťovací PVC 9mm s výztužnou tkaninou pro ostění ETICS | [14 empty] | PP | 3
| P |  | Poznámka k položce: dotaz č. 25 | [14 empty] | P | 3
| VV |  | začišťovací | [14 empty] | VV | 3 | 1 | True | 0 | ROZPOCET
| VV |  | 602,0 |  | 602 | [12 empty] | VV | 3 | 2 | True | 1 | ROZPOCET
| VV |  | 602*1,05 'Přepočtené koeficientem množství |  | 632.1 | [12 empty] | VV | 3 | 2 | False | 1 | ROZPOCET
352 | M | 59051486 | profil rohový PVC 15x15mm s výztužnou tkaninou š 100mm pro ETICS | m | 702.45 |  | 0 | CS ÚRS 2024 01 |  | základní |  | 0 | 3e-05 | 0.021073 | 0 | 0 | 8 | M | 3 |  |  |  | ROZPOCET |  |  |  |  | 0 | 0 | 0 | 0 | 0 | 1 | 0 | 4 | -2072025572
| PP |  | profil rohový PVC 15x15mm s výztužnou tkaninou š 100mm pro ETICS | [14 empty] | PP | 3
| P |  | Poznámka k položce: dotaz č. 25 | [14 empty] | P | 3
| VV |  | rohová okenní | [14 empty] | VV | 3 | 1 | True | 0 | ROZPOCET
| VV |  | 344,0 |  | 344 | [12 empty] | VV | 3 | 2 | True | 0 | ROZPOCET
| VV |  | rohová stěnová | [14 empty] | VV | 3 | 1 | True | 0 | ROZPOCET
| VV |  | 30,0*10+6,5*2+3,0*4 |  | 325 | [12 empty] | VV | 3 | 2 | True | 0 | ROZPOCET
| VV |  | Součet |  | 669 | [12 empty] | VV | 3 | 4 | True | 1 | ROZPOCET
| VV |  | 669*1,05 'Přepočtené koeficientem množství |  | 702.45 | [12 empty] | VV | 3 | 2 | False | 1 | ROZPOCET
353 | M | 59051510 | profil začišťovací s okapnicí PVC s výztužnou tkaninou pro nadpraží ETICS | m | 271.95 |  | 0 | CS ÚRS 2024 01 |  | základní |  | 0 | 0.0003 | 0.081585 | 0 | 0 | 8 | M | 3 |  |  |  | ROZPOCET |  |  |  |  | 0 | 0 | 0 | 0 | 0 | 1 | 0 | 4 | -23838622
| PP |  | profil začišťovací s okapnicí PVC s výztužnou tkaninou pro nadpraží ETICS | [14 empty] | PP | 3
| P |  | Poznámka k položce: dotaz č. 25 | [14 empty] | P | 3
| VV |  | nadpražní | [14 empty] | VV | 3 | 1 | True | 0 | ROZPOCET
| VV |  | 259,0 |  | 259 | [12 empty] | VV | 3 | 2 | True | 1 | ROZPOCET
| VV |  | 259*1,05 'Přepočtené koeficientem množství |  | 271.95 | [12 empty] | VV | 3 | 2 | False | 1 | ROZPOCET
354 | M | 59051512 | profil začišťovací s okapnicí PVC s výztužnou tkaninou pro parapet ETICS | m | 271.95 |  | 0 | CS ÚRS 2024 01 |  | základní |  | 0 | 0.0002 | 0.05439 | 0 | 0 | 8 | M | 3 |  |  |  | ROZPOCET |  |  |  |  | 0 | 0 | 0 | 0 | 0 | 1 | 0 | 4 | -127027923
| PP |  | profil začišťovací s okapnicí PVC s výztužnou tkaninou pro parapet ETICS | [14 empty] | PP | 3
| P |  | Poznámka k položce: dotaz č. 25 | [14 empty] | P | 3
| VV |  | parapetní | [14 empty] | VV | 3 | 1 | True | 0 | ROZPOCET
| VV |  | 259,0 |  | 259 | [12 empty] | VV | 3 | 2 | True | 1 | ROZPOCET
| VV |  | 259*1,05 'Přepočtené koeficientem množství |  | 271.95 | [12 empty] | VV | 3 | 2 | False | 1 | ROZPOCET
67 | K | 622151011 | Penetrační silikátový nátěr vnějších pastovitých tenkovrstvých omítek stěn | m2 | 1912.476 |  | 0 | CS ÚRS 2024 01 |  | základní |  | 0 | 0.0002 | 0.3825 | 0 | 0 | 4 | K | 3 |  |  |  | ROZPOCET |  |  |  |  | 0 | 0 | 0 | 0 | 0 | 1 | 0 | 4 | 53231324
| PP |  | Penetrační nátěr vnějších pastovitých tenkovrstvých omítek silikátový stěn | [14 empty] | PP | 3
| P |  | Poznámka k položce: dotaz č. 58 | [14 empty] | P | 3
| VV |  | A_ETICS_F |  | 1802.256 | [12 empty] | VV | 3 | 2 | True | 0 | ROZPOCET
| VV |  | A_ETICS_ostění*0,200 |  | 110.22 | [12 empty] | VV | 3 | 2 | True | 0 | ROZPOCET
| VV |  | Součet |  | 1912.476 | [12 empty] | VV | 3 | 4 | True | 1 | ROZPOCET
68 | K | 622541012 | Tenkovrstvá silikonsilikátová zatíraná omítka zrnitost 1,5 mm vnějších stěn | m2 | 1912.476 |  | 0 | CS ÚRS 2024 01 |  | základní |  | 0 | 0.00275 | 5.2593 | 0 | 0 | 4 | K | 3 |  |  |  | ROZPOCET |  |  |  |  | 0 | 0 | 0 | 0 | 0 | 1 | 0 | 4 | 973474518
| PP |  | Omítka tenkovrstvá silikonsilikátová vnějších ploch probarvená bez penetrace, zatíraná (škrábaná), tloušťky 1,5 mm stěn | [14 empty] | PP | 3
| P |  | Poznámka k položce: dotaz č. 58 | [14 empty] | P | 3
| VV |  | A_ETICS_F |  | 1802.256 | [12 empty] | VV | 3 | 2 | True | 0 | ROZPOCET
| VV |  | A_ETICS_ostění*0,200 |  | 110.22 | [12 empty] | VV | 3 | 2 | True | 0 | ROZPOCET
| VV |  | Součet |  | 1912.476 | [12 empty] | VV | 3 | 4 | True | 1 | ROZPOCET
69 | K | 622151021 | Penetrační akrylátový nátěr vnějších mozaikových tenkovrstvých omítek stěn | m2 | 72.005 |  | 0 | CS ÚRS 2024 01 |  | základní |  | 0 | 0.00018 | 0.012961 | 0 | 0 | 4 | K | 3 |  |  |  | ROZPOCET |  |  |  |  | 0 | 0 | 0 | 0 | 0 | 1 | 0 | 4 | 161170619
| PP |  | Penetrační nátěr vnějších pastovitých tenkovrstvých omítek mozaikových akrylátový stěn | [14 empty] | PP | 3
| P |  | Poznámka k položce: dotaz č. 58 | [14 empty] | P | 3
| VV |  | A_sokl_omítka |  | 72.005 | [12 empty] | VV | 3 | 2 | True | 1 | ROZPOCET
70 | K | 622511112 | Tenkovrstvá akrylátová mozaiková střednězrnná omítka vnějších stěn | m2 | 72.005 |  | 0 | CS ÚRS 2024 01 |  | základní |  | 0 | 0.0057 | 0.41043 | 0 | 0 | 4 | K | 3 |  |  |  | ROZPOCET |  |  |  |  | 0 | 0 | 0 | 0 | 0 | 1 | 0 | 4 | -1307111821
| PP |  | Omítka tenkovrstvá akrylátová vnějších ploch probarvená bez penetrace mozaiková střednězrnná stěn | [14 empty] | PP | 3
| P |  | Poznámka k položce: dotaz č. 58 | [14 empty] | P | 3
| VV |  | A_sokl_omítka |  | 72.005 | [12 empty] | VV | 3 | 2 | True | 1 | ROZPOCET
| D | 6.1 | Úpravy povrchů vnitřních |  |  |  | 0 |  |  |  |  | 0 |  | 92.6118 |  | 0 | 1 | D | 2 |  |  |  | ROZPOCET | [10 empty] | 0
71 | K | 612131121 | Penetrační disperzní nátěr vnitřních stěn nanášený ručně | m2 | 2515.765 |  | 0 | CS ÚRS 2024 01 |  | základní |  | 0 | 0.00026 | 0.6541 | 0 | 0 | 4 | K | 3 |  |  |  | ROZPOCET |  |  |  |  | 0 | 0 | 0 | 0 | 0 | 1 | 0 | 4 | 1266613632
| PP |  | Podkladní a spojovací vrstva vnitřních omítaných ploch penetrace disperzní nanášená ručně stěn | [14 empty] | PP | 3
72 | K | 612321141 | Vápenocementová omítka štuková dvouvrstvá vnitřních stěn nanášená ručně | m2 | 2515.765 |  | 0 | CS ÚRS 2024 01 |  | základní |  | 0 | 0.01838 | 46.2398 | 0 | 0 | 4 | K | 3 |  |  |  | ROZPOCET |  |  |  |  | 0 | 0 | 0 | 0 | 0 | 1 | 0 | 4 | -1010407688
| PP |  | Omítka vápenocementová vnitřních ploch nanášená ručně dvouvrstvá, tloušťky jádrové omítky do 10 mm a tloušťky štuku do 3 mm štuková svislých konstrukcí stěn | [14 empty] | PP | 3
| VV |  | B_omítky |  | 784.545 | [12 empty] | VV | 3 | 2 | True | 0 | ROZPOCET
| VV |  | A_omítk_výtah |  | 56.943 | [12 empty] | VV | 3 | 2 | True | 0 | ROZPOCET
| VV |  | A_omítk_porob_fasada |  | 960.128 | [12 empty] | VV | 3 | 2 | True | 0 | ROZPOCET
| VV |  | A_omítk_ostěníoken |  | 163.65 | [12 empty] | VV | 3 | 2 | True | 0 | ROZPOCET
| VV |  | A_porob_200 |  | 48.947 | [12 empty] | VV | 3 | 2 | True | 0 | ROZPOCET
| VV |  | A_porob_vyzdívky*2 |  | 40.34 | [12 empty] | VV | 3 | 2 | True | 0 | ROZPOCET
| VV |  | A_příčk_porob_100*2 |  | 50.276 | [12 empty] | VV | 3 | 2 | True | 0 | ROZPOCET
| VV |  | A_příčk_porob_150*2 |  | 410.936 | [12 empty] | VV | 3 | 2 | True | 0 | ROZPOCET
| VV |  | Součet |  | 2515.765 | [12 empty] | VV | 3 | 4 | True | 1 | ROZPOCET
73 | K | 611131121 | Penetrační disperzní nátěr vnitřních stropů nanášený ručně | m2 | 2452.68 |  | 0 | CS ÚRS 2024 01 |  | základní |  | 0 | 0.00026 | 0.6377 | 0 | 0 | 4 | K | 3 |  |  |  | ROZPOCET |  |  |  |  | 0 | 0 | 0 | 0 | 0 | 1 | 0 | 4 | -610240740
| PP |  | Podkladní a spojovací vrstva vnitřních omítaných ploch penetrace disperzní nanášená ručně stropů | [14 empty] | PP | 3
74 | K | 611321141 | Vápenocementová omítka štuková dvouvrstvá vnitřních stropů rovných nanášená ručně | m2 | 2452.68 |  | 0 | CS ÚRS 2024 01 |  | základní |  | 0 | 0.01838 | 45.0803 | 0 | 0 | 4 | K | 3 |  |  |  | ROZPOCET |  |  |  |  | 0 | 0 | 0 | 0 | 0 | 1 | 0 | 4 | -1345117363
| PP |  | Omítka vápenocementová vnitřních ploch nanášená ručně dvouvrstvá, tloušťky jádrové omítky do 10 mm a tloušťky štuku do 3 mm štuková vodorovných konstrukcí stropů rovných | [14 empty] | PP | 3
| VV |  | B_omítky_stropy |  | 2597.91 | [12 empty] | VV | 3 | 2 | True | 0 | ROZPOCET
| VV |  | -A_SDK_podhled_b_1 |  | -166.3 | [12 empty] | VV | 3 | 2 | True | 0 | ROZPOCET
| VV |  | "nový strop u výtahu"21,07 |  | 21.07 | [12 empty] | VV | 3 | 2 | True | 0 | ROZPOCET
| VV |  | Součet |  | 2452.68 | [12 empty] | VV | 3 | 4 | True | 1 | ROZPOCET
| D | 6.3 | Podlahy |  |  |  | 0 |  |  |  |  | 0 |  | 299.1447 |  | 0 | 1 | D | 2 |  |  |  | ROZPOCET | [10 empty] | 0
75 | K | 631342112 | Mazanina tl přes 50 do 80 mm z betonu lehkého tepelně-izolačního polystyrenového 500 kg/m3 | m3 | 32.968 |  | 0 | CS ÚRS 2024 01 |  | základní |  | 0 | 0.515 | 16.9785 | 0 | 0 | 4 | K | 3 |  |  |  | ROZPOCET |  |  |  |  | 0 | 0 | 0 | 0 | 0 | 1 | 0 | 4 | -709245856
| PP |  | Mazanina z betonu lehkého tepelně-izolačního polystyrénového tl. přes 50 do 80 mm, objemové hmotnosti 500 kg/m3 | [14 empty] | PP | 3
| VV |  | výměny ve stropech | [14 empty] | VV | 3 | 1 | True | 0 | ROZPOCET
| VV |  | 2.-5.NP | [14 empty] | VV | 3 | 1 | True | 0 | ROZPOCET
| VV |  | 4*52,5*0,080 |  | 16.8 | [12 empty] | VV | 3 | 2 | True | 0 | ROZPOCET
| VV |  | 6.-9.NP | [14 empty] | VV | 3 | 1 | True | 0 | ROZPOCET
| VV |  | 4*44,6*0,080 |  | 14.272 | [12 empty] | VV | 3 | 2 | True | 0 | ROZPOCET
| VV |  | 4*7,9*0,060 |  | 1.896 | [12 empty] | VV | 3 | 2 | True | 0 | ROZPOCET
| VV |  | Součet |  | 32.968 | [12 empty] | VV | 3 | 4 | True | 1 | ROZPOCET
76 | K | 631311115 | Mazanina tl přes 50 do 80 mm z betonu prostého bez zvýšených nároků na prostředí tř. C 20/25 | m3 | 51.316 |  | 0 | CS ÚRS 2024 01 |  | základní |  | 0 | 2.5019 | 128.386 | 0 | 0 | 4 | K | 3 |  |  |  | ROZPOCET |  |  |  |  | 0 | 0 | 0 | 0 | 0 | 1 | 0 | 4 | 189657201
| PP |  | Mazanina z betonu prostého bez zvýšených nároků na prostředí tl. přes 50 do 80 mm tř. C 20/25 | [14 empty] | PP | 3
| VV |  | A_podl_P2*0,040 |  | 30.828 | [12 empty] | VV | 3 | 2 | True | 0 | ROZPOCET
| VV |  | A_podl113_119*0,060 |  | 1.068 | [12 empty] | VV | 3 | 2 | True | 0 | ROZPOCET
| VV |  | výměny ve stropech | [14 empty] | VV | 3 | 1 | True | 0 | ROZPOCET
| VV |  | "2.-5.NP"4*52,5*0,050 |  | 10.5 | [12 empty] | VV | 3 | 2 | True | 0 | ROZPOCET
| VV |  | "6.-9.NP"4*44,6*0,050 |  | 8.92 | [12 empty] | VV | 3 | 2 | True | 0 | ROZPOCET
| VV |  | Součet |  | 51.316 | [12 empty] | VV | 3 | 4 | True | 1 | ROZPOCET
77 | K | 631311125 | Mazanina tl přes 80 do 120 mm z betonu prostého bez zvýšených nároků na prostředí tř. C 20/25 | m3 | 11.66 |  | 0 | CS ÚRS 2024 01 |  | základní |  | 0 | 2.5019 | 29.1718 | 0 | 0 | 4 | K | 3 |  |  |  | ROZPOCET |  |  |  |  | 0 | 0 | 0 | 0 | 0 | 1 | 0 | 4 | -892259389
| PP |  | Mazanina z betonu prostého bez zvýšených nároků na prostředí tl. přes 80 do 120 mm tř. C 20/25 | [14 empty] | PP | 3
| VV |  | výkopy inž sítí v 1.PP | [14 empty] | VV | 3 | 1 | True | 0 | ROZPOCET
| VV |  | A_podl_P6_1*0,100 |  | 11.66 | [12 empty] | VV | 3 | 2 | True | 1 | ROZPOCET
78 | K | 632451.R.1 | Vyrovnání panelů stropu vysprávkovou cementovou hmotou | m2 | 770.7 |  | 0 |  |  | základní |  | 0 | 0.077 | 59.3439 | 0 | 0 | 4 | K | 3 |  |  |  | ROZPOCET |  |  |  |  | 0 | 0 | 0 | 0 | 0 | 1 | 0 | 4 | -1698062611
| PP |  | Vyrovnání panelů stropu vysprávkovou cementovou hmotou | [14 empty] | PP | 3
| VV |  | A_podl_P2 |  | 770.7 | [12 empty] | VV | 3 | 2 | True | 1 | ROZPOCET
79 | K | 632451211 | Potěr cementový samonivelační litý C20 tl přes 30 do 35 mm | m2 | 845.75 |  | 0 | CS ÚRS 2024 01 |  | základní |  | 0 | 0.077 | 65.1227 | 0 | 0 | 4 | K | 3 |  |  |  | ROZPOCET |  |  |  |  | 0 | 0 | 0 | 0 | 0 | 1 | 0 | 4 | 1816474340
| PP |  | Potěr cementový samonivelační litý tř. C 20, tl. přes 30 do 35 mm | [14 empty] | PP | 3
| P |  | Poznámka k položce: dotaz č. 69 | [14 empty] | P | 3
| VV |  | A_podl_P3 |  | 311.7 | [12 empty] | VV | 3 | 2 | True | 0 | ROZPOCET
| VV |  | A_podl_P4 |  | 534.05 | [12 empty] | VV | 3 | 2 | True | 0 | ROZPOCET
| VV |  | Součet |  | 845.75 | [12 empty] | VV | 3 | 4 | True | 1 | ROZPOCET
80 | K | 632681.R.1 | Vyspravení stávajících betonových podlah - 50% | m2 | 33.8 |  | 0 |  |  | základní |  | 0 | 9e-05 | 0.003042 | 0 | 0 | 4 | K | 3 |  |  |  | ROZPOCET |  |  |  |  | 0 | 0 | 0 | 0 | 0 | 1 | 0 | 4 | -943046507
| PP |  | Vyspravení stávajících betonových podlah - 50% | [14 empty] | PP | 3
| VV |  | A_podl_P5 |  | 33.8 | [12 empty] | VV | 3 | 2 | True | 1 | ROZPOCET
81 | K | 633811111 | Broušení nerovností betonových podlah do 2 mm - stržení šlemu | m2 | 879.55 |  | 0 | CS ÚRS 2024 01 |  | základní |  | 0 | 0 | 0 | 0 | 0 | 4 | K | 3 |  |  |  | ROZPOCET |  |  |  |  | 0 | 0 | 0 | 0 | 0 | 1 | 0 | 4 | -574210025
| PP |  | Povrchová úprava betonových podlah broušení nerovností do 2 mm (stržení šlemu) | [14 empty] | PP | 3
| P |  | Poznámka k položce: dotaz č. 69 | [14 empty] | P | 3
| VV |  | A_podl_P3 |  | 311.7 | [12 empty] | VV | 3 | 2 | True | 0 | ROZPOCET
| VV |  | A_podl_P4 |  | 534.05 | [12 empty] | VV | 3 | 2 | True | 0 | ROZPOCET
| VV |  | A_podl_P5 |  | 33.8 | [12 empty] | VV | 3 | 2 | True | 0 | ROZPOCET
| VV |  | Součet |  | 879.55 | [12 empty] | VV | 3 | 4 | True | 1 | ROZPOCET
82 | K | 63399211.R.1 | Odsátí, omytí a odmaštění betonových podlah | m2 | 33.8 |  | 0 |  |  | základní |  | 0 | 0.00203 | 0.068614 | 0 | 0 | 4 | K | 3 |  |  |  | ROZPOCET |  |  |  |  | 0 | 0 | 0 | 0 | 0 | 1 | 0 | 4 | 51433356
| PP |  | Odsátí, omytí a odmaštění betonových podlah | [14 empty] | PP | 3
| VV |  | A_podl_P5 |  | 33.8 | [12 empty] | VV | 3 | 2 | True | 1 | ROZPOCET
83 | K | 985331113 | Dodatečné vlepování betonářské výztuže D 12 mm do cementové aktivované malty včetně vyvrtání otvoru | m | 134.92 |  | 0 | CS ÚRS 2024 01 |  | základní |  | 0 | 0.00052 | 0.070158 | 0 | 0 | 4 | K | 3 |  |  |  | ROZPOCET |  |  |  |  | 0 | 0 | 0 | 0 | 0 | 1 | 0 | 4 | 460693460
| PP |  | Dodatečné vlepování betonářské výztuže včetně vyvrtání a vyčištění otvoru cementovou aktivovanou maltou průměr výztuže 12 mm | [14 empty] | PP | 3
| VV |  | výkopy inž sítí v 1.PP | [14 empty] | VV | 3 | 1 | True | 0 | ROZPOCET
| VV |  | trny po obvodu a´ 250 mm dl. 500 mm, vlepováno 250 mm | [14 empty] | VV | 3 | 1 | True | 0 | ROZPOCET
| VV |  | A_podl_P6_obvod/0,250*0,250 |  | 134.92 | [12 empty] | VV | 3 | 2 | True | 1 | ROZPOCET
| D | 9 | Ostatní konstrukce a práce, bourání |  |  |  | 0 |  |  |  |  | 0 |  | 1.3595 |  | 1411.3772 | 1 | D | 1 |  |  |  | ROZPOCET | [10 empty] | 0
| D | 9.1 | Ostatní konstrukce a práce |  |  |  | 0 |  |  |  |  | 0 |  | 0.82306 |  | 0.16733 | 1 | D | 2 |  |  |  | ROZPOCET | [10 empty] | 0
85 | K | 985341102 | Uhlíkové lamely pro zesílení ŽB stěn tl 1,2 mm modul pružnosti 170 kN/mm2 š 80 mm | m | 7.6 |  | 0 | CS ÚRS 2024 01 |  | základní |  | 0 | 0.00072 | 0.005472 | 0 | 0 | 4 | K | 3 |  |  |  | ROZPOCET |  |  |  |  | 0 | 0 | 0 | 0 | 0 | 1 | 0 | 4 | -2087408434
| PP |  | Uhlíkové lamely pro zesílení nosných železobetonových konstrukcí stěn tloušťky 1,2 mm modulu pružnosti 170 kN/mm2, lepené na povrch, šířky 80 mm | [14 empty] | PP | 3
| P |  | Poznámka k položce: dotaz č. 69 | [14 empty] | P | 3
| VV |  | úprava stropní desky strojovny výtahu - D.1.2.C.07 | [14 empty] | VV | 3 | 1 | True | 0 | ROZPOCET
| VV |  | 7,60 |  | 7.6 | [12 empty] | VV | 3 | 2 | True | 1 | ROZPOCET
86 | M | 13021013 | tyč ocelová kruhová žebírková DIN 488 jakost B500B (10 505) výztuž do betonu D 12mm | t | 0.24 |  | 0 | CS ÚRS 2024 01 |  | základní |  | 0 | 1 | 0.24 | 0 | 0 | 8 | M | 3 |  |  |  | ROZPOCET |  |  |  |  | 0 | 0 | 0 | 0 | 0 | 1 | 0 | 4 | -1958365671
| PP |  | tyč ocelová kruhová žebírková DIN 488 jakost B500B (10 505) výztuž do betonu D 12mm | [14 empty] | PP | 3
| P |  | Poznámka k položce: Hmotnost: 0,89 kg/m | [14 empty] | P | 3
| VV |  | výkopy inž sítí v 1.PP | [14 empty] | VV | 3 | 1 | True | 0 | ROZPOCET
| VV |  | trny po obvodu a´ 250 mm dl. 500 mm | [14 empty] | VV | 3 | 1 | True | 0 | ROZPOCET
| VV |  | A_podl_P6_obvod/0,250*0,500*0,89"(kg/m)"/1000 |  | 0.24 | [12 empty] | VV | 3 | 2 | True | 1 | ROZPOCET
180 | K | 72123311.R.10 | HNÍZDIŠTĚ PRO RORÝSE OBECNÉHO | ks | 40 |  | 0 |  |  | základní |  | 0 | 0 | 0 | 0 | 0 | 16 | K | 3 |  |  |  | ROZPOCET |  |  |  |  | 0 | 0 | 0 | 0 | 0 | 1 | 0 | 16 | 1313216764
| PP |  | HNÍZDIŠTĚ PRO RORÝSE OBECNÉHO dodávka + montáž vč. přesunů hmot viz PD | [14 empty] | PP | 3
87 | K | 941111122 | Montáž lešení řadového trubkového lehkého s podlahami zatížení do 200 kg/m2 š od 0,9 do 1,2 m v přes 10 do 25 m | m2 | 2672.27 |  | 0 | CS ÚRS 2023 02 |  | základní |  | 0 | 0 | 0 | 0 | 0 | 4 | K | 3 |  |  |  | ROZPOCET |  |  |  |  | 0 | 0 | 0 | 0 | 0 | 1 | 0 | 4 | 2066120143
| PP |  | Lešení řadové trubkové lehké pracovní s podlahami s provozním zatížením tř. 3 do 200 kg/m2 šířky tř. W09 od 0,9 do 1,2 m, výšky výšky přes 10 do 25 m montáž | [14 empty] | PP | 3
| VV |  | A_lešení |  | 2672.27 | [12 empty] | VV | 3 | 2 | True | 1 | ROZPOCET
88 | K | 941111222 | Příplatek k lešení řadovému trubkovému lehkému s podlahami do 200 kg/m2 š od 0,9 do 1,2 m v přes 10 do 25 m za každý den použití | m2 | 481008.6 |  | 0 | CS ÚRS 2023 02 |  | základní |  | 0 | 0 | 0 | 0 | 0 | 4 | K | 3 |  |  |  | ROZPOCET |  |  |  |  | 0 | 0 | 0 | 0 | 0 | 1 | 0 | 4 | -1244966295
| PP |  | Lešení řadové trubkové lehké pracovní s podlahami s provozním zatížením tř. 3 do 200 kg/m2 šířky tř. W09 od 0,9 do 1,2 m, výšky výšky přes 10 do 25 m příplatek k ceně za každý den použití | [14 empty] | PP | 3
| P |  | Poznámka k položce: 6 měsíců | [14 empty] | P | 3
| VV |  | A_lešení |  | 2672.27 | [12 empty] | VV | 3 | 2 | True | 1 | ROZPOCET
| VV |  | 2672,27*180 'Přepočtené koeficientem množství |  | 481008.6 | [12 empty] | VV | 3 | 2 | False | 1 | ROZPOCET
89 | K | 941111332 | Odborná prohlídka lešení řadového trubkového lehkého s podlahami zatížení do 200 kg/m2 š od 0,6 do 1,5 m v do 25 m pl přes 2000 do 4000 m2 zakrytého sítí | kus | 1 |  | 0 | CS ÚRS 2023 02 |  | základní |  | 0 | 0 | 0 | 0 | 0 | 4 | K | 3 |  |  |  | ROZPOCET |  |  |  |  | 0 | 0 | 0 | 0 | 0 | 1 | 0 | 4 | -867158226
| PP |  | Odborná prohlídka lešení řadového trubkového lehkého pracovního s podlahami s provozním zatížením tř. 3 do 200 kg/m2 šířky tř. W06 až W12 od 0,6 m do 1,5 m výšky do 25 m, celkové plochy přes 2 000 do 4 000 m2 zakrytého sítí | [14 empty] | PP | 3
90 | K | 941111822 | Demontáž lešení řadového trubkového lehkého s podlahami zatížení do 200 kg/m2 š od 0,9 do 1,2 m v přes 10 do 25 m | m2 | 2672.27 |  | 0 | CS ÚRS 2023 02 |  | základní |  | 0 | 0 | 0 | 0 | 0 | 4 | K | 3 |  |  |  | ROZPOCET |  |  |  |  | 0 | 0 | 0 | 0 | 0 | 1 | 0 | 4 | -1540225915
| PP |  | Lešení řadové trubkové lehké pracovní s podlahami s provozním zatížením tř. 3 do 200 kg/m2 šířky tř. W09 od 0,9 do 1,2 m, výšky výšky přes 10 do 25 m demontáž | [14 empty] | PP | 3
| VV |  | A_lešení |  | 2672.27 | [12 empty] | VV | 3 | 2 | True | 1 | ROZPOCET
91 | K | 944511111 | Montáž ochranné sítě z textilie z umělých vláken | m2 | 2672.27 |  | 0 | CS ÚRS 2024 01 |  | základní |  | 0 | 0 | 0 | 0 | 0 | 4 | K | 3 |  |  |  | ROZPOCET |  |  |  |  | 0 | 0 | 0 | 0 | 0 | 1 | 0 | 4 | 122673588
| PP |  | Síť ochranná zavěšená na konstrukci lešení z textilie z umělých vláken montáž | [14 empty] | PP | 3
| P |  | Poznámka k položce: Dotaz č. 63 | [14 empty] | P | 3
| VV |  | A_lešení |  | 2672.27 | [12 empty] | VV | 3 | 2 | True | 1 | ROZPOCET
92 | K | 944511211 | Příplatek k ochranné síti za každý den použití | m2 | 481008.6 |  | 0 | CS ÚRS 2024 01 |  | základní |  | 0 | 0 | 0 | 0 | 0 | 4 | K | 3 |  |  |  | ROZPOCET |  |  |  |  | 0 | 0 | 0 | 0 | 0 | 1 | 0 | 4 | -1871542645
| PP |  | Síť ochranná zavěšená na konstrukci lešení z textilie z umělých vláken příplatek k ceně za každý den použití | [14 empty] | PP | 3
| VV |  | A_lešení |  | 2672.27 | [12 empty] | VV | 3 | 2 | True | 1 | ROZPOCET
| VV |  | 2672,27*180 'Přepočtené koeficientem množství |  | 481008.6 | [12 empty] | VV | 3 | 2 | False | 1 | ROZPOCET
93 | K | 944511811 | Demontáž ochranné sítě z textilie z umělých vláken | m2 | 2672.27 |  | 0 | CS ÚRS 2024 01 |  | základní |  | 0 | 0 | 0 | 0 | 0 | 4 | K | 3 |  |  |  | ROZPOCET |  |  |  |  | 0 | 0 | 0 | 0 | 0 | 1 | 0 | 4 | -1087121547
| PP |  | Síť ochranná zavěšená na konstrukci lešení z textilie z umělých vláken demontáž | [14 empty] | PP | 3
| VV |  | A_lešení |  | 2672.27 | [12 empty] | VV | 3 | 2 | True | 1 | ROZPOCET
94 | K | 993111111 | Dovoz a odvoz lešení řadového do 10 km včetně naložení a složení | m2 | 2672.27 |  | 0 | CS ÚRS 2023 02 |  | základní |  | 0 | 0 | 0 | 0 | 0 | 4 | K | 3 |  |  |  | ROZPOCET |  |  |  |  | 0 | 0 | 0 | 0 | 0 | 1 | 0 | 4 | 178055163
| PP |  | Dovoz a odvoz lešení včetně naložení a složení řadového, na vzdálenost do 10 km | [14 empty] | PP | 3
| VV |  | A_lešení |  | 2672.27 | [12 empty] | VV | 3 | 2 | True | 1 | ROZPOCET
95 | K | 949101111 | Lešení pomocné pro objekty pozemních staveb s lešeňovou podlahou v do 1,9 m zatížení do 150 kg/m2 | m2 | 2433.8 |  | 0 | CS ÚRS 2024 01 |  | základní |  | 0 | 0.00013 | 0.31639 | 0 | 0 | 4 | K | 3 |  |  |  | ROZPOCET |  |  |  |  | 0 | 0 | 0 | 0 | 0 | 1 | 0 | 4 | -1160140819
| PP |  | Lešení pomocné pracovní pro objekty pozemních staveb pro zatížení do 150 kg/m2, o výšce lešeňové podlahy do 1,9 m | [14 empty] | PP | 3
| VV |  | součet podlah | [14 empty] | VV | 3 | 1 | True | 0 | ROZPOCET
| VV |  | 1.PP | [14 empty] | VV | 3 | 1 | True | 0 | ROZPOCET
| VV |  | 232,0 |  | 232 | [12 empty] | VV | 3 | 2 | True | 0 | ROZPOCET
| VV |  | 1.NP | [14 empty] | VV | 3 | 1 | True | 0 | ROZPOCET
| VV |  | 317,0 |  | 317 | [12 empty] | VV | 3 | 2 | True | 0 | ROZPOCET
| VV |  | 2.-5.NP | [14 empty] | VV | 3 | 1 | True | 0 | ROZPOCET
| VV |  | 239,90*4 |  | 959.6 | [12 empty] | VV | 3 | 2 | True | 0 | ROZPOCET
| VV |  | 6.-9.NP | [14 empty] | VV | 3 | 1 | True | 0 | ROZPOCET
| VV |  | 231,30*4 |  | 925.2 | [12 empty] | VV | 3 | 2 | True | 0 | ROZPOCET
| VV |  | Součet |  | 2433.8 | [12 empty] | VV | 3 | 4 | True | 1 | ROZPOCET
96 | K | 619991.R | Zakrytí podlah a výplní otvorů před znečištěním fólií přilepenou lepící páskou | kpl. | 0 |  | 0 |  |  | základní |  | 0 | 0 | 0 | 0 | 0 | 4 | K | 3 |  |  |  | ROZPOCET |  |  |  |  | 0 | 0 | 0 | 0 | 0 | 1 | 0 | 4 | -1948473508
| P |  | Poznámka k položce: dotaz č. 26 | [14 empty] | P | 3
344 | K | 619991001 | Zakrytí podlahy fólií | m2 | 2433.8 |  | 0 | CS ÚRS 2024 01 |  | základní |  | 0 | 6e-05 | 0.14603 | 6e-05 | 0.14603 | 4 | K | 3 |  |  |  | ROZPOCET |  |  |  |  | 0 | 0 | 0 | 0 | 0 | 1 | 0 | 4 | -742746315
| PP |  | Zakrytí vnitřních ploch před znečištěním fólií včetně pozdějšího odkrytí podlah | [14 empty] | PP | 3
| P |  | Poznámka k položce: dotaz č. 26 | [14 empty] | P | 3
| VV |  | součet podlah | [14 empty] | VV | 3 | 1 | True | 0 | ROZPOCET
| VV |  | 1.PP | [14 empty] | VV | 3 | 1 | True | 0 | ROZPOCET
| VV |  | 232,0 |  | 232 | [12 empty] | VV | 3 | 2 | True | 0 | ROZPOCET
| VV |  | 1.NP | [14 empty] | VV | 3 | 1 | True | 0 | ROZPOCET
| VV |  | 317,0 |  | 317 | [12 empty] | VV | 3 | 2 | True | 0 | ROZPOCET
| VV |  | 2.-5.NP | [14 empty] | VV | 3 | 1 | True | 0 | ROZPOCET
| VV |  | 239,90*4 |  | 959.6 | [12 empty] | VV | 3 | 2 | True | 0 | ROZPOCET
| VV |  | 6.-9.NP | [14 empty] | VV | 3 | 1 | True | 0 | ROZPOCET
| VV |  | 231,30*4 |  | 925.2 | [12 empty] | VV | 3 | 2 | True | 0 | ROZPOCET
| VV |  | Součet |  | 2433.8 | [12 empty] | VV | 3 | 4 | True | 1 | ROZPOCET
345 | K | 784171111 | Zakrytí vnitřních ploch stěn v místnostech v do 3,80 m | m2 | 710 |  | 0 | CS ÚRS 2024 01 |  | základní |  | 0 | 0 | 0 | 3e-05 | 0.0213 | 16 | K | 3 |  |  |  | ROZPOCET |  |  |  |  | 0 | 0 | 0 | 0 | 0 | 1 | 0 | 16 | -1708586962
| PP |  | Zakrytí nemalovaných ploch (materiál ve specifikaci) včetně pozdějšího odkrytí svislých ploch např. stěn, oken, dveří v místnostech výšky do 3,80 | [14 empty] | PP | 3
| P |  | Poznámka k položce: dotaz č. 26 | [14 empty] | P | 3
| VV |  | součet ploch oken a vnějších dveří - ETICS | [14 empty] | VV | 3 | 1 | True | 0 | ROZPOCET
| VV |  | 355,0*2 |  | 710 | [12 empty] | VV | 3 | 2 | True | 1 | ROZPOCET
346 | M | 28323153 | fólie pro malířské potřeby samolepicí 0,5mx100m | m2 | 745.5 |  | 0 | CS ÚRS 2024 01 |  | základní |  | 0 | 4e-05 | 0.02982 | 0 | 0 | 32 | M | 3 |  |  |  | ROZPOCET |  |  |  |  | 0 | 0 | 0 | 0 | 0 | 1 | 0 | 16 | -1740325542
| PP |  | fólie pro malířské potřeby samolepicí 0,5mx100m | [14 empty] | PP | 3
| P |  | Poznámka k položce: dotaz č. 26 | [14 empty] | P | 3
| VV |  | 710*1,05 'Přepočtené koeficientem množství |  | 745.5 | [12 empty] | VV | 3 | 2 | False | 1 | ROZPOCET
97 | K | 619991.R.1 | Zakrytí výplní otvorů bedněním oboustranně, vč. odbednění a likvidace suti | m2 | 16.896 |  | 0 |  |  | základní |  | 0 | 0 | 0 | 0 | 0 | 4 | K | 3 |  |  |  | ROZPOCET |  |  |  |  | 0 | 0 | 0 | 0 | 0 | 1 | 0 | 4 | 1083496970
| PP |  | Zakrytí výplní otvorů bedněním oboustranně | [14 empty] | PP | 3
| VV |  | 3,52*1,2*2*2 |  | 16.896 | [12 empty] | VV | 3 | 2 | True | 1 | ROZPOCET
343 | K | 962.R.8 | Vyklizení objektu, komunální odpad do 5t - v ceně i přesun a likvidace suti | soub. | 1 |  | 0 |  |  | základní |  | 0 | 0 | 0 | 0 | 0 | 4 | K | 3 |  |  |  | ROZPOCET |  |  |  |  | 0 | 0 | 0 | 0 | 0 | 1 | 0 | 4 | -414763648
| PP |  | Vyklizení objektu, komunální odpad do 5t - v ceně i přesun a likvidace suti | [14 empty] | PP | 3
| P |  | Poznámka k položce: dotaz č. 30 | [14 empty] | P | 3
98 | K | 952901111 | Vyčištění budov bytové a občanské výstavby při výšce podlaží do 4 m | m2 | 2433.8 |  | 0 | CS ÚRS 2024 01 |  | základní |  | 0 | 3.5e-05 | 0.085183 | 0 | 0 | 4 | K | 3 |  |  |  | ROZPOCET |  |  |  |  | 0 | 0 | 0 | 0 | 0 | 1 | 0 | 4 | -915925653
| PP |  | Vyčištění budov nebo objektů před předáním do užívání budov bytové nebo občanské výstavby, světlé výšky podlaží do 4 m | [14 empty] | PP | 3
356 | K | 95290.R.1 | Požární evakuační plán | soub. | 4 |  | 0 |  |  | základní |  | 0 | 4e-05 | 0.00016 | 0 | 0 | 4 | K | 3 |  |  |  | ROZPOCET |  |  |  |  | 0 | 0 | 0 | 0 | 0 | 1 | 0 | 4 | -1060273827
| PP |  | Požární evakuační plán | [14 empty] | PP | 3
| P |  | Poznámka k položce: dotaz č. 63 | [14 empty] | P | 3
| D | 9.2 | Bourání |  |  |  | 0 |  |  |  |  | 0 |  | 0.53649 |  | 1411.2099 | 1 | D | 2 |  |  |  | ROZPOCET | [10 empty] | 0
100 | K | 961055.R.2 | Vybourání stávajících schodů | kpl. | 1 |  | 0 |  |  | základní |  | 0 | 0.5 | 0.5 | 2.4 | 2.4 | 4 | K | 3 |  |  |  | ROZPOCET |  |  |  |  | 0 | 0 | 0 | 0 | 0 | 1 | 0 | 4 | 1332354549
| PP |  | Vybourání stávajících schodů | [14 empty] | PP | 3
101 | K | 961055111 | Bourání základů ze ŽB | m3 | 8.4 |  | 0 | CS ÚRS 2024 01 |  | základní |  | 0 | 0 | 0 | 2.4 | 20.16 | 4 | K | 3 |  |  |  | ROZPOCET |  |  |  |  | 0 | 0 | 0 | 0 | 0 | 1 | 0 | 4 | 1339061126
| PP |  | Bourání základů z betonu železového | [14 empty] | PP | 3
| VV |  | opěrná stěna | [14 empty] | VV | 3 | 1 | True | 0 | ROZPOCET
| VV |  | 6,0*3,5*0,400 |  | 8.4 | [12 empty] | VV | 3 | 2 | True | 1 | ROZPOCET
102 | K | 971033651 | Vybourání otvorů ve zdivu cihelném pl do 4 m2 na MVC nebo MV tl do 600 mm | m3 | 1.085 |  | 0 | CS ÚRS 2024 01 |  | základní |  | 0 | 0 | 0 | 1.8 | 1.953 | 4 | K | 3 |  |  |  | ROZPOCET |  |  |  |  | 0 | 0 | 0 | 0 | 0 | 1 | 0 | 4 | -374987619
| PP |  | Vybourání otvorů ve zdivu základovém nebo nadzákladovém z cihel, tvárnic, příčkovek z cihel pálených na maltu vápennou nebo vápenocementovou plochy do 4 m2, tl. do 600 mm | [14 empty] | PP | 3
| VV |  | parapetní zdivo | [14 empty] | VV | 3 | 1 | True | 0 | ROZPOCET
| VV |  | 1.PP k výtahu | [14 empty] | VV | 3 | 1 | True | 0 | ROZPOCET
| VV |  | 1,16*1,00*0,450 |  | 0.522 | [12 empty] | VV | 3 | 2 | True | 0 | ROZPOCET
| VV |  | 1.NP k výtahu | [14 empty] | VV | 3 | 1 | True | 0 | ROZPOCET
| VV |  | 1,5*1,0*0,375 |  | 0.563 | [12 empty] | VV | 3 | 2 | True | 0 | ROZPOCET
| VV |  | Součet |  | 1.085 | [12 empty] | VV | 3 | 4 | True | 1 | ROZPOCET
103 | K | 962031132 | Bourání příček nebo přizdívek z cihel pálených tl do 100 mm | m2 | 28.89 |  | 0 | CS ÚRS 2024 01 |  | základní |  | 0 | 0 | 0 | 0.181 | 5.2291 | 4 | K | 3 |  |  |  | ROZPOCET |  |  |  |  | 0 | 0 | 0 | 0 | 0 | 1 | 0 | 4 | 1783676275
| PP |  | Bourání příček nebo přizdívek z cihel pálených plných nebo dutých, tl. do 100 mm | [14 empty] | PP | 3
| VV |  | B_příčky_do100mm |  | 28.89 | [12 empty] | VV | 3 | 2 | True | 1 | ROZPOCET
104 | K | 962031133 | Bourání příček nebo přizdívek z cihel pálených tl přes 100 do 150 mm | m2 | 2159.109 |  | 0 | CS ÚRS 2024 01 |  | základní |  | 0 | 0 | 0 | 0.261 | 563.5274 | 4 | K | 3 |  |  |  | ROZPOCET |  |  |  |  | 0 | 0 | 0 | 0 | 0 | 1 | 0 | 4 | 2130471471
| PP |  | Bourání příček nebo přizdívek z cihel pálených plných nebo dutých, tl. přes 100 do 150 mm | [14 empty] | PP | 3
| VV |  | B_příčky |  | 2159.109 | [12 empty] | VV | 3 | 2 | True | 1 | ROZPOCET
105 | K | 962032230 | Bourání zdiva z cihel pálených nebo vápenopískových na MV nebo MVC do 1 m3 | m3 | 86.851 |  | 0 | CS ÚRS 2024 01 |  | základní |  | 0 | 0 | 0 | 1.8 | 156.3318 | 4 | K | 3 |  |  |  | ROZPOCET |  |  |  |  | 0 | 0 | 0 | 0 | 0 | 1 | 0 | 4 | -1115500580
| PP |  | Bourání zdiva nadzákladového z cihel pálených plných nebo lícových nebo vápenopískových, na maltu vápennou nebo vápenocementovou, objemu do 1 m3 | [14 empty] | PP | 3
| VV |  | B_zdivo_do1m3 |  | 86.851 | [12 empty] | VV | 3 | 2 | True | 1 | ROZPOCET
106 | K | 962032231 | Bourání zdiva z cihel pálených nebo vápenopískových na MV nebo MVC přes 1 m3 | m3 | 12.862 |  | 0 | CS ÚRS 2024 01 |  | základní |  | 0 | 0 | 0 | 1.8 | 23.1516 | 4 | K | 3 |  |  |  | ROZPOCET |  |  |  |  | 0 | 0 | 0 | 0 | 0 | 1 | 0 | 4 | -1563005877
| PP |  | Bourání zdiva nadzákladového z cihel pálených plných nebo lícových nebo vápenopískových, na maltu vápennou nebo vápenocementovou, objemu přes 1 m3 | [14 empty] | PP | 3
| VV |  | B_zdivo_přes1m3 |  | 12.862 | [12 empty] | VV | 3 | 2 | True | 1 | ROZPOCET
107 | K | 962.R.1 | Demontáž pozůstatků nákladního výtahu vč. žb desky pro uložení motoru výtahu - v ceně i likvidace suti | soub. | 1 |  | 0 |  |  | základní |  | 0 | 0 | 0 | 0 | 0 | 4 | K | 3 |  |  |  | ROZPOCET |  |  |  |  | 0 | 0 | 0 | 0 | 0 | 1 | 0 | 4 | -990060690
| PP |  | Demontáž pozůstatků nákladního výtahu vč. žb desky pro uložení motoru výtahu - v ceně i likvidace suti zbytek vodítek, motor, odříznutí betonové desky vykonzolované tl. 200 mm, 2x2 m | [14 empty] | PP | 3
| VV |  | 1.PP | [14 empty] | VV | 3 | 1 | True | 0 | ROZPOCET
| VV |  | 1 |  | 1 | [12 empty] | VV | 3 | 2 | True | 1 | ROZPOCET
108 | K | 962.R.2 | Demontáž elektro skříně (3ks na každém patře) vč. likvidace suti | kus | 30 |  | 0 |  |  | základní |  | 0 | 0 | 0 | 0 | 0 | 4 | K | 3 |  |  |  | ROZPOCET |  |  |  |  | 0 | 0 | 0 | 0 | 0 | 1 | 0 | 4 | -1418768443
| PP |  | Demontáž elektro skříně (3ks na každém patře) vč. likvidace suti | [14 empty] | PP | 3
| VV |  | 1.PP - 9.NP | [14 empty] | VV | 3 | 1 | True | 0 | ROZPOCET
| VV |  | 3*10 |  | 30 | [12 empty] | VV | 3 | 2 | True | 1 | ROZPOCET
109 | K | 962.R.3 | Demontáž rozvaděče elektro 600x600 mm (3ks na každém patře) vč. likvidace suti | kus | 30 |  | 0 |  |  | základní |  | 0 | 0 | 0 | 0 | 0 | 4 | K | 3 |  |  |  | ROZPOCET |  |  |  |  | 0 | 0 | 0 | 0 | 0 | 1 | 0 | 4 | 1568517996
| PP |  | Demontáž rozvaděče elektro 600x600 mm (3ks na každém patře) vč. likvidace suti | [14 empty] | PP | 3
| VV |  | 1.PP - 9.NP | [14 empty] | VV | 3 | 1 | True | 0 | ROZPOCET
| VV |  | 3*10 |  | 30 | [12 empty] | VV | 3 | 2 | True | 1 | ROZPOCET
110 | K | 962042521 | Bourání zdiva nadzákladového z lehčeného betonu přes 1 m3 | m3 | 63.562 |  | 0 | CS ÚRS 2024 01 |  | základní |  | 0 | 0 | 0 | 1.6 | 101.6992 | 4 | K | 3 |  |  |  | ROZPOCET |  |  |  |  | 0 | 0 | 0 | 0 | 0 | 1 | 0 | 4 | 1008981351
| PP |  | Bourání zdiva z lehčeného betonu nadzákladového objemu přes 1 m3 | [14 empty] | PP | 3
| VV |  | střecha objektu - plynosilikátové tvárnice tl. 240 mm | [14 empty] | VV | 3 | 1 | True | 0 | ROZPOCET
| VV |  | B_střecha_objekt*0,240 |  | 63.562 | [12 empty] | VV | 3 | 2 | True | 1 | ROZPOCET
111 | K | 962081131 | Bourání příček ze skleněných tvárnic tl do 100 mm | m2 | 4.212 |  | 0 | CS ÚRS 2023 02 |  | základní |  | 0 | 0 | 0 | 0.055 | 0.23166 | 4 | K | 3 |  |  |  | ROZPOCET |  |  |  |  | 0 | 0 | 0 | 0 | 0 | 1 | 0 | 4 | 173176277
| PP |  | Bourání zdiva příček nebo vybourání otvorů ze skleněných tvárnic, tl. do 100 mm | [14 empty] | PP | 3
| VV |  | copilitová stěna | [14 empty] | VV | 3 | 1 | True | 0 | ROZPOCET
| VV |  | 1,755*2,400 |  | 4.212 | [12 empty] | VV | 3 | 2 | True | 1 | ROZPOCET
112 | K | 963012510 | Bourání stropů z ŽB desek š do 300 mm tl do 140 mm | m3 | 61.26 |  | 0 | CS ÚRS 2024 01 |  | základní |  | 0 | 0 | 0 | 2.1 | 128.646 | 4 | K | 3 |  |  |  | ROZPOCET |  |  |  |  | 0 | 0 | 0 | 0 | 0 | 1 | 0 | 4 | 390368572
| PP |  | Bourání stropů z desek nebo panelů železobetonových prefabrikovaných s dutinami z desek, š. do 300 mm tl. do 140 mm | [14 empty] | PP | 3
| VV |  | B_OKvýměny_bourání*0,140 |  | 61.132 | [12 empty] | VV | 3 | 2 | True | 0 | ROZPOCET
| VV |  | úprava stropní desky strojovny výtahu - D.1.2.C.07 | [14 empty] | VV | 3 | 1 | True | 0 | ROZPOCET
| VV |  | 0,8*0,8*0,200 |  | 0.128 | [12 empty] | VV | 3 | 2 | True | 0 | ROZPOCET
| VV |  | Součet |  | 61.26 | [12 empty] | VV | 3 | 4 | True | 1 | ROZPOCET
113 | K | 977312114 | Řezání stávajících betonových mazanin vyztužených hl do 200 mm | m | 3.2 |  | 0 | CS ÚRS 2024 01 |  | základní |  | 0 | 1e-05 | 3.2e-05 | 0 | 0 | 4 | K | 3 |  |  |  | ROZPOCET |  |  |  |  | 0 | 0 | 0 | 0 | 0 | 1 | 0 | 4 | 1262080996
| PP |  | Řezání stávajících betonových mazanin s vyztužením hloubky přes 150 do 200 mm | [14 empty] | PP | 3
| VV |  | úprava stropní desky strojovny výtahu - D.1.2.C.07 | [14 empty] | VV | 3 | 1 | True | 0 | ROZPOCET
| VV |  | 0,8*4 |  | 3.2 | [12 empty] | VV | 3 | 2 | True | 1 | ROZPOCET
114 | K | 977151123 | Jádrové vrty diamantovými korunkami do stavebních materiálů D přes 130 do 150 mm | m | 24.8 |  | 0 | CS ÚRS 2024 01 |  | základní |  | 0 | 0.00147 | 0.036456 | 0.039 | 0.9672 | 4 | K | 3 |  |  |  | ROZPOCET |  |  |  |  | 0 | 0 | 0 | 0 | 0 | 1 | 0 | 4 | 94750880
| PP |  | Jádrové vrty diamantovými korunkami do stavebních materiálů (železobetonu, betonu, cihel, obkladů, dlažeb, kamene) průměru přes 130 do 150 mm | [14 empty] | PP | 3
| VV |  | 4x 12 jádrové odvrtání otvorů profil 150 mm pro potrubí | [14 empty] | VV | 3 | 1 | True | 0 | ROZPOCET
| VV |  | 0,2*124 |  | 24.8 | [12 empty] | VV | 3 | 2 | True | 1 | ROZPOCET
115 | K | 963053937 | Bourání ŽB schodišťových ramen monolitických na schodnicích | m2 | 3.734 |  | 0 | CS ÚRS 2024 01 |  | základní |  | 0 | 0 | 0 | 0.383 | 1.4301 | 4 | K | 3 |  |  |  | ROZPOCET |  |  |  |  | 0 | 0 | 0 | 0 | 0 | 1 | 0 | 4 | -755277388
| PP |  | Bourání železobetonových monolitických schodišťových ramen na schodnicích s vybouráním schodnic | [14 empty] | PP | 3
| VV |  | 1.PP | [14 empty] | VV | 3 | 1 | True | 0 | ROZPOCET
| VV |  | (2,505*1,4+0,9+0,9+4,3+4,35+1,6)*1,2*0,2 |  | 3.734 | [12 empty] | VV | 3 | 2 | True | 1 | ROZPOCET
116 | K | 965042241 | Bourání podkladů pod dlažby nebo mazanin betonových nebo z litého asfaltu tl přes 100 mm pl přes 4 m2 | m3 | 24.466 |  | 0 | CS ÚRS 2024 01 |  | základní |  | 0 | 0 | 0 | 2.2 | 53.8252 | 4 | K | 3 |  |  |  | ROZPOCET |  |  |  |  | 0 | 0 | 0 | 0 | 0 | 1 | 0 | 4 | -1624911960
| PP |  | Bourání mazanin betonových nebo z litého asfaltu tl. přes 100 mm, plochy přes 4 m2 | [14 empty] | PP | 3
| VV |  | výkopy inž sítí v 1.PP | [14 empty] | VV | 3 | 1 | True | 0 | ROZPOCET
| VV |  | A_podl_P6_1*0,200 |  | 23.32 | [12 empty] | VV | 3 | 2 | True | 0 | ROZPOCET
| VV |  | střecha beton 45 mm | [14 empty] | VV | 3 | 1 | True | 0 | ROZPOCET
| VV |  | B_střecha_výtah*0,045 |  | 1.146 | [12 empty] | VV | 3 | 2 | True | 0 | ROZPOCET
| VV |  | Součet |  | 24.466 | [12 empty] | VV | 3 | 4 | True | 1 | ROZPOCET
117 | K | 965043341 | Bourání podkladů pod dlažby betonových s potěrem nebo teracem tl do 100 mm pl přes 4 m2 | m3 | 40.531 |  | 0 | CS ÚRS 2024 01 |  | základní |  | 0 | 0 | 0 | 2.2 | 89.1682 | 4 | K | 3 |  |  |  | ROZPOCET |  |  |  |  | 0 | 0 | 0 | 0 | 0 | 1 | 0 | 4 | 355156959
| PP |  | Bourání mazanin betonových s potěrem nebo teracem tl. do 100 mm, plochy přes 4 m2 | [14 empty] | PP | 3
| VV |  | cementový potěr tl. 25 mm pod bouranou keramickou dlabou | [14 empty] | VV | 3 | 1 | True | 0 | ROZPOCET
| VV |  | B1_kerdlazba*0,025 |  | 22.486 | [12 empty] | VV | 3 | 2 | True | 0 | ROZPOCET
| VV |  | A_OK_vyměny*0,045 |  | 18.045 | [12 empty] | VV | 3 | 2 | True | 0 | ROZPOCET
| VV |  | Součet |  | 40.531 | [12 empty] | VV | 3 | 4 | True | 1 | ROZPOCET
118 | K | 965082923 | Odstranění násypů pod podlahami tl do 100 mm pl přes 2 m2 | m3 | 4.01 |  | 0 | CS ÚRS 2024 01 |  | základní |  | 0 | 0 | 0 | 1.4 | 5.614 | 4 | K | 3 |  |  |  | ROZPOCET |  |  |  |  | 0 | 0 | 0 | 0 | 0 | 1 | 0 | 4 | -1493957499
| PP |  | Odstranění násypu pod podlahami nebo ochranného násypu na střechách tl. do 100 mm, plochy přes 2 m2 | [14 empty] | PP | 3
| VV |  | písek 10 mm | [14 empty] | VV | 3 | 1 | True | 0 | ROZPOCET
| VV |  | A_OK_vyměny*0,01 |  | 4.01 | [12 empty] | VV | 3 | 2 | True | 1 | ROZPOCET
119 | K | 968072455 | Vybourání kovových dveřních zárubní pl do 2 m2 | m2 | 5.454 |  | 0 | CS ÚRS 2024 01 |  | základní |  | 0 | 0 | 0 | 0.076 | 0.4145 | 4 | K | 3 |  |  |  | ROZPOCET |  |  |  |  | 0 | 0 | 0 | 0 | 0 | 1 | 0 | 4 | -1175649191
| PP |  | Vybourání kovových rámů oken s křídly, dveřních zárubní, vrat, stěn, ostění nebo obkladů dveřních zárubní, plochy do 2 m2 | [14 empty] | PP | 3
| P |  | Poznámka k položce: bourání zárubní jen u nebouraných příček v případě, kdy se zároveň nebourá okolní zdivo | [14 empty] | P | 3
| VV |  | 1.PP | [14 empty] | VV | 3 | 1 | True | 0 | ROZPOCET
| VV |  | 0,9*2,02*3 |  | 5.454 | [12 empty] | VV | 3 | 2 | True | 1 | ROZPOCET
120 | K | 968072456 | Vybourání kovových dveřních zárubní pl přes 2 m2 | m2 | 9.393 |  | 0 | CS ÚRS 2024 01 |  | základní |  | 0 | 0 | 0 | 0.063 | 0.59176 | 4 | K | 3 |  |  |  | ROZPOCET |  |  |  |  | 0 | 0 | 0 | 0 | 0 | 1 | 0 | 4 | -1187950113
| PP |  | Vybourání kovových rámů oken s křídly, dveřních zárubní, vrat, stěn, ostění nebo obkladů dveřních zárubní, plochy přes 2 m2 | [14 empty] | PP | 3
| P |  | Poznámka k položce: bourání zárubní jen u nebouraných příček v případě, kdy se zároveň nebourá okolní zdivo | [14 empty] | P | 3
| VV |  | 1.PP | [14 empty] | VV | 3 | 1 | True | 0 | ROZPOCET
| VV |  | 1,1*2,02 |  | 2.222 | [12 empty] | VV | 3 | 2 | True | 0 | ROZPOCET
| VV |  | 1.NP | [14 empty] | VV | 3 | 1 | True | 0 | ROZPOCET
| VV |  | 1,0*2,02*2 |  | 4.04 | [12 empty] | VV | 3 | 2 | True | 0 | ROZPOCET
| VV |  | 1,55*2,02 |  | 3.131 | [12 empty] | VV | 3 | 2 | True | 0 | ROZPOCET
| VV |  | Součet |  | 9.393 | [12 empty] | VV | 3 | 4 | True | 1 | ROZPOCET
121 | K | 968082015 | Vybourání plastových rámů oken včetně křídel plochy do 1 m2 | m2 | 19.98 |  | 0 | CS ÚRS 2024 01 |  | základní |  | 0 | 0 | 0 | 0.073 | 1.4585 | 4 | K | 3 |  |  |  | ROZPOCET |  |  |  |  | 0 | 0 | 0 | 0 | 0 | 1 | 0 | 4 | 627818042
| PP |  | Vybourání plastových rámů oken s křídly, dveřních zárubní, vrat rámu oken s křídly, plochy do 1 m2 | [14 empty] | PP | 3
| VV |  | "1.PP"1,2*0,6*12 |  | 8.64 | [12 empty] | VV | 3 | 2 | True | 0 | ROZPOCET
| VV |  | "jižní fasáda"0,9*0,9*14 |  | 11.34 | [12 empty] | VV | 3 | 2 | True | 0 | ROZPOCET
| VV |  | Součet |  | 19.98 | [12 empty] | VV | 3 | 4 | True | 1 | ROZPOCET
122 | K | 968082016 | Vybourání plastových rámů oken včetně křídel plochy přes 1 do 2 m2 | m2 | 65.16 |  | 0 | CS ÚRS 2023 02 |  | základní |  | 0 | 0 | 0 | 0.059 | 3.8444 | 4 | K | 3 |  |  |  | ROZPOCET |  |  |  |  | 0 | 0 | 0 | 0 | 0 | 1 | 0 | 4 | 1467694354
| PP |  | Vybourání plastových rámů oken s křídly, dveřních zárubní, vrat rámu oken s křídly, plochy přes 1 do 2 m2 | [14 empty] | PP | 3
| VV |  | "1.NP"1,5*1,5*12 |  | 27 | [12 empty] | VV | 3 | 2 | True | 0 | ROZPOCET
| VV |  | "západní a východní fasáda"0,9*1,45*(8+8) |  | 20.88 | [12 empty] | VV | 3 | 2 | True | 0 | ROZPOCET
| VV |  | "severní fasáda"1,60*1,35*8 |  | 17.28 | [12 empty] | VV | 3 | 2 | True | 0 | ROZPOCET
| VV |  | Součet |  | 65.16 | [12 empty] | VV | 3 | 4 | True | 1 | ROZPOCET
123 | K | 968082017 | Vybourání plastových rámů oken včetně křídel plochy přes 2 do 4 m2 | m2 | 278.4 |  | 0 | CS ÚRS 2023 02 |  | základní |  | 0 | 0 | 0 | 0.051 | 14.1984 | 4 | K | 3 |  |  |  | ROZPOCET |  |  |  |  | 0 | 0 | 0 | 0 | 0 | 1 | 0 | 4 | -1041169305
| PP |  | Vybourání plastových rámů oken s křídly, dveřních zárubní, vrat rámu oken s křídly, plochy přes 2 do 4 m2 | [14 empty] | PP | 3
| VV |  | východní a západní fasáda | [14 empty] | VV | 3 | 1 | True | 0 | ROZPOCET
| VV |  | (2,40*1,45*(5*8))*2 |  | 278.4 | [12 empty] | VV | 3 | 2 | True | 1 | ROZPOCET
124 | K | 968082018 | Vybourání plastových rámů oken včetně křídel plochy přes 4 m2 | m2 | 73.365 |  | 0 | CS ÚRS 2023 02 |  | základní |  | 0 | 0 | 0 | 0.043 | 3.1547 | 4 | K | 3 |  |  |  | ROZPOCET |  |  |  |  | 0 | 0 | 0 | 0 | 0 | 1 | 0 | 4 | 1410548024
| PP |  | Vybourání plastových rámů oken s křídly, dveřních zárubní, vrat rámu oken s křídly, plochy přes 4 m2 | [14 empty] | PP | 3
| VV |  | dveře s nadsvětlíky v krčku | [14 empty] | VV | 3 | 1 | True | 0 | ROZPOCET
| VV |  | 1,8*(2,1+0,5)*2 |  | 9.36 | [12 empty] | VV | 3 | 2 | True | 0 | ROZPOCET
| VV |  | okno na mezipodestách | [14 empty] | VV | 3 | 1 | True | 0 | ROZPOCET
| VV |  | 3,65*1,6*8 |  | 46.72 | [12 empty] | VV | 3 | 2 | True | 0 | ROZPOCET
| VV |  | dveře v 1.NP na mezipodestu | [14 empty] | VV | 3 | 1 | True | 0 | ROZPOCET
| VV |  | 3,65*2,5 |  | 9.125 | [12 empty] | VV | 3 | 2 | True | 0 | ROZPOCET
| VV |  | okno na chodbě v koridoru | [14 empty] | VV | 3 | 1 | True | 0 | ROZPOCET
| VV |  | 3,4*2,4 |  | 8.16 | [12 empty] | VV | 3 | 2 | True | 0 | ROZPOCET
| VV |  | Součet |  | 73.365 | [12 empty] | VV | 3 | 4 | True | 1 | ROZPOCET
125 | K | 968072247 | Vybourání kovových rámů oken jednoduchých včetně křídel pl přes 4 m2 | m2 | 9.75 |  | 0 | CS ÚRS 2024 01 |  | základní |  | 0 | 0 | 0 | 0.034 | 0.3315 | 4 | K | 3 |  |  |  | ROZPOCET |  |  |  |  | 0 | 0 | 0 | 0 | 0 | 1 | 0 | 4 | -691347095
| PP |  | Vybourání kovových rámů oken s křídly, dveřních zárubní, vrat, stěn, ostění nebo obkladů okenních rámů s křídly jednoduchých, plochy přes 4 m2 | [14 empty] | PP | 3
| VV |  | 3,9*2,5 |  | 9.75 | [12 empty] | VV | 3 | 2 | True | 1 | ROZPOCET
126 | K | 968062247 | Vybourání dřevěných rámů oken jednoduchých včetně křídel pl přes 4 m2 | m2 | 9.84 |  | 0 | CS ÚRS 2024 01 |  | základní |  | 0 | 0 | 0 | 0.023 | 0.22632 | 4 | K | 3 |  |  |  | ROZPOCET |  |  |  |  | 0 | 0 | 0 | 0 | 0 | 1 | 0 | 4 | 1661078194
| PP |  | Vybourání dřevěných rámů oken s křídly, dveřních zárubní, vrat, stěn, ostění nebo obkladů rámů oken s křídly jednoduchých, plochy přes 4 m2 | [14 empty] | PP | 3
| VV |  | 6.NP | [14 empty] | VV | 3 | 1 | True | 0 | ROZPOCET
| VV |  | "prosklení v příčce"4,1*1,2*2 |  | 9.84 | [12 empty] | VV | 3 | 2 | True | 1 | ROZPOCET
127 | K | 76741681.R.1 | Demontáž rastrové fasády LOP pro budovu v přes 24 do 32 m | m2 | 1137.54 |  | 0 |  |  | základní |  | 0 | 0 | 0 | 0.05 | 56.877 | 16 | K | 3 |  |  |  | ROZPOCET |  |  |  |  | 0 | 0 | 0 | 0 | 0 | 1 | 0 | 16 | 407090429
| PP |  | Demontáž lehkých obvodových plášťů rastrová (roštová) konstrukce výšky budovy přes 24 do 32 m Obsahuje: Vnější vrstva lakované hliníkové plechy 80 mm tepelná izolace 30 mm desky Lignopor 15 mm SDK desky | [14 empty] | PP | 3
| VV |  | B_LOP |  | 1137.54 | [12 empty] | VV | 3 | 2 | True | 1 | ROZPOCET
128 | K | 97731211.R.1 | Odříznutí železobetonové podesty a střechy pilou | m | 13.75 |  | 0 |  |  | základní |  | 0 | 0 | 0 | 0.1 | 1.375 | 4 | K | 3 |  |  |  | ROZPOCET |  |  |  |  | 0 | 0 | 0 | 0 | 0 | 1 | 0 | 4 | 1597482623
| PP |  | Odříznutí železobetonové podesty a střechy pilou | [14 empty] | PP | 3
| VV |  | 1.PP | [14 empty] | VV | 3 | 1 | True | 0 | ROZPOCET
| VV |  | 3,5+4,3+4,35+1,6 |  | 13.75 | [12 empty] | VV | 3 | 2 | True | 1 | ROZPOCET
129 | K | 978011191 | Otlučení (osekání) vnitřní vápenné nebo vápenocementové omítky stropů v rozsahu přes 50 do 100 % | m2 | 2766.283 |  | 0 | CS ÚRS 2024 01 |  | základní |  | 0 | 0 | 0 | 0.05 | 138.3142 | 4 | K | 3 |  |  |  | ROZPOCET |  |  |  |  | 0 | 0 | 0 | 0 | 0 | 1 | 0 | 4 | 108957910
| PP |  | Otlučení vápenných nebo vápenocementových omítek vnitřních ploch stropů, v rozsahu přes 50 do 100 % | [14 empty] | PP | 3
| P |  | Poznámka k položce: + 5% nosníky | [14 empty] | P | 3
| VV |  | B_stropy_omítka |  | 2634.555 | [12 empty] | VV | 3 | 2 | True | 1 | ROZPOCET
| VV |  | 2634,555*1,05 'Přepočtené koeficientem množství |  | 2766.283 | [12 empty] | VV | 3 | 2 | False | 1 | ROZPOCET
130 | K | 978013191 | Otlučení (osekání) vnitřní vápenné nebo vápenocementové omítky stěn v rozsahu přes 50 do 100 % | m2 | 784.545 |  | 0 | CS ÚRS 2024 01 |  | základní |  | 0 | 0 | 0 | 0.046 | 36.0891 | 4 | K | 3 |  |  |  | ROZPOCET |  |  |  |  | 0 | 0 | 0 | 0 | 0 | 1 | 0 | 4 | 232849931
| PP |  | Otlučení vápenných nebo vápenocementových omítek vnitřních ploch stěn s vyškrabáním spar, s očištěním zdiva, v rozsahu přes 50 do 100 % | [14 empty] | PP | 3
| VV |  | B_omítky |  | 784.545 | [12 empty] | VV | 3 | 2 | True | 1 | ROZPOCET
| D | 997 | Přesun sutě |  |  |  | 0 |  |  |  |  | 0 |  | 0 |  | 0 | 1 | D | 1 |  |  |  | ROZPOCET | [10 empty] | 0
131 | K | 997013118 | Vnitrostaveništní doprava suti a vybouraných hmot pro budovy v přes 24 do 27 m | t | 1570.063 |  | 0 | CS ÚRS 2024 01 |  | základní |  | 0 | 0 | 0 | 0 | 0 | 4 | K | 2 |  |  |  | ROZPOCET |  |  |  |  | 0 | 0 | 0 | 0 | 0 | 1 | 0 | 4 | 1084976162
| PP |  | Vnitrostaveništní doprava suti a vybouraných hmot vodorovně do 50 m s naložením základní pro budovy a haly výšky přes 24 do 27 m | [14 empty] | PP | 2
| P |  | Poznámka k položce: vč. 22,756 t kovového odpadu, který je započítán do přesunů, ale ne do uložení na skládce | [14 empty] | P | 2
132 | K | 997013501 | Odvoz suti a vybouraných hmot na skládku nebo meziskládku do 1 km se složením | t | 1570.063 |  | 0 | CS ÚRS 2024 01 |  | základní |  | 0 | 0 | 0 | 0 | 0 | 4 | K | 2 |  |  |  | ROZPOCET |  |  |  |  | 0 | 0 | 0 | 0 | 0 | 1 | 0 | 4 | 1596860636
| PP |  | Odvoz suti a vybouraných hmot na skládku nebo meziskládku se složením, na vzdálenost do 1 km | [14 empty] | PP | 2
133 | K | 997013509 | Příplatek k odvozu suti a vybouraných hmot na skládku ZKD 1 km přes 1 km | t | 14130.567 |  | 0 | CS ÚRS 2024 01 |  | základní |  | 0 | 0 | 0 | 0 | 0 | 4 | K | 2 |  |  |  | ROZPOCET |  |  |  |  | 0 | 0 | 0 | 0 | 0 | 1 | 0 | 4 | -1221618262
| PP |  | Odvoz suti a vybouraných hmot na skládku nebo meziskládku se složením, na vzdálenost Příplatek k ceně za každý další započatý 1 km přes 1 km | [14 empty] | PP | 2
| P |  | Poznámka k položce: skládka do 10 km | [14 empty] | P | 2
| VV |  | 1570,063*9 'Přepočtené koeficientem množství |  | 14130.567 | [12 empty] | VV | 2 | 2 | False | 1 | ROZPOCET
134 | K | 997013804 | Poplatek za uložení na skládce (skládkovné) stavebního odpadu ze skla kód odpadu 17 02 02 | t | 11.839 |  | 0 | CS ÚRS 2024 01 |  | základní |  | 0 | 0 | 0 | 0 | 0 | 4 | K | 2 |  |  |  | ROZPOCET |  |  |  |  | 0 | 0 | 0 | 0 | 0 | 1 | 0 | 4 | -1733292603
| PP |  | Poplatek za uložení stavebního odpadu na skládce (skládkovné) ze skla zatříděného do Katalogu odpadů pod kódem 17 02 02 | [14 empty] | PP | 2
135 | K | 997013811 | Poplatek za uložení na skládce (skládkovné) stavebního odpadu dřevěného kód odpadu 17 02 01 | t | 11.327 |  | 0 | CS ÚRS 2024 01 |  | základní |  | 0 | 0 | 0 | 0 | 0 | 4 | K | 2 |  |  |  | ROZPOCET |  |  |  |  | 0 | 0 | 0 | 0 | 0 | 1 | 0 | 4 | 369724470
| PP |  | Poplatek za uložení stavebního odpadu na skládce (skládkovné) dřevěného zatříděného do Katalogu odpadů pod kódem 17 02 01 | [14 empty] | PP | 2
136 | K | 997013812 | Poplatek za uložení na skládce (skládkovné) stavebního odpadu na bázi sádry kód odpadu 17 08 02 | t | 14.316 |  | 0 | CS ÚRS 2024 01 |  | základní |  | 0 | 0 | 0 | 0 | 0 | 4 | K | 2 |  |  |  | ROZPOCET |  |  |  |  | 0 | 0 | 0 | 0 | 0 | 1 | 0 | 4 | 286137885
| PP |  | Poplatek za uložení stavebního odpadu na skládce (skládkovné) z materiálů na bázi sádry zatříděného do Katalogu odpadů pod kódem 17 08 02 | [14 empty] | PP | 2
137 | K | 997013813 | Poplatek za uložení na skládce (skládkovné) stavebního odpadu z plastických hmot kód odpadu 17 02 03 | t | 21.293 |  | 0 | CS ÚRS 2024 01 |  | základní |  | 0 | 0 | 0 | 0 | 0 | 4 | K | 2 |  |  |  | ROZPOCET |  |  |  |  | 0 | 0 | 0 | 0 | 0 | 1 | 0 | 4 | 1280659663
| PP |  | Poplatek za uložení stavebního odpadu na skládce (skládkovné) z plastických hmot zatříděného do Katalogu odpadů pod kódem 17 02 03 | [14 empty] | PP | 2
138 | K | 997013814 | Poplatek za uložení na skládce (skládkovné) stavebního odpadu izolací kód odpadu 17 06 04 | t | 31.411 |  | 0 | CS ÚRS 2024 01 |  | základní |  | 0 | 0 | 0 | 0 | 0 | 4 | K | 2 |  |  |  | ROZPOCET |  |  |  |  | 0 | 0 | 0 | 0 | 0 | 1 | 0 | 4 | -615155409
| PP |  | Poplatek za uložení stavebního odpadu na skládce (skládkovné) z izolačních materiálů zatříděného do Katalogu odpadů pod kódem 17 06 04 | [14 empty] | PP | 2
139 | K | 997013861 | Poplatek za uložení stavebního odpadu na recyklační skládce (skládkovné) z prostého betonu kód odpadu 17 01 01 | t | 244.692 |  | 0 | CS ÚRS 2024 01 |  | základní |  | 0 | 0 | 0 | 0 | 0 | 4 | K | 2 |  |  |  | ROZPOCET |  |  |  |  | 0 | 0 | 0 | 0 | 0 | 1 | 0 | 4 | 701970672
| PP |  | Poplatek za uložení stavebního odpadu na recyklační skládce (skládkovné) z prostého betonu zatříděného do Katalogu odpadů pod kódem 17 01 01 | [14 empty] | PP | 2
140 | K | 997013862 | Poplatek za uložení stavebního odpadu na recyklační skládce (skládkovné) z armovaného betonu kód odpadu 17 01 01 | t | 154.978 |  | 0 | CS ÚRS 2024 01 |  | základní |  | 0 | 0 | 0 | 0 | 0 | 4 | K | 2 |  |  |  | ROZPOCET |  |  |  |  | 0 | 0 | 0 | 0 | 0 | 1 | 0 | 4 | 2081313545
| PP |  | Poplatek za uložení stavebního odpadu na recyklační skládce (skládkovné) z armovaného betonu zatříděného do Katalogu odpadů pod kódem 17 01 01 | [14 empty] | PP | 2
141 | K | 997013863 | Poplatek za uložení stavebního odpadu na recyklační skládce (skládkovné) cihelného kód odpadu 17 01 02 | t | 750.193 |  | 0 | CS ÚRS 2024 01 |  | základní |  | 0 | 0 | 0 | 0 | 0 | 4 | K | 2 |  |  |  | ROZPOCET |  |  |  |  | 0 | 0 | 0 | 0 | 0 | 1 | 0 | 4 | -939674529
| PP |  | Poplatek za uložení stavebního odpadu na recyklační skládce (skládkovné) cihelného zatříděného do Katalogu odpadů pod kódem 17 01 02 | [14 empty] | PP | 2
142 | K | 997013867 | Poplatek za uložení stavebního odpadu na recyklační skládce (skládkovné) z tašek a keramických výrobků kód odpadu 17 01 03 | t | 126.769 |  | 0 | CS ÚRS 2024 01 |  | základní |  | 0 | 0 | 0 | 0 | 0 | 4 | K | 2 |  |  |  | ROZPOCET |  |  |  |  | 0 | 0 | 0 | 0 | 0 | 1 | 0 | 4 | -814575780
| PP |  | Poplatek za uložení stavebního odpadu na recyklační skládce (skládkovné) z tašek a keramických výrobků zatříděného do Katalogu odpadů pod kódem 17 01 03 | [14 empty] | PP | 2
143 | K | 997013871 | Poplatek za uložení stavebního odpadu na recyklační skládce (skládkovné) směsného stavebního a demoličního kód odpadu 17 09 04 | t | 180.489 |  | 0 | CS ÚRS 2024 01 |  | základní |  | 0 | 0 | 0 | 0 | 0 | 4 | K | 2 |  |  |  | ROZPOCET |  |  |  |  | 0 | 0 | 0 | 0 | 0 | 1 | 0 | 4 | -1559831442
| PP |  | Poplatek za uložení stavebního odpadu na recyklační skládce (skládkovné) směsného stavebního a demoličního zatříděného do Katalogu odpadů pod kódem 17 09 04 | [14 empty] | PP | 2
| D | 998 | Přesun hmot |  |  |  | 0 |  |  |  |  | 0 |  | 0 |  | 0 | 1 | D | 1 |  |  |  | ROZPOCET | [10 empty] | 0
144 | K | 998011004 | Přesun hmot pro budovy zděné v přes 24 do 36 m | t | 1451.121 |  | 0 | CS ÚRS 2024 01 |  | základní |  | 0 | 0 | 0 | 0 | 0 | 4 | K | 2 |  |  |  | ROZPOCET |  |  |  |  | 0 | 0 | 0 | 0 | 0 | 1 | 0 | 4 | 186904210
| PP |  | Přesun hmot pro budovy občanské výstavby, bydlení, výrobu a služby s nosnou svislou konstrukcí zděnou z cihel, tvárnic nebo kamene vodorovná dopravní vzdálenost do 100 m základní pro budovy výšky přes 24 do 36 m | [14 empty] | PP | 2
| P |  | Poznámka k položce: změna přesunů dotaz č. 25 a 30 | [14 empty] | P | 2
| D | PSV | Práce a dodávky PSV |  |  |  | 0 |  |  |  |  | 0 |  | 273.2231 |  | 158.6861 | 2 | D | 0 |  |  |  | ROZPOCET | [10 empty] | 0
| D | 711 | Izolace proti vodě, vlhkosti a plynům |  |  |  | 0 |  |  |  |  | 0 |  | 0.79461 |  | 1.604 | 2 | D | 1 |  |  |  | ROZPOCET | [10 empty] | 0
145 | K | 711111002 | Provedení izolace proti zemní vlhkosti vodorovné za studena lakem asfaltovým | m2 | 17.8 |  | 0 | CS ÚRS 2024 01 |  | základní |  | 0 | 0 | 0 | 0 | 0 | 16 | K | 2 |  |  |  | ROZPOCET |  |  |  |  | 0 | 0 | 0 | 0 | 0 | 1 | 0 | 16 | -1498873236
| PP |  | Provedení izolace proti zemní vlhkosti natěradly a tmely za studena na ploše vodorovné V nátěrem lakem asfaltovým | [14 empty] | PP | 2
| VV |  | A_podl113_119 |  | 17.8 | [12 empty] | VV | 2 | 2 | True | 1 | ROZPOCET
146 | M | 11163150 | lak penetrační asfaltový | t | 0.007 |  | 0 | CS ÚRS 2024 01 |  | základní |  | 0 | 1 | 0.007 | 0 | 0 | 32 | M | 2 |  |  |  | ROZPOCET |  |  |  |  | 0 | 0 | 0 | 0 | 0 | 1 | 0 | 16 | -131015804
| PP |  | lak penetrační asfaltový | [14 empty] | PP | 2
| P |  | Poznámka k položce: Spotřeba 0,3-0,4kg/m2 | [14 empty] | P | 2
| VV |  | 17,8*0,00039 'Přepočtené koeficientem množství |  | 0.007 | [12 empty] | VV | 2 | 2 | False | 1 | ROZPOCET
147 | K | 711112001 | Provedení izolace proti zemní vlhkosti svislé za studena nátěrem penetračním | m2 | 40.476 |  | 0 | CS ÚRS 2024 01 |  | základní |  | 0 | 0 | 0 | 0 | 0 | 16 | K | 2 |  |  |  | ROZPOCET |  |  |  |  | 0 | 0 | 0 | 0 | 0 | 1 | 0 | 16 | 1298704998
| PP |  | Provedení izolace proti zemní vlhkosti natěradly a tmely za studena na ploše svislé S nátěrem penetračním | [14 empty] | PP | 2
| VV |  | A_podl_P6_obvod*0,300 |  | 40.476 | [12 empty] | VV | 2 | 2 | True | 1 | ROZPOCET
148 | M | 11163150 | lak penetrační asfaltový | t | 0.014 |  | 0 | CS ÚRS 2024 01 |  | základní |  | 0 | 1 | 0.014 | 0 | 0 | 32 | M | 2 |  |  |  | ROZPOCET |  |  |  |  | 0 | 0 | 0 | 0 | 0 | 1 | 0 | 16 | -559587339
| PP |  | lak penetrační asfaltový | [14 empty] | PP | 2
| P |  | Poznámka k položce: Spotřeba 0,3-0,4kg/m2 | [14 empty] | P | 2
| VV |  | 40,476*0,00034 'Přepočtené koeficientem množství |  | 0.014 | [12 empty] | VV | 2 | 2 | False | 1 | ROZPOCET
149 | K | 711131101 | Provedení izolace proti zemní vlhkosti pásy na sucho vodorovné AIP nebo tkaninou | m2 | 35.6 |  | 0 | CS ÚRS 2024 01 |  | základní |  | 0 | 0 | 0 | 0 | 0 | 16 | K | 2 |  |  |  | ROZPOCET |  |  |  |  | 0 | 0 | 0 | 0 | 0 | 1 | 0 | 16 | -1289624549
| PP |  | Provedení izolace proti zemní vlhkosti pásy na sucho AIP nebo tkaniny na ploše vodorovné V | [14 empty] | PP | 2
| VV |  | A_podl113_119*2 |  | 35.6 | [12 empty] | VV | 2 | 2 | True | 1 | ROZPOCET
150 | M | 62855004 | pás asfaltový natavitelný modifikovaný SBS s vložkou z polyesterové rohože a hrubozrnným břidličným posypem na horním povrchu tl 5,0mm | m2 | 20.746 |  | 0 | CS ÚRS 2024 01 |  | základní |  | 0 | 0.0064 | 0.13277 | 0 | 0 | 32 | M | 2 |  |  |  | ROZPOCET |  |  |  |  | 0 | 0 | 0 | 0 | 0 | 1 | 0 | 16 | 975443581
| PP |  | pás asfaltový natavitelný modifikovaný SBS s vložkou z polyesterové rohože a hrubozrnným břidličným posypem na horním povrchu tl 5,0mm | [14 empty] | PP | 2
| VV |  | A_podl113_119 |  | 17.8 | [12 empty] | VV | 2 | 2 | True | 1 | ROZPOCET
| VV |  | 17,8*1,1655 'Přepočtené koeficientem množství |  | 20.746 | [12 empty] | VV | 2 | 2 | False | 1 | ROZPOCET
151 | M | 62853004 | pás asfaltový natavitelný modifikovaný SBS s vložkou ze skleněné tkaniny a spalitelnou PE fólií nebo jemnozrnným minerálním posypem na horním povrchu tl 4,0mm | m2 | 20.746 |  | 0 | CS ÚRS 2024 01 |  | základní |  | 0 | 0.0054 | 0.11203 | 0 | 0 | 32 | M | 2 |  |  |  | ROZPOCET |  |  |  |  | 0 | 0 | 0 | 0 | 0 | 1 | 0 | 16 | -1538957480
| PP |  | pás asfaltový natavitelný modifikovaný SBS s vložkou ze skleněné tkaniny a spalitelnou PE fólií nebo jemnozrnným minerálním posypem na horním povrchu tl 4,0mm | [14 empty] | PP | 2
| VV |  | A_podl113_119 |  | 17.8 | [12 empty] | VV | 2 | 2 | True | 1 | ROZPOCET
| VV |  | 17,8*1,1655 'Přepočtené koeficientem množství |  | 20.746 | [12 empty] | VV | 2 | 2 | False | 1 | ROZPOCET
152 | K | 711131811 | Odstranění izolace proti zemní vlhkosti vodorovné | m2 | 401.01 |  | 0 | CS ÚRS 2024 01 |  | základní |  | 0 | 0 | 0 | 0.004 | 1.604 | 16 | K | 2 |  |  |  | ROZPOCET |  |  |  |  | 0 | 0 | 0 | 0 | 0 | 1 | 0 | 16 | 2043979953
| PP |  | Odstranění izolace proti zemní vlhkosti na ploše vodorovné V | [14 empty] | PP | 2
| VV |  | lepenka A500H | [14 empty] | VV | 2 | 1 | True | 0 | ROZPOCET
| VV |  | A_OK_vyměny |  | 401.01 | [12 empty] | VV | 2 | 2 | True | 1 | ROZPOCET
153 | K | 711132101 | Provedení izolace proti zemní vlhkosti pásy na sucho svislé AIP nebo tkaninou | m2 | 80.952 |  | 0 | CS ÚRS 2024 01 |  | základní |  | 0 | 0 | 0 | 0 | 0 | 16 | K | 2 |  |  |  | ROZPOCET |  |  |  |  | 0 | 0 | 0 | 0 | 0 | 1 | 0 | 16 | -312611109
| PP |  | Provedení izolace proti zemní vlhkosti pásy na sucho AIP nebo tkaniny na ploše svislé S | [14 empty] | PP | 2
| VV |  | A_podl_P6_obvod*0,300*2 |  | 80.952 | [12 empty] | VV | 2 | 2 | True | 1 | ROZPOCET
154 | M | 62855001 | pás asfaltový natavitelný modifikovaný SBS s vložkou z polyesterové rohože a spalitelnou PE fólií nebo jemnozrnným minerálním posypem na horním povrchu tl 4,0mm | m2 | 49.421 |  | 0 | CS ÚRS 2024 01 |  | základní |  | 0 | 0.0053 | 0.26193 | 0 | 0 | 32 | M | 2 |  |  |  | ROZPOCET |  |  |  |  | 0 | 0 | 0 | 0 | 0 | 1 | 0 | 16 | -1349797954
| PP |  | pás asfaltový natavitelný modifikovaný SBS s vložkou z polyesterové rohože a spalitelnou PE fólií nebo jemnozrnným minerálním posypem na horním povrchu tl 4,0mm | [14 empty] | PP | 2
| VV |  | A_podl_P6_obvod*0,300 |  | 40.476 | [12 empty] | VV | 2 | 2 | True | 1 | ROZPOCET
| VV |  | 40,476*1,221 'Přepočtené koeficientem množství |  | 49.421 | [12 empty] | VV | 2 | 2 | False | 1 | ROZPOCET
155 | M | 62853004 | pás asfaltový natavitelný modifikovaný SBS s vložkou ze skleněné tkaniny a spalitelnou PE fólií nebo jemnozrnným minerálním posypem na horním povrchu tl 4,0mm | m2 | 49.421 |  | 0 | CS ÚRS 2024 01 |  | základní |  | 0 | 0.0054 | 0.26687 | 0 | 0 | 32 | M | 2 |  |  |  | ROZPOCET |  |  |  |  | 0 | 0 | 0 | 0 | 0 | 1 | 0 | 16 | 222993420
| PP |  | pás asfaltový natavitelný modifikovaný SBS s vložkou ze skleněné tkaniny a spalitelnou PE fólií nebo jemnozrnným minerálním posypem na horním povrchu tl 4,0mm | [14 empty] | PP | 2
| VV |  | A_podl_P6_obvod*0,300 |  | 40.476 | [12 empty] | VV | 2 | 2 | True | 1 | ROZPOCET
| VV |  | 40,476*1,221 'Přepočtené koeficientem množství |  | 49.421 | [12 empty] | VV | 2 | 2 | False | 1 | ROZPOCET
342 | K | 998711103 | Přesun hmot tonážní pro izolace proti vodě, vlhkosti a plynům v objektech v přes 12 do 60 m | t | 0.795 |  | 0 | CS ÚRS 2024 01 |  | základní |  | 0 | 0 | 0 | 0 | 0 | 16 | K | 2 |  |  |  | ROZPOCET |  |  |  |  | 0 | 0 | 0 | 0 | 0 | 1 | 0 | 16 | -1540746246
| PP |  | Přesun hmot pro izolace proti vodě, vlhkosti a plynům stanovený z hmotnosti přesunovaného materiálu vodorovná dopravní vzdálenost do 50 m základní v objektech výšky přes 12 do 60 m | [14 empty] | PP | 2
| P |  | Poznámka k položce: dotaz č. 29 | [14 empty] | P | 2
| D | 712 | Povlakové krytiny |  |  |  | 0 |  |  |  |  | 0 |  | 0 |  | 0 | 2 | D | 1 |  |  |  | ROZPOCET | [10 empty] | 0
| D | 713 | Izolace tepelné |  |  |  | 0 |  |  |  |  | 0 |  | 0.57815 |  | 1.3634 | 2 | D | 1 |  |  |  | ROZPOCET | [10 empty] | 0
182 | K | 713120811 | Odstranění tepelné izolace podlah volně kladené z vláknitých materiálů suchých tl do 100 mm | m2 | 401.01 |  | 0 | CS ÚRS 2024 01 |  | základní |  | 0 | 0 | 0 | 0.0034 | 1.3634 | 16 | K | 2 |  |  |  | ROZPOCET |  |  |  |  | 0 | 0 | 0 | 0 | 0 | 1 | 0 | 16 | 237322741
| PP |  | Odstranění tepelné izolace podlah z rohoží, pásů, dílců, desek, bloků podlah volně kladených nebo mezi trámy z vláknitých materiálů suchých, tloušťka izolace do 100 mm | [14 empty] | PP | 2
| VV |  | hobra | [14 empty] | VV | 2 | 1 | True | 0 | ROZPOCET
| VV |  | A_OK_vyměny |  | 401.01 | [12 empty] | VV | 2 | 2 | True | 1 | ROZPOCET
185 | K | 713121111 | Montáž izolace tepelné podlah volně kladenými rohožemi, pásy, dílci, deskami 1 vrstva | m2 | 17.8 |  | 0 | CS ÚRS 2024 01 |  | základní |  | 0 | 0 | 0 | 0 | 0 | 16 | K | 2 |  |  |  | ROZPOCET |  |  |  |  | 0 | 0 | 0 | 0 | 0 | 1 | 0 | 16 | -1475961313
| PP |  | Montáž tepelné izolace podlah rohožemi, pásy, deskami, dílci, bloky (izolační materiál ve specifikaci) kladenými volně jednovrstvá | [14 empty] | PP | 2
| VV |  | A_podl113_119 |  | 17.8 | [12 empty] | VV | 2 | 2 | True | 1 | ROZPOCET
186 | M | 28375960 | deska EPS 200 pro konstrukce s velmi vysokým zatížením λ=0,034 tl 140mm | m2 | 18.69 |  | 0 | CS ÚRS 2024 01 |  | základní |  | 0 | 0.0049 | 0.091581 | 0 | 0 | 32 | M | 2 |  |  |  | ROZPOCET |  |  |  |  | 0 | 0 | 0 | 0 | 0 | 1 | 0 | 16 | -223721996
| PP |  | deska EPS 200 pro konstrukce s velmi vysokým zatížením λ=0,034 tl 140mm | [14 empty] | PP | 2
| VV |  | 17,8*1,05 'Přepočtené koeficientem množství |  | 18.69 | [12 empty] | VV | 2 | 2 | False | 1 | ROZPOCET
187 | K | 713131141 | Montáž izolace tepelné stěn lepením celoplošně rohoží, pásů, dílců, desek | m2 | 73.389 |  | 0 | CS ÚRS 2024 01 |  | základní |  | 0 | 0.006 | 0.44033 | 0 | 0 | 16 | K | 2 |  |  |  | ROZPOCET |  |  |  |  | 0 | 0 | 0 | 0 | 0 | 1 | 0 | 16 | -367373593
| PP |  | Montáž tepelné izolace stěn rohožemi, pásy, deskami, dílci, bloky (izolační materiál ve specifikaci) lepením celoplošně bez mechanického kotvení | [14 empty] | PP | 2
| VV |  | Základy dilatace | [14 empty] | VV | 2 | 1 | True | 0 | ROZPOCET
| VV |  | 5,5*1,5 |  | 8.25 | [12 empty] | VV | 2 | 2 | True | 0 | ROZPOCET
| VV |  | 0,7*0,5*3 |  | 1.05 | [12 empty] | VV | 2 | 2 | True | 0 | ROZPOCET
| VV |  | 5,0*1,5 |  | 7.5 | [12 empty] | VV | 2 | 2 | True | 0 | ROZPOCET
| VV |  | 5,4*1,5 |  | 8.1 | [12 empty] | VV | 2 | 2 | True | 0 | ROZPOCET
| VV |  | stěny výtahu | [14 empty] | VV | 2 | 1 | True | 0 | ROZPOCET
| VV |  | 2,5*(26,490+3,160)-1,16*2,21*10 |  | 48.489 | [12 empty] | VV | 2 | 2 | True | 0 | ROZPOCET
| VV |  | Součet |  | 73.389 | [12 empty] | VV | 2 | 4 | True | 1 | ROZPOCET
188 | M | 28376414 | deska XPS hrana polodrážková a hladký povrch 300kPA λ=0,035 tl 20mm | m2 | 77.058 |  | 0 | CS ÚRS 2024 01 |  | základní |  | 0 | 0.0006 | 0.046235 | 0 | 0 | 32 | M | 2 |  |  |  | ROZPOCET |  |  |  |  | 0 | 0 | 0 | 0 | 0 | 1 | 0 | 16 | 1598559142
| PP |  | deska XPS hrana polodrážková a hladký povrch 300kPA λ=0,035 tl 20mm | [14 empty] | PP | 2
| VV |  | 73,389*1,05 'Přepočtené koeficientem množství |  | 77.058 | [12 empty] | VV | 2 | 2 | False | 1 | ROZPOCET
193 | K | 998713104 | Přesun hmot tonážní pro izolace tepelné v objektech v přes 24 do 36 m | t | 0.578 |  | 0 | CS ÚRS 2023 02 |  | základní |  | 0 | 0 | 0 | 0 | 0 | 16 | K | 2 |  |  |  | ROZPOCET |  |  |  |  | 0 | 0 | 0 | 0 | 0 | 1 | 0 | 16 | 465357714
| PP |  | Přesun hmot pro izolace tepelné stanovený z hmotnosti přesunovaného materiálu vodorovná dopravní vzdálenost do 50 m v objektech výšky přes 24 m do 36 m | [14 empty] | PP | 2
| D | 725 | Zdravotechnika - zařizovací předměty |  |  |  | 0 |  |  |  |  | 0 |  | 0 |  | 2.2187 | 2 | D | 1 |  |  |  | ROZPOCET | [10 empty] | 0
194 | K | 725110811 | Demontáž klozetů splachovací s nádrží | soubor | 26 |  | 0 | CS ÚRS 2024 01 |  | základní |  | 0 | 0 | 0 | 0.01933 | 0.50258 | 16 | K | 2 |  |  |  | ROZPOCET |  |  |  |  | 0 | 0 | 0 | 0 | 0 | 1 | 0 | 16 | 1312096325
| PP |  | Demontáž klozetů splachovacích s nádrží nebo tlakovým splachovačem | [14 empty] | PP | 2
| VV |  | 1.PP | [14 empty] | VV | 2 | 1 | True | 0 | ROZPOCET
| VV |  | 4 |  | 4 | [12 empty] | VV | 2 | 2 | True | 0 | ROZPOCET
| VV |  | 1.NP | [14 empty] | VV | 2 | 1 | True | 0 | ROZPOCET
| VV |  | 3 |  | 3 | [12 empty] | VV | 2 | 2 | True | 0 | ROZPOCET
| VV |  | 2.NP | [14 empty] | VV | 2 | 1 | True | 0 | ROZPOCET
| VV |  | 2 |  | 2 | [12 empty] | VV | 2 | 2 | True | 0 | ROZPOCET
| VV |  | 3.NP | [14 empty] | VV | 2 | 1 | True | 0 | ROZPOCET
| VV |  | 3 |  | 3 | [12 empty] | VV | 2 | 2 | True | 0 | ROZPOCET
| VV |  | 4.NP | [14 empty] | VV | 2 | 1 | True | 0 | ROZPOCET
| VV |  | 2 |  | 2 | [12 empty] | VV | 2 | 2 | True | 0 | ROZPOCET
| VV |  | 5.NP | [14 empty] | VV | 2 | 1 | True | 0 | ROZPOCET
| VV |  | 3 |  | 3 | [12 empty] | VV | 2 | 2 | True | 0 | ROZPOCET
| VV |  | 6.NP | [14 empty] | VV | 2 | 1 | True | 0 | ROZPOCET
| VV |  | 3 |  | 3 | [12 empty] | VV | 2 | 2 | True | 0 | ROZPOCET
| VV |  | 7.NP | [14 empty] | VV | 2 | 1 | True | 0 | ROZPOCET
| VV |  | 2 |  | 2 | [12 empty] | VV | 2 | 2 | True | 0 | ROZPOCET
| VV |  | 8.NP | [14 empty] | VV | 2 | 1 | True | 0 | ROZPOCET
| VV |  | 2 |  | 2 | [12 empty] | VV | 2 | 2 | True | 0 | ROZPOCET
| VV |  | 9.NP | [14 empty] | VV | 2 | 1 | True | 0 | ROZPOCET
| VV |  | 2 |  | 2 | [12 empty] | VV | 2 | 2 | True | 0 | ROZPOCET
| VV |  | Součet |  | 26 | [12 empty] | VV | 2 | 4 | True | 1 | ROZPOCET
195 | K | 725122813 | Demontáž pisoárových stání s nádrží a jedním záchodkem | soubor | 16 |  | 0 | CS ÚRS 2024 01 |  | základní |  | 0 | 0 | 0 | 0.0172 | 0.2752 | 16 | K | 2 |  |  |  | ROZPOCET |  |  |  |  | 0 | 0 | 0 | 0 | 0 | 1 | 0 | 16 | -233391751
| PP |  | Demontáž pisoárů s nádrží a 1 záchodkem | [14 empty] | PP | 2
| VV |  | 1.NP | [14 empty] | VV | 2 | 1 | True | 0 | ROZPOCET
| VV |  | 1 |  | 1 | [12 empty] | VV | 2 | 2 | True | 0 | ROZPOCET
| VV |  | 2.NP | [14 empty] | VV | 2 | 1 | True | 0 | ROZPOCET
| VV |  | 2 |  | 2 | [12 empty] | VV | 2 | 2 | True | 0 | ROZPOCET
| VV |  | 3.NP | [14 empty] | VV | 2 | 1 | True | 0 | ROZPOCET
| VV |  | 3 |  | 3 | [12 empty] | VV | 2 | 2 | True | 0 | ROZPOCET
| VV |  | 4.NP | [14 empty] | VV | 2 | 1 | True | 0 | ROZPOCET
| VV |  | 3 |  | 3 | [12 empty] | VV | 2 | 2 | True | 0 | ROZPOCET
| VV |  | 5.NP | [14 empty] | VV | 2 | 1 | True | 0 | ROZPOCET
| VV |  | 3 |  | 3 | [12 empty] | VV | 2 | 2 | True | 0 | ROZPOCET
| VV |  | 6.NP | [14 empty] | VV | 2 | 1 | True | 0 | ROZPOCET
| VV |  | 1 |  | 1 | [12 empty] | VV | 2 | 2 | True | 0 | ROZPOCET
| VV |  | 7.NP | [14 empty] | VV | 2 | 1 | True | 0 | ROZPOCET
| VV |  | 1 |  | 1 | [12 empty] | VV | 2 | 2 | True | 0 | ROZPOCET
| VV |  | 8.NP | [14 empty] | VV | 2 | 1 | True | 0 | ROZPOCET
| VV |  | 1 |  | 1 | [12 empty] | VV | 2 | 2 | True | 0 | ROZPOCET
| VV |  | 9.NP | [14 empty] | VV | 2 | 1 | True | 0 | ROZPOCET
| VV |  | 1 |  | 1 | [12 empty] | VV | 2 | 2 | True | 0 | ROZPOCET
| VV |  | Součet |  | 16 | [12 empty] | VV | 2 | 4 | True | 1 | ROZPOCET
196 | K | 725210821 | Demontáž umyvadel bez výtokových armatur | soubor | 43 |  | 0 | CS ÚRS 2024 01 |  | základní |  | 0 | 0 | 0 | 0.01946 | 0.83678 | 16 | K | 2 |  |  |  | ROZPOCET |  |  |  |  | 0 | 0 | 0 | 0 | 0 | 1 | 0 | 16 | -1004579801
| PP |  | Demontáž umyvadel bez výtokových armatur umyvadel | [14 empty] | PP | 2
| VV |  | 1.PP | [14 empty] | VV | 2 | 1 | True | 0 | ROZPOCET
| VV |  | 3 |  | 3 | [12 empty] | VV | 2 | 2 | True | 0 | ROZPOCET
| VV |  | 1.NP | [14 empty] | VV | 2 | 1 | True | 0 | ROZPOCET
| VV |  | 3 |  | 3 | [12 empty] | VV | 2 | 2 | True | 0 | ROZPOCET
| VV |  | 2.NP | [14 empty] | VV | 2 | 1 | True | 0 | ROZPOCET
| VV |  | 2 |  | 2 | [12 empty] | VV | 2 | 2 | True | 0 | ROZPOCET
| VV |  | 3.NP | [14 empty] | VV | 2 | 1 | True | 0 | ROZPOCET
| VV |  | 12 |  | 12 | [12 empty] | VV | 2 | 2 | True | 0 | ROZPOCET
| VV |  | 4.NP | [14 empty] | VV | 2 | 1 | True | 0 | ROZPOCET
| VV |  | 11 |  | 11 | [12 empty] | VV | 2 | 2 | True | 0 | ROZPOCET
| VV |  | 5.NP | [14 empty] | VV | 2 | 1 | True | 0 | ROZPOCET
| VV |  | 2 |  | 2 | [12 empty] | VV | 2 | 2 | True | 0 | ROZPOCET
| VV |  | 6.NP | [14 empty] | VV | 2 | 1 | True | 0 | ROZPOCET
| VV |  | 3 |  | 3 | [12 empty] | VV | 2 | 2 | True | 0 | ROZPOCET
| VV |  | 7.NP | [14 empty] | VV | 2 | 1 | True | 0 | ROZPOCET
| VV |  | 2 |  | 2 | [12 empty] | VV | 2 | 2 | True | 0 | ROZPOCET
| VV |  | 8.NP | [14 empty] | VV | 2 | 1 | True | 0 | ROZPOCET
| VV |  | 2 |  | 2 | [12 empty] | VV | 2 | 2 | True | 0 | ROZPOCET
| VV |  | 9.NP | [14 empty] | VV | 2 | 1 | True | 0 | ROZPOCET
| VV |  | 3 |  | 3 | [12 empty] | VV | 2 | 2 | True | 0 | ROZPOCET
| VV |  | Součet |  | 43 | [12 empty] | VV | 2 | 4 | True | 1 | ROZPOCET
197 | K | 725240811 | Demontáž kabin sprchových bez výtokových armatur | soubor | 4 |  | 0 | CS ÚRS 2024 01 |  | základní |  | 0 | 0 | 0 | 0.088 | 0.352 | 16 | K | 2 |  |  |  | ROZPOCET |  |  |  |  | 0 | 0 | 0 | 0 | 0 | 1 | 0 | 16 | -992008353
| PP |  | Demontáž sprchových kabin a vaniček bez výtokových armatur kabin | [14 empty] | PP | 2
| VV |  | 1.PP | [14 empty] | VV | 2 | 1 | True | 0 | ROZPOCET
| VV |  | 1 |  | 1 | [12 empty] | VV | 2 | 2 | True | 0 | ROZPOCET
| VV |  | 1.NP | [14 empty] | VV | 2 | 1 | True | 0 | ROZPOCET
| VV |  | 1 |  | 1 | [12 empty] | VV | 2 | 2 | True | 0 | ROZPOCET
| VV |  | 6.NP | [14 empty] | VV | 2 | 1 | True | 0 | ROZPOCET
| VV |  | 2 |  | 2 | [12 empty] | VV | 2 | 2 | True | 0 | ROZPOCET
| VV |  | Součet |  | 4 | [12 empty] | VV | 2 | 4 | True | 1 | ROZPOCET
198 | K | 725310823 | Demontáž dřez jednoduchý vestavěný v kuchyňských sestavách bez výtokových armatur | soubor | 1 |  | 0 | CS ÚRS 2024 01 |  | základní |  | 0 | 0 | 0 | 0.0092 | 0.0092 | 16 | K | 2 |  |  |  | ROZPOCET |  |  |  |  | 0 | 0 | 0 | 0 | 0 | 1 | 0 | 16 | -1994231507
| PP |  | Demontáž dřezů jednodílných bez výtokových armatur vestavěných v kuchyňských sestavách | [14 empty] | PP | 2
| VV |  | 1.NP | [14 empty] | VV | 2 | 1 | True | 0 | ROZPOCET
| VV |  | 1 |  | 1 | [12 empty] | VV | 2 | 2 | True | 1 | ROZPOCET
199 | K | 725330820 | Demontáž výlevka diturvitová | soubor | 7 |  | 0 | CS ÚRS 2024 01 |  | základní |  | 0 | 0 | 0 | 0.0347 | 0.2429 | 16 | K | 2 |  |  |  | ROZPOCET |  |  |  |  | 0 | 0 | 0 | 0 | 0 | 1 | 0 | 16 | 139810755
| PP |  | Demontáž výlevek bez výtokových armatur a bez nádrže a splachovacího potrubí diturvitových | [14 empty] | PP | 2
| VV |  | 1.NP | [14 empty] | VV | 2 | 1 | True | 0 | ROZPOCET
| VV |  | 1 |  | 1 | [12 empty] | VV | 2 | 2 | True | 0 | ROZPOCET
| VV |  | 3.NP | [14 empty] | VV | 2 | 1 | True | 0 | ROZPOCET
| VV |  | 1 |  | 1 | [12 empty] | VV | 2 | 2 | True | 0 | ROZPOCET
| VV |  | 4.NP | [14 empty] | VV | 2 | 1 | True | 0 | ROZPOCET
| VV |  | 1 |  | 1 | [12 empty] | VV | 2 | 2 | True | 0 | ROZPOCET
| VV |  | 5.NP | [14 empty] | VV | 2 | 1 | True | 0 | ROZPOCET
| VV |  | 1 |  | 1 | [12 empty] | VV | 2 | 2 | True | 0 | ROZPOCET
| VV |  | 6.NP | [14 empty] | VV | 2 | 1 | True | 0 | ROZPOCET
| VV |  | 1 |  | 1 | [12 empty] | VV | 2 | 2 | True | 0 | ROZPOCET
| VV |  | 7.NP | [14 empty] | VV | 2 | 1 | True | 0 | ROZPOCET
| VV |  | 1 |  | 1 | [12 empty] | VV | 2 | 2 | True | 0 | ROZPOCET
| VV |  | 8.NP | [14 empty] | VV | 2 | 1 | True | 0 | ROZPOCET
| VV |  | 1 |  | 1 | [12 empty] | VV | 2 | 2 | True | 0 | ROZPOCET
| VV |  | 9.NP | [14 empty] | VV | 2 | 1 | True | 0 | ROZPOCET
| VV |  | Součet |  | 7 | [12 empty] | VV | 2 | 4 | True | 1 | ROZPOCET
| D | 741 | Elektroinstalace - silnoproud |  |  |  | 0 |  |  |  |  | 0 |  | 0 |  | 0.7616 | 2 | D | 1 |  |  |  | ROZPOCET | [10 empty] | 0
200 | K | 741112831 | Demontáž elektroinstalačních kanálů podlahových uložených pevně | m | 190.4 |  | 0 | CS ÚRS 2024 01 |  | základní |  | 0 | 0 | 0 | 0.004 | 0.7616 | 16 | K | 2 |  |  |  | ROZPOCET |  |  |  |  | 0 | 0 | 0 | 0 | 0 | 1 | 0 | 16 | 1926906976
| PP |  | Demotáž elektroinstalačních lišt a kanálů podlahových uložených pevně kanálů | [14 empty] | PP | 2
| VV |  | 6.NP | [14 empty] | VV | 2 | 1 | True | 0 | ROZPOCET
| VV |  | 17,7*2+12,2 |  | 47.6 | [12 empty] | VV | 2 | 2 | True | 0 | ROZPOCET
| VV |  | 7.NP | [14 empty] | VV | 2 | 1 | True | 0 | ROZPOCET
| VV |  | 17,7*2+12,2 |  | 47.6 | [12 empty] | VV | 2 | 2 | True | 0 | ROZPOCET
| VV |  | 8.NP | [14 empty] | VV | 2 | 1 | True | 0 | ROZPOCET
| VV |  | 17,7*2+12,2 |  | 47.6 | [12 empty] | VV | 2 | 2 | True | 0 | ROZPOCET
| VV |  | 9.NP | [14 empty] | VV | 2 | 1 | True | 0 | ROZPOCET
| VV |  | 17,7*2+12,2 |  | 47.6 | [12 empty] | VV | 2 | 2 | True | 0 | ROZPOCET
| VV |  | Součet |  | 190.4 | [12 empty] | VV | 2 | 4 | True | 1 | ROZPOCET
| D | 762 | Konstrukce tesařské |  |  |  | 0 |  |  |  |  | 0 |  | 0 |  | 0.11668 | 2 | D | 1 |  |  |  | ROZPOCET | [10 empty] | 0
201 | K | 762511813 | Demontáž kce podkladové z desek dřevoštěpkových tl do 15 mm na sraz lepených | m2 | 11.93 |  | 0 | CS ÚRS 2024 01 |  | základní |  | 0 | 0 | 0 | 0.00978 | 0.11668 | 16 | K | 2 |  |  |  | ROZPOCET |  |  |  |  | 0 | 0 | 0 | 0 | 0 | 1 | 0 | 16 | 160252310
| PP |  | Demontáž podlahové konstrukce podkladové z dřevoštěpkových desek jednovrstvých lepených na sraz, tloušťka desky do 15 mm | [14 empty] | PP | 2
| VV |  | 7.NP | [14 empty] | VV | 2 | 1 | True | 0 | ROZPOCET
| VV |  | 11,93 |  | 11.93 | [12 empty] | VV | 2 | 2 | True | 1 | ROZPOCET
| D | 763 | Konstrukce suché výstavby |  |  |  | 0 |  |  |  |  | 0 |  | 152.6341 |  | 2.9393 | 2 | D | 1 |  |  |  | ROZPOCET | [10 empty] | 0
202 | K | 763131831 | Demontáž SDK podhledu s jednovrstvou nosnou kcí z ocelových profilů opláštění jednoduché | m2 | 85.54 |  | 0 | CS ÚRS 2024 01 |  | základní |  | 0 | 0 | 0 | 0.01725 | 1.4756 | 16 | K | 2 |  |  |  | ROZPOCET |  |  |  |  | 0 | 0 | 0 | 0 | 0 | 1 | 0 | 16 | 1188285283
| PP |  | Demontáž podhledu nebo samostatného požárního předělu ze sádrokartonových desek s nosnou konstrukcí jednovrstvou z ocelových profilů, opláštění jednoduché | [14 empty] | PP | 2
| VV |  | 1.PP | [14 empty] | VV | 2 | 1 | True | 0 | ROZPOCET
| VV |  | (1,0*2+0,600)*(6,275+0,125+6,80+3,25)*2 |  | 85.54 | [12 empty] | VV | 2 | 2 | True | 1 | ROZPOCET
203 | K | 763135811 | Demontáž podhledu sádrokartonového kazetového na roštu viditelném | m2 | 126.65 |  | 0 | CS ÚRS 2024 01 |  | základní |  | 0 | 0 | 0 | 0.01065 | 1.3488 | 16 | K | 2 |  |  |  | ROZPOCET |  |  |  |  | 0 | 0 | 0 | 0 | 0 | 1 | 0 | 16 | -748121819
| PP |  | Demontáž podhledu sádrokartonového kazetového na zavěšeném na roštu viditelném | [14 empty] | PP | 2
| VV |  | B_SDK_podhl_kazet |  | 126.65 | [12 empty] | VV | 2 | 2 | True | 1 | ROZPOCET
204 | K | 763135821 | Demontáž podhledu sádrokartonového lamelového polozapuštěného | m2 | 11.191 |  | 0 | CS ÚRS 2024 01 |  | základní |  | 0 | 0 | 0 | 0.01027 | 0.11493 | 16 | K | 2 |  |  |  | ROZPOCET |  |  |  |  | 0 | 0 | 0 | 0 | 0 | 1 | 0 | 16 | 914186662
| PP |  | Demontáž podhledu sádrokartonového lamelového polozapuštěného | [14 empty] | PP | 2
| VV |  | 8.NP | [14 empty] | VV | 2 | 1 | True | 0 | ROZPOCET
| VV |  | 3,412*3,28 |  | 11.191 | [12 empty] | VV | 2 | 2 | True | 1 | ROZPOCET
205 | K | 76311143.R.3 | SDK příčka tl 100 mm profil CW+UW 50 desky 2xH2 12,5 bez izolace | m2 | 174.808 |  | 0 |  |  | základní |  | 0 | 0.042484 | 7.4265 | 0 | 0 | 16 | K | 2 |  |  |  | ROZPOCET |  |  |  |  | 0 | 0 | 0 | 0 | 0 | 1 | 0 | 16 | 1453086977
| PP |  | SDK příčka tl 100 mm profil CW+UW 50 desky 2xH2 12,5 bez izolace | [14 empty] | PP | 2
| VV |  | A_SKD_100 |  | 174.808 | [12 empty] | VV | 2 | 2 | True | 1 | ROZPOCET
206 | K | 76311143.R.4 | SDK příčka tl 150 mm profil CW+UW 100 desky 2xH2 12,5 bez izolace | m2 | 64.257 |  | 0 |  |  | základní |  | 0 | 0.04696 | 3.0175 | 0 | 0 | 16 | K | 2 |  |  |  | ROZPOCET |  |  |  |  | 0 | 0 | 0 | 0 | 0 | 1 | 0 | 16 | -958846082
| PP |  | SDK příčka tl 150 mm profil CW+UW 100 desky 2xH2 12,5 bez izolace | [14 empty] | PP | 2
| VV |  | A_SDK_150 |  | 64.257 | [12 empty] | VV | 2 | 2 | True | 1 | ROZPOCET
207 | K | 763111426 | SDK příčka tl 150 mm profil CW+UW 100 desky 2xDF 12,5 s izolací EI 90 Rw do 59 dB | m2 | 1252.805 |  | 0 | CS ÚRS 2024 01 |  | základní |  | 0 | 0.053407 | 66.9087 | 0 | 0 | 16 | K | 2 |  |  |  | ROZPOCET |  |  |  |  | 0 | 0 | 0 | 0 | 0 | 1 | 0 | 16 | -519684243
| PP |  | Příčka ze sádrokartonových desek s nosnou konstrukcí z jednoduchých ocelových profilů UW, CW dvojitě opláštěná deskami protipožárními DF tl. 2 x 12,5 mm EI 90, příčka tl. 150 mm, profil 100, s izolací, Rw do 59 dB | [14 empty] | PP | 2
| VV |  | A_SDKf_150 |  | 1252.805 | [12 empty] | VV | 2 | 2 | True | 1 | ROZPOCET
208 | K | 763111447 | SDK příčka tl 150 mm profil CW+UW 100 desky 2xDFH2 12,5 s izolací EI 90 Rw do 59 dB | m2 | 619.6 |  | 0 | CS ÚRS 2024 01 |  | základní |  | 0 | 0.05353 | 33.1672 | 0 | 0 | 16 | K | 2 |  |  |  | ROZPOCET |  |  |  |  | 0 | 0 | 0 | 0 | 0 | 1 | 0 | 16 | -1534855426
| PP |  | Příčka ze sádrokartonových desek s nosnou konstrukcí z jednoduchých ocelových profilů UW, CW dvojitě opláštěná deskami protipožárními impregnovanými DFH2 tl. 2 x 12,5 mm EI 90, příčka tl. 150 mm, profil 100, s izolací, Rw do 59 dB | [14 empty] | PP | 2
| VV |  | A_SDKif_150 |  | 619.6 | [12 empty] | VV | 2 | 2 | True | 1 | ROZPOCET
209 | K | 76311142.R.1 | SDK příčka tl 150 mm profil CW+UW 100 desky 2xDF 12,5 s izolací EI 90 Rw do 57 dB | m2 | 57.454 |  | 0 |  |  | základní |  | 0 | 0.051877 | 2.9805 | 0 | 0 | 16 | K | 2 |  |  |  | ROZPOCET |  |  |  |  | 0 | 0 | 0 | 0 | 0 | 1 | 0 | 16 | 1619173671
| PP |  | Příčka ze sádrokartonových desek s nosnou konstrukcí z jednoduchých ocelových profilů UW, CW dvojitě opláštěná deskami protipožárními DF tl. 2 x 12,5 mm EI 90, příčka tl. 150 mm, profil 100, s izolací, Rw do 57 dB | [14 empty] | PP | 2
| VV |  | A_SDKf_57dB |  | 57.454 | [12 empty] | VV | 2 | 2 | True | 1 | ROZPOCET
210 | K | 76311331.R.2 | SDK příčka instalační tl 155-650 mm zdvojený profil CW+UW 50 desky 2xDF 12,5 s izolací EI 60 Rw do 54 dB | m2 | 359.37 |  | 0 |  |  | základní |  | 0 | 0.052189 | 18.7552 | 0 | 0 | 16 | K | 2 |  |  |  | ROZPOCET |  |  |  |  | 0 | 0 | 0 | 0 | 0 | 1 | 0 | 16 | 1254239627
| PP |  | SDK příčka instalační tl 155-650 mm zdvojený profil CW+UW 50 desky 2xDF 12,5 s izolací EI 60 Rw do 54 dB | [14 empty] | PP | 2
| VV |  | A_SDK_instal300 |  | 359.37 | [12 empty] | VV | 2 | 2 | True | 1 | ROZPOCET
211 | K | 763.R.1 | Zakrytí otvoru po vybourání dveří výtahu | m2 | 37.375 |  | 0 |  |  | základní |  | 0 | 0 | 0 | 0 | 0 | 16 | K | 2 |  |  |  | ROZPOCET |  |  |  |  | 0 | 0 | 0 | 0 | 0 | 1 | 0 | 16 | -1916555890
| PP |  | Zakrytí otvoru po vybourání dveří výtahu 2x 15 SDK + plech 1mm + oc. sdk. kce | [14 empty] | PP | 2
| VV |  | 1,25*2,9 |  | 3.625 | [12 empty] | VV | 2 | 2 | True | 0 | ROZPOCET
| VV |  | 1,25*2,7*10 |  | 33.75 | [12 empty] | VV | 2 | 2 | True | 0 | ROZPOCET
| VV |  | Součet |  | 37.375 | [12 empty] | VV | 2 | 4 | True | 1 | ROZPOCET
212 | K | 763121467 | SDK stěna předsazená tl 125 mm profil CW+UW 100 desky 2xDFH2 12,5 s izolací EI 45 | m2 | 297.216 |  | 0 | CS ÚRS 2024 01 |  | základní |  | 0 | 0.02855 | 8.4855 | 0 | 0 | 16 | K | 2 |  |  |  | ROZPOCET |  |  |  |  | 0 | 0 | 0 | 0 | 0 | 1 | 0 | 16 | 977906808
| PP |  | Stěna předsazená ze sádrokartonových desek s nosnou konstrukcí z ocelových profilů CW, UW dvojitě opláštěná deskami protipožárními impregnovanými DFH2 tl. 2 x 12,5 mm s izolací, EI 45, stěna tl. 125 mm, profil 100 | [14 empty] | PP | 2
| VV |  | A_SDK_předsaz |  | 297.216 | [12 empty] | VV | 2 | 2 | True | 1 | ROZPOCET
213 | K | 763121212 | SDK stěna předsazená deska 1xA tl 12,5 mm lepené na bochánky bez nosné kce | m2 | 357.11 |  | 0 | CS ÚRS 2024 01 |  | základní |  | 0 | 0.01488 | 5.3138 | 0 | 0 | 16 | K | 2 |  |  |  | ROZPOCET |  |  |  |  | 0 | 0 | 0 | 0 | 0 | 1 | 0 | 16 | 1591522552
| PP |  | Stěna předsazená ze sádrokartonových desek bez nosné konstrukce jednoduše opláštěná deskou standardní A tl. 12,5 mm, lepenou na bochánky | [14 empty] | PP | 2
| VV |  | A_SDK_obklad_sloup |  | 357.11 | [12 empty] | VV | 2 | 2 | True | 1 | ROZPOCET
214 | K | 763121411 | SDK stěna předsazená tl 62,5 mm profil CW+UW 50 deska 1xA 12,5 bez izolace EI 15 | m2 | 19.44 |  | 0 | CS ÚRS 2024 01 |  | základní |  | 0 | 0.01182 | 0.22978 | 0 | 0 | 16 | K | 2 |  |  |  | ROZPOCET |  |  |  |  | 0 | 0 | 0 | 0 | 0 | 1 | 0 | 16 | -1621678724
| PP |  | Stěna předsazená ze sádrokartonových desek s nosnou konstrukcí z ocelových profilů CW, UW jednoduše opláštěná deskou standardní A tl. 12,5 mm bez izolace, EI 15, stěna tl. 62,5 mm, profil 50 | [14 empty] | PP | 2
| VV |  | A_SKD_předsaz_0 |  | 19.44 | [12 empty] | VV | 2 | 2 | True | 1 | ROZPOCET
215 | K | 763131411 | SDK podhled desky 1xA 12,5 bez izolace dvouvrstvá spodní kce profil CD+UD | m2 | 43.48 |  | 0 | CS ÚRS 2024 01 |  | základní |  | 0 | 0.0122 | 0.53046 | 0 | 0 | 16 | K | 2 |  |  |  | ROZPOCET |  |  |  |  | 0 | 0 | 0 | 0 | 0 | 1 | 0 | 16 | -2130158322
| PP |  | Podhled ze sádrokartonových desek dvouvrstvá zavěšená spodní konstrukce z ocelových profilů CD, UD jednoduše opláštěná deskou standardní A, tl. 12,5 mm, bez izolace | [14 empty] | PP | 2
| VV |  | A_SDK_podhled_a |  | 43.48 | [12 empty] | VV | 2 | 2 | True | 1 | ROZPOCET
216 | K | 763131451 | SDK podhled deska 1xH2 12,5 bez izolace dvouvrstvá spodní kce profil CD+UD | m2 | 258.2 |  | 0 | CS ÚRS 2024 01 |  | základní |  | 0 | 0.01259 | 3.2507 | 0 | 0 | 16 | K | 2 |  |  |  | ROZPOCET |  |  |  |  | 0 | 0 | 0 | 0 | 0 | 1 | 0 | 16 | 121881109
| PP |  | Podhled ze sádrokartonových desek dvouvrstvá zavěšená spodní konstrukce z ocelových profilů CD, UD jednoduše opláštěná deskou impregnovanou H2, tl. 12,5 mm, bez izolace | [14 empty] | PP | 2
| VV |  | A_SDK_podhled_b |  | 258.2 | [12 empty] | VV | 2 | 2 | True | 1 | ROZPOCET
217 | K | 763131431 | SDK podhled deska 1xDF 12,5 bez izolace dvouvrstvá spodní kce profil CD+UD REI do 90 | m2 | 3.6 |  | 0 | CS ÚRS 2024 01 |  | základní |  | 0 | 0.01385 | 0.04986 | 0 | 0 | 16 | K | 2 |  |  |  | ROZPOCET |  |  |  |  | 0 | 0 | 0 | 0 | 0 | 1 | 0 | 16 | 2120732951
| PP |  | Podhled ze sádrokartonových desek dvouvrstvá zavěšená spodní konstrukce z ocelových profilů CD, UD jednoduše opláštěná deskou protipožární DF, tl. 12,5 mm, bez izolace, REI do 90 | [14 empty] | PP | 2
| VV |  | SDK_podhled_f |  | 3.6 | [12 empty] | VV | 2 | 2 | True | 1 | ROZPOCET
218 | K | 763411116 | Sanitární příčky do mokrého prostředí, kompaktní desky tl 13 mm | m2 | 85.65 |  | 0 | CS ÚRS 2024 01 |  | základní |  | 0 | 0.02012 | 1.7233 | 0 | 0 | 16 | K | 2 |  |  |  | ROZPOCET |  |  |  |  | 0 | 0 | 0 | 0 | 0 | 1 | 0 | 16 | 45254775
| PP |  | Sanitární příčky vhodné do mokrého prostředí dělící z kompaktních desek tl. 13 mm | [14 empty] | PP | 2
| VV |  | A_sanitarprick |  | 85.65 | [12 empty] | VV | 2 | 2 | True | 1 | ROZPOCET
219 | K | 763411126 | Dveře sanitárních příček, kompaktní desky tl 13 mm, š do 800 mm, v do 2000 mm | kus | 26 |  | 0 | CS ÚRS 2024 01 |  | základní |  | 0 | 0.03058 | 0.79508 | 0 | 0 | 16 | K | 2 |  |  |  | ROZPOCET |  |  |  |  | 0 | 0 | 0 | 0 | 0 | 1 | 0 | 16 | -1907796014
| PP |  | Sanitární příčky vhodné do mokrého prostředí dveře vnitřní do sanitárních příček šířky do 800 mm, výšky do 2 000 mm z kompaktních desek včetně nerezového kování tl. 13 mm | [14 empty] | PP | 2
| VV |  | 1.PP | [14 empty] | VV | 2 | 1 | True | 0 | ROZPOCET
| VV |  | 10 |  | 10 | [12 empty] | VV | 2 | 2 | True | 0 | ROZPOCET
| VV |  | 2.NP | [14 empty] | VV | 2 | 1 | True | 0 | ROZPOCET
| VV |  | 4 |  | 4 | [12 empty] | VV | 2 | 2 | True | 0 | ROZPOCET
| VV |  | 3.-5.NP | [14 empty] | VV | 2 | 1 | True | 0 | ROZPOCET
| VV |  | 4*3 |  | 12 | [12 empty] | VV | 2 | 2 | True | 0 | ROZPOCET
| VV |  | Součet |  | 26 | [12 empty] | VV | 2 | 4 | True | 1 | ROZPOCET
220 | K | 998763304 | Přesun hmot tonážní pro konstrukce montované z desek v objektech v přes 24 do 36 m | t | 152.634 |  | 0 | CS ÚRS 2024 01 |  | základní |  | 0 | 0 | 0 | 0 | 0 | 16 | K | 2 |  |  |  | ROZPOCET |  |  |  |  | 0 | 0 | 0 | 0 | 0 | 1 | 0 | 16 | 1819769825
| PP |  | Přesun hmot pro konstrukce montované z desek sádrokartonových, sádrovláknitých, cementovláknitých nebo cementových stanovený z hmotnosti přesunovaného materiálu vodorovná dopravní vzdálenost do 50 m základní v objektech výšky přes 24 do 36 m | [14 empty] | PP | 2
| D | 764 | Konstrukce klempířské |  |  |  | 0 |  |  |  |  | 0 |  | 0.96061 |  | 0.6705 | 2 | D | 1 |  |  |  | ROZPOCET | [10 empty] | 0
221 | K | 764002821 | Demontáž střešního výlezu do suti | kus | 1 |  | 0 | CS ÚRS 2024 01 |  | základní |  | 0 | 0 | 0 | 0.015 | 0.015 | 16 | K | 2 |  |  |  | ROZPOCET |  |  |  |  | 0 | 0 | 0 | 0 | 0 | 1 | 0 | 16 | -1292015563
| PP |  | Demontáž klempířských konstrukcí střešního výlezu do suti | [14 empty] | PP | 2
222 | K | 764002841 | Demontáž oplechování horních ploch zdí a nadezdívek do suti | m | 90.3 |  | 0 | CS ÚRS 2024 01 |  | základní |  | 0 | 0 | 0 | 0.00191 | 0.17247 | 16 | K | 2 |  |  |  | ROZPOCET |  |  |  |  | 0 | 0 | 0 | 0 | 0 | 1 | 0 | 16 | -263389047
| PP |  | Demontáž klempířských konstrukcí oplechování horních ploch zdí a nadezdívek do suti | [14 empty] | PP | 2
| VV |  | střecha objekt | [14 empty] | VV | 2 | 1 | True | 0 | ROZPOCET
| VV |  | 21,9*2+12,8*2 |  | 69.4 | [12 empty] | VV | 2 | 2 | True | 0 | ROZPOCET
| VV |  | střecha výtah | [14 empty] | VV | 2 | 1 | True | 0 | ROZPOCET
| VV |  | 4,4*2+6,05*2 |  | 20.9 | [12 empty] | VV | 2 | 2 | True | 0 | ROZPOCET
| VV |  | Součet |  | 90.3 | [12 empty] | VV | 2 | 4 | True | 1 | ROZPOCET
223 | K | 764002851 | Demontáž oplechování parapetů do suti | m | 289.24 |  | 0 | CS ÚRS 2024 01 |  | základní |  | 0 | 0 | 0 | 0.00167 | 0.48303 | 16 | K | 2 |  |  |  | ROZPOCET |  |  |  |  | 0 | 0 | 0 | 0 | 0 | 1 | 0 | 16 | -1694233239
| PP |  | Demontáž klempířských konstrukcí oplechování parapetů do suti | [14 empty] | PP | 2
| VV |  | 1,2*12 |  | 14.4 | [12 empty] | VV | 2 | 2 | True | 0 | ROZPOCET
| VV |  | 0,9*14 |  | 12.6 | [12 empty] | VV | 2 | 2 | True | 0 | ROZPOCET
| VV |  | 1,5*12 |  | 18 | [12 empty] | VV | 2 | 2 | True | 0 | ROZPOCET
| VV |  | 0,9*(8+8) |  | 14.4 | [12 empty] | VV | 2 | 2 | True | 0 | ROZPOCET
| VV |  | 1,48*8 |  | 11.84 | [12 empty] | VV | 2 | 2 | True | 0 | ROZPOCET
| VV |  | (2,36*(5*8))*2 |  | 188.8 | [12 empty] | VV | 2 | 2 | True | 0 | ROZPOCET
| VV |  | 3,65*8 |  | 29.2 | [12 empty] | VV | 2 | 2 | True | 0 | ROZPOCET
| VV |  | Součet |  | 289.24 | [12 empty] | VV | 2 | 4 | True | 1 | ROZPOCET
224 | K | 76421660.R.1 | Oplechování rovných parapetů mechanicky kotvené z Pz s povrchovou úpravou rš 400 mm vč. plastových krytek | m | 272.9 |  | 0 |  |  | základní |  | 0 | 0.00352 | 0.96061 | 0 | 0 | 16 | K | 2 |  |  |  | ROZPOCET |  |  |  |  | 0 | 0 | 0 | 0 | 0 | 1 | 0 | 16 | -1995178946
| PP |  | Oplechování rovných parapetů mechanicky kotvené z Pz s povrchovou úpravou rš 400 mm vč. plastových krytek | [14 empty] | PP | 2
| P |  | Poznámka k položce: dotaz č. 64 | [14 empty] | P | 2
| VV |  | K1 | [14 empty] | VV | 2 | 1 | True | 0 | ROZPOCET
| VV |  | 2,3*80 |  | 184 | [12 empty] | VV | 2 | 2 | True | 0 | ROZPOCET
| VV |  | 1,5*8 |  | 12 | [12 empty] | VV | 2 | 2 | True | 0 | ROZPOCET
| VV |  | 1,55*11 |  | 17.05 | [12 empty] | VV | 2 | 2 | True | 0 | ROZPOCET
| VV |  | 1,25*8 |  | 10 | [12 empty] | VV | 2 | 2 | True | 0 | ROZPOCET
| VV |  | 1,25*3 |  | 3.75 | [12 empty] | VV | 2 | 2 | True | 0 | ROZPOCET
| VV |  | 3,25*6 |  | 19.5 | [12 empty] | VV | 2 | 2 | True | 0 | ROZPOCET
| VV |  | 3,25 |  | 3.25 | [12 empty] | VV | 2 | 2 | True | 0 | ROZPOCET
| VV |  | 3,25 |  | 3.25 | [12 empty] | VV | 2 | 2 | True | 0 | ROZPOCET
| VV |  | 1,25*16 |  | 20 | [12 empty] | VV | 2 | 2 | True | 0 | ROZPOCET
| VV |  | 3,05 |  | 3.05 | [12 empty] | VV | 2 | 2 | True | 0 | ROZPOCET
| VV |  | -16*0,3 |  | -4.8 | [12 empty] | VV | 2 | 2 | True | 0 | ROZPOCET
| VV |  | +1,85 |  | 1.85 | [12 empty] | VV | 2 | 2 | True | 0 | ROZPOCET
| VV |  | Součet |  | 272.9 | [12 empty] | VV | 2 | 4 | True | 1 | ROZPOCET
225 | K | 998764104 | Přesun hmot tonážní pro konstrukce klempířské v objektech v přes 24 do 36 m | t | 0.961 |  | 0 | CS ÚRS 2024 01 |  | základní |  | 0 | 0 | 0 | 0 | 0 | 16 | K | 2 |  |  |  | ROZPOCET |  |  |  |  | 0 | 0 | 0 | 0 | 0 | 1 | 0 | 16 | -1001783764
| PP |  | Přesun hmot pro konstrukce klempířské stanovený z hmotnosti přesunovaného materiálu vodorovná dopravní vzdálenost do 50 m základní v objektech výšky přes 24 do 36 m | [14 empty] | PP | 2
| D | 765 | Krytina skládaná |  |  |  | 0 |  |  |  |  | 0 |  | 0 |  | 0.0165 | 2 | D | 1 |  |  |  | ROZPOCET | [10 empty] | 0
226 | K | 765192811 | Demontáž střešního výlezu jakékoliv plochy | kus | 1 |  | 0 | CS ÚRS 2024 01 |  | základní |  | 0 | 0 | 0 | 0.0165 | 0.0165 | 16 | K | 2 |  |  |  | ROZPOCET |  |  |  |  | 0 | 0 | 0 | 0 | 0 | 1 | 0 | 16 | -1287027398
| PP |  | Demontáž střešního výlezu jakékoliv plochy | [14 empty] | PP | 2
| P |  | Poznámka k položce: střešní výlez 9.NP 0,6 x 0,6 m | [14 empty] | P | 2
| D | 766 | Konstrukce truhlářské |  |  |  | 0 |  |  |  |  | 0 |  | 13.1099 |  | 11.2101 | 2 | D | 1 |  |  |  | ROZPOCET | [10 empty] | 0
227 | K | 766691811 | Demontáž parapetních desek dřevěných nebo plastových šířky do 300 mm | m | 260.04 |  | 0 | CS ÚRS 2024 01 |  | základní |  | 0 | 0 | 0 | 0.002 | 0.52008 | 16 | K | 2 |  |  |  | ROZPOCET |  |  |  |  | 0 | 0 | 0 | 0 | 0 | 1 | 0 | 16 | 1142513827
| PP |  | Demontáž parapetních desek šířky do 300 mm | [14 empty] | PP | 2
| VV |  | 1,2*12 |  | 14.4 | [12 empty] | VV | 2 | 2 | True | 0 | ROZPOCET
| VV |  | 0,9*14 |  | 12.6 | [12 empty] | VV | 2 | 2 | True | 0 | ROZPOCET
| VV |  | 1,5*12 |  | 18 | [12 empty] | VV | 2 | 2 | True | 0 | ROZPOCET
| VV |  | 0,9*(8+8) |  | 14.4 | [12 empty] | VV | 2 | 2 | True | 0 | ROZPOCET
| VV |  | 1,48*8 |  | 11.84 | [12 empty] | VV | 2 | 2 | True | 0 | ROZPOCET
| VV |  | (2,36*(5*8))*2 |  | 188.8 | [12 empty] | VV | 2 | 2 | True | 0 | ROZPOCET
| VV |  | Součet |  | 260.04 | [12 empty] | VV | 2 | 4 | True | 1 | ROZPOCET
228 | K | 766411821 | Demontáž truhlářského obložení stěn z palubek | m2 | 10.725 |  | 0 | CS ÚRS 2024 01 |  | základní |  | 0 | 0 | 0 | 0.01098 | 0.11776 | 16 | K | 2 |  |  |  | ROZPOCET |  |  |  |  | 0 | 0 | 0 | 0 | 0 | 1 | 0 | 16 | 3344738
| PP |  | Demontáž obložení stěn palubkami | [14 empty] | PP | 2
| VV |  | 1.PP | [14 empty] | VV | 2 | 1 | True | 0 | ROZPOCET
| VV |  | 4,325*2,9-0,9*2,02 |  | 10.725 | [12 empty] | VV | 2 | 2 | True | 1 | ROZPOCET
229 | K | 766691914 | Vyvěšení nebo zavěšení dřevěných křídel dveří pl do 2 m2 | kus | 200 |  | 0 | CS ÚRS 2024 01 |  | základní |  | 0 | 0 | 0 | 0.024 | 4.8 | 16 | K | 2 |  |  |  | ROZPOCET |  |  |  |  | 0 | 0 | 0 | 0 | 0 | 1 | 0 | 16 | -564353556
| PP |  | Ostatní práce vyvěšení nebo zavěšení křídel dřevěných dveřních, plochy do 2 m2 | [14 empty] | PP | 2
| VV |  | 1.PP | [14 empty] | VV | 2 | 1 | True | 0 | ROZPOCET
| VV |  | 14 |  | 14 | [12 empty] | VV | 2 | 2 | True | 0 | ROZPOCET
| VV |  | 1.NP | [14 empty] | VV | 2 | 1 | True | 0 | ROZPOCET
| VV |  | 26 |  | 26 | [12 empty] | VV | 2 | 2 | True | 0 | ROZPOCET
| VV |  | 2.NP | [14 empty] | VV | 2 | 1 | True | 0 | ROZPOCET
| VV |  | 21 |  | 21 | [12 empty] | VV | 2 | 2 | True | 0 | ROZPOCET
| VV |  | 3.NP | [14 empty] | VV | 2 | 1 | True | 0 | ROZPOCET
| VV |  | 20 |  | 20 | [12 empty] | VV | 2 | 2 | True | 0 | ROZPOCET
| VV |  | 4.NP | [14 empty] | VV | 2 | 1 | True | 0 | ROZPOCET
| VV |  | 20 |  | 20 | [12 empty] | VV | 2 | 2 | True | 0 | ROZPOCET
| VV |  | 5.NP | [14 empty] | VV | 2 | 1 | True | 0 | ROZPOCET
| VV |  | 20 |  | 20 | [12 empty] | VV | 2 | 2 | True | 0 | ROZPOCET
| VV |  | 6.NP | [14 empty] | VV | 2 | 1 | True | 0 | ROZPOCET
| VV |  | 19 |  | 19 | [12 empty] | VV | 2 | 2 | True | 0 | ROZPOCET
| VV |  | 7.NP | [14 empty] | VV | 2 | 1 | True | 0 | ROZPOCET
| VV |  | 19 |  | 19 | [12 empty] | VV | 2 | 2 | True | 0 | ROZPOCET
| VV |  | 8.NP | [14 empty] | VV | 2 | 1 | True | 0 | ROZPOCET
| VV |  | 21 |  | 21 | [12 empty] | VV | 2 | 2 | True | 0 | ROZPOCET
| VV |  | 9.NP | [14 empty] | VV | 2 | 1 | True | 0 | ROZPOCET
| VV |  | 20 |  | 20 | [12 empty] | VV | 2 | 2 | True | 0 | ROZPOCET
| VV |  | Součet |  | 200 | [12 empty] | VV | 2 | 4 | True | 1 | ROZPOCET
230 | K | 766691915 | Vyvěšení nebo zavěšení dřevěných křídel dveří pl přes 2 m2 | kus | 2 |  | 0 | CS ÚRS 2024 01 |  | základní |  | 0 | 0 | 0 | 0.028 | 0.056 | 16 | K | 2 |  |  |  | ROZPOCET |  |  |  |  | 0 | 0 | 0 | 0 | 0 | 1 | 0 | 16 | -315781806
| PP |  | Ostatní práce vyvěšení nebo zavěšení křídel dřevěných dveřních, plochy přes 2 m2 | [14 empty] | PP | 2
| VV |  | 1.PP | [14 empty] | VV | 2 | 1 | True | 0 | ROZPOCET
| VV |  | 1 |  | 1 | [12 empty] | VV | 2 | 2 | True | 0 | ROZPOCET
| VV |  | 1.NP | [14 empty] | VV | 2 | 1 | True | 0 | ROZPOCET
| VV |  | 1 |  | 1 | [12 empty] | VV | 2 | 2 | True | 0 | ROZPOCET
| VV |  | Součet |  | 2 | [12 empty] | VV | 2 | 4 | True | 1 | ROZPOCET
231 | K | 766812830 | Demontáž kuchyňských linek dřevěných nebo kovových dl přes 1,5 do 1,8 m | kus | 1 |  | 0 | CS ÚRS 2024 01 |  | základní |  | 0 | 0 | 0 | 0.166 | 0.166 | 16 | K | 2 |  |  |  | ROZPOCET |  |  |  |  | 0 | 0 | 0 | 0 | 0 | 1 | 0 | 16 | 1283299037
| PP |  | Demontáž kuchyňských linek dřevěných nebo kovových včetně skříněk uchycených na stěně, délky přes 1500 do 1800 mm | [14 empty] | PP | 2
| VV |  | 1.NP | [14 empty] | VV | 2 | 1 | True | 0 | ROZPOCET
| VV |  | 1 |  | 1 | [12 empty] | VV | 2 | 2 | True | 1 | ROZPOCET
232 | K | 766825811 | Demontáž truhlářských vestavěných skříní jednokřídlových | kus | 63 |  | 0 | CS ÚRS 2024 01 |  | základní |  | 0 | 0 | 0 | 0.0881 | 5.5503 | 16 | K | 2 |  |  |  | ROZPOCET |  |  |  |  | 0 | 0 | 0 | 0 | 0 | 1 | 0 | 16 | 1567561885
| PP |  | Demontáž nábytku vestavěného skříní jednokřídlových | [14 empty] | PP | 2
| VV |  | 3.NP | [14 empty] | VV | 2 | 1 | True | 0 | ROZPOCET
| VV |  | 3*10 |  | 30 | [12 empty] | VV | 2 | 2 | True | 0 | ROZPOCET
| VV |  | 4.NP | [14 empty] | VV | 2 | 1 | True | 0 | ROZPOCET
| VV |  | 3*10 |  | 30 | [12 empty] | VV | 2 | 2 | True | 0 | ROZPOCET
| VV |  | 6.NP | [14 empty] | VV | 2 | 1 | True | 0 | ROZPOCET
| VV |  | 3 |  | 3 | [12 empty] | VV | 2 | 2 | True | 0 | ROZPOCET
| VV |  | Součet |  | 63 | [12 empty] | VV | 2 | 4 | True | 1 | ROZPOCET
233 | K | 766.R.D1 | D1 - Dveře jednokřídlé, světlý průchod 800/1970, s polodrážkou do ocelové zárubně, plné vnitřní, bílé, HPL, kování nerez klikaxklika, zámek typu FAB, generální klíč. Označení dveří směru dveří ve výkrese. v 1PP 3x s elektronickým zámkem na čtečku karet. | ks | 68 |  | 0 |  |  | základní |  | 0 | 0.03 | 2.04 | 0 | 0 | 16 | K | 2 |  |  |  | ROZPOCET |  |  |  |  | 0 | 0 | 0 | 0 | 0 | 1 | 0 | 16 | 1797967822
| PP |  | D1 - Dveře jednokřídlé, světlý průchod 800/1970, s polodrážkou do ocelové zárubně, plné vnitřní, bílé, HPL, kování nerez klikaxklika, zámek typu FAB, generální klíč. Označení dveří směru dveří ve výkrese. v 1PP 3x s elektronickým zámkem na čtečku karet. | [14 empty] | PP | 2
| P |  | Poznámka k položce: dodávka + montáž | [14 empty] | P | 2
234 | K | 766.R.D2 | D2 - Dveře jednokřídlé, světlý průchod 800/1970, s polodrážkou do ocelové zárubně, plné vnitřní, bílé, HPL, kování nerez klikaxklika, zámek typu FAB, generální klíč. Označení dveří směru dveří ve výkrese. | ks | 17 |  | 0 |  |  | základní |  | 0 | 0.03 | 0.51 | 0 | 0 | 16 | K | 2 |  |  |  | ROZPOCET |  |  |  |  | 0 | 0 | 0 | 0 | 0 | 1 | 0 | 16 | 1352677788
| PP |  | D2 - Dveře jednokřídlé, světlý průchod 800/1970, s polodrážkou do ocelové zárubně, plné vnitřní, bílé, HPL, kování nerez klikaxklika, zámek typu FAB, generální klíč. Označení dveří směru dveří ve výkrese. | [14 empty] | PP | 2
| P |  | Poznámka k položce: dodávka + montáž | [14 empty] | P | 2
235 | K | 766.R.D3 | D3 - Dveře jednokřídlé, světlý průchod 800/1970, s polodrážkou do ocelové zárubně, plné vnitřní, bílé, HPL, kování nerez klikaxklika + nerez madlo v šířce dveří, zámek typu FAB, generální klíč. Označení dveří směru dveří ve výkrese. | ks | 4 |  | 0 |  |  | základní |  | 0 | 0.03 | 0.12 | 0 | 0 | 16 | K | 2 |  |  |  | ROZPOCET |  |  |  |  | 0 | 0 | 0 | 0 | 0 | 1 | 0 | 16 | 246873691
| PP |  | D3 - Dveře jednokřídlé, světlý průchod 800/1970, s polodrážkou do ocelové zárubně, plné vnitřní, bílé, HPL, kování nerez klikaxklika + nerez madlo v šířce dveří, zámek typu FAB, generální klíč. Označení dveří směru dveří ve výkrese. | [14 empty] | PP | 2
| P |  | Poznámka k položce: dodávka + montáž | [14 empty] | P | 2
236 | K | 766.R.D4 | D4 - Sestava AL dveří s nadsvětlíkem. Dveře dvoukřídlé 1800x2000 s nadsvětlíkem 1800x500, průchodná šířka křídla 900mm, rám i křídlo z AL profilu s elox. úpravou, prosklené s bezp. sklem typu VSG, do výšky 300mm plné AL | ks | 1 |  | 0 |  |  | základní |  | 0 | 0.03 | 0.03 | 0 | 0 | 16 | K | 2 |  |  |  | ROZPOCET |  |  |  |  | 0 | 0 | 0 | 0 | 0 | 1 | 0 | 16 | 460407086
| PP |  | D4 - Sestava AL dveří s nadsvětlíkem. Dveře dvoukřídlé 1800x2000 s nadsvětlíkem 1800x500, průchodná šířka křídla 900mm, rám i křídlo z AL profilu s elox. úpravou, prosklené s bezp. sklem typu VSG, do výšky 300mm plné AL, nerez klikaxklika + nerez madlo v šířce křídla 900mm, zámek typu FAB, generální klíč, panikové kování. | [14 empty] | PP | 2
| P |  | Poznámka k položce: dodávka + montáž | [14 empty] | P | 2
237 | K | 766.R.DP1 | DP1 - Dveře jednokřídlé, světlý průchod 900/1970, s polodrážkou do ocelové zárubně, plné vnitřní, bílé, HPL, kování nerez klikaxklika, zámek typu FAB, generální klíč. Označení dveří směru dveří ve výkrese. Požární odolnost a vlastnosti EI30DP3,C3,S200 | ks | 1 |  | 0 |  |  | základní |  | 0 | 0.03 | 0.03 | 0 | 0 | 16 | K | 2 |  |  |  | ROZPOCET |  |  |  |  | 0 | 0 | 0 | 0 | 0 | 1 | 0 | 16 | 1692303746
| PP |  | DP1 - Dveře jednokřídlé, světlý průchod 900/1970, s polodrážkou do ocelové zárubně, plné vnitřní, bílé, HPL, kování nerez klikaxklika, zámek typu FAB, generální klíč. Označení dveří směru dveří ve výkrese. Požární odolnost a vlastnosti EI30DP3,C3,S200 | [14 empty] | PP | 2
| P |  | Poznámka k položce: dodávka + montáž | [14 empty] | P | 2
238 | K | 766.R.DP2 | DP2 - Dveře jednokřídlé, světlý průchod 800/1970, s polodrážkou do ocelové zárubně, plné vnitřní, bílé, HPL, kování nerez klikaxklika, zámek typu FAB, generální klíč. Označení dveří směru dveří ve výkrese. Požární odolnost a vlastnosti EI30DP3,C3,S200 | ks | 13 |  | 0 |  |  | základní |  | 0 | 0.03 | 0.39 | 0 | 0 | 16 | K | 2 |  |  |  | ROZPOCET |  |  |  |  | 0 | 0 | 0 | 0 | 0 | 1 | 0 | 16 | 1669995707
| PP |  | DP2 - Dveře jednokřídlé, světlý průchod 800/1970, s polodrážkou do ocelové zárubně, plné vnitřní, bílé, HPL, kování nerez klikaxklika, zámek typu FAB, generální klíč. Označení dveří směru dveří ve výkrese. Požární odolnost a vlastnosti EI30DP3,C3,S200 | [14 empty] | PP | 2
| P |  | Poznámka k položce: dodávka + montáž | [14 empty] | P | 2
239 | K | 766.R.DP3 | DP3 - Dveře jednokřídlé, světlý průchod 900/1970, s polodrážkou do ocelové zárubně, plné vnitřní, bílé, HPL, kování nerez klikaxklika, zámek typu FAB, generální klíč, panikové kování. Požární odolnost a vlastnosti EI30DP3,C3,S200 | ks | 1 |  | 0 |  |  | základní |  | 0 | 0.03 | 0.03 | 0 | 0 | 16 | K | 2 |  |  |  | ROZPOCET |  |  |  |  | 0 | 0 | 0 | 0 | 0 | 1 | 0 | 16 | 58470834
| PP |  | DP3 - Dveře jednokřídlé, světlý průchod 900/1970, s polodrážkou do ocelové zárubně, plné vnitřní, bílé, HPL, kování nerez klikaxklika, zámek typu FAB, generální klíč, panikové kování. Požární odolnost a vlastnosti EI30DP3,C3,S200 | [14 empty] | PP | 2
| P |  | Poznámka k položce: dodávka + montáž | [14 empty] | P | 2
240 | K | 766.R.DP4 | DP4 - Dveře jednokřídlé, světlý průchod 900/1970, s polodrážkou do ocelové zárubně, plné vnitřní, bílé, HPL, kování nerez klikaxklika, zámek typu FAB, generální klíč. Označení dveří směru dveří ve výkrese. Požární odolnost a vlastnosti EW30DP3,C3 | ks | 2 |  | 0 |  |  | základní |  | 0 | 0.03 | 0.06 | 0 | 0 | 16 | K | 2 |  |  |  | ROZPOCET |  |  |  |  | 0 | 0 | 0 | 0 | 0 | 1 | 0 | 16 | 926606246
| PP |  | DP4 - Dveře jednokřídlé, světlý průchod 900/1970, s polodrážkou do ocelové zárubně, plné vnitřní, bílé, HPL, kování nerez klikaxklika, zámek typu FAB, generální klíč. Označení dveří směru dveří ve výkrese. Požární odolnost a vlastnosti EW30DP3,C3 | [14 empty] | PP | 2
| P |  | Poznámka k položce: dodávka + montáž | [14 empty] | P | 2
241 | K | 766.R.DP5 | DP5 - Dveře jednokřídlé, světlý průchod 900/1970, s polodrážkou do ocelové zárubně, plné vnitřní, bílé, HPL, kování nerez klikaxklika + nerez madlo v šířce křídla, zámek typu FAB, generální klíč. Požární odolnost a vlastnosti EW30DP3,C3 | ks | 4 |  | 0 |  |  | základní |  | 0 | 0.03 | 0.12 | 0 | 0 | 16 | K | 2 |  |  |  | ROZPOCET |  |  |  |  | 0 | 0 | 0 | 0 | 0 | 1 | 0 | 16 | 1995372865
| PP |  | DP5 - Dveře jednokřídlé, světlý průchod 900/1970, s polodrážkou do ocelové zárubně, plné vnitřní, bílé, HPL, kování nerez klikaxklika + nerez madlo v šířce křídla, zámek typu FAB, generální klíč. Požární odolnost a vlastnosti EW30DP3,C3 | [14 empty] | PP | 2
| P |  | Poznámka k položce: dodávka + montáž | [14 empty] | P | 2
242 | K | 766.R.DP6 | DP6 - Dveře dvoukřídlé 1800x2200, průchodná šířka křídla 900mm, rám i křídlo z AL profilu s elox. úpravou, prosklené s bezp. sklem typu VSG, do výšky 300mm plné AL, nerez klikaxklika + nerez madlo v šířce křídla 900mm, Požární odolnost a vlastnosti EI30DP | ks | 1 |  | 0 |  |  | základní |  | 0 | 0.03 | 0.03 | 0 | 0 | 16 | K | 2 |  |  |  | ROZPOCET |  |  |  |  | 0 | 0 | 0 | 0 | 0 | 1 | 0 | 16 | -1137922305
| PP |  | DP6 - Dveře dvoukřídlé 1800x2200, průchodná šířka křídla 900mm, rám i křídlo z AL profilu s elox. úpravou, prosklené s bezp. sklem typu VSG, do výšky 300mm plné AL, nerez klikaxklika + nerez madlo v šířce křídla 900mm, zámek typu FAB, generální klíč, panikové kování. Požární odolnost a vlastnosti EI30DP3,C3,S200,K | [14 empty] | PP | 2
| P |  | Poznámka k položce: dodávka + montáž | [14 empty] | P | 2
243 | K | 766.R.DP7 | DP7 - Dveře jednokřídlé, světlý průchod 900/1970, s polodrážkou do ocelové zárubně, plné vnitřní, bílé, HPL, kování nerez klikaxklika + nerez madlo v šířce křídla, zámek typu FAB, generální klíč, panikové kování. Požární odolnost a vlastnosti EI30DP3,C3,S | ks | 4 |  | 0 |  |  | základní |  | 0 | 0.03 | 0.12 | 0 | 0 | 16 | K | 2 |  |  |  | ROZPOCET |  |  |  |  | 0 | 0 | 0 | 0 | 0 | 1 | 0 | 16 | 1494450402
| PP |  | DP7 - Dveře jednokřídlé, světlý průchod 900/1970, s polodrážkou do ocelové zárubně, plné vnitřní, bílé, HPL, kování nerez klikaxklika + nerez madlo v šířce křídla, zámek typu FAB, generální klíč, panikové kování. Požární odolnost a vlastnosti EI30DP3,C3,S200 | [14 empty] | PP | 2
| P |  | Poznámka k položce: dodávka + montáž | [14 empty] | P | 2
244 | K | 766.R.DP8 | DP8 - Sestava AL dveří s nadsvětlíkem 3580x2560mm. Dveře dvoukřídlé 1800x2000 s nadsvětlíkem 3580x560, průchodná šířka křídla 900mm, rám i křídlo z AL profilu s elox. úpravou, prosklené s bezp. sklem typu VSG, do výšky 300mm plné AL | ks | 1 |  | 0 |  |  | základní |  | 0 | 0.03 | 0.03 | 0 | 0 | 16 | K | 2 |  |  |  | ROZPOCET |  |  |  |  | 0 | 0 | 0 | 0 | 0 | 1 | 0 | 16 | -793269343
| PP |  | DP8 - Sestava AL dveří s nadsvětlíkem 3580x2560mm. Dveře dvoukřídlé 1800x2000 s nadsvětlíkem 3580x560, průchodná šířka křídla 900mm, rám i křídlo z AL profilu s elox. úpravou, prosklené s bezp. sklem typu VSG, do výšky 300mm plné AL, nerez klikaxklika, elektronický zámek pro čtečku karet, panikové kování. | [14 empty] | PP | 2
| P |  | Poznámka k položce: dodávka + montáž dotaz č. 64 | [14 empty] | P | 2
245 | K | 766.R.DP9 | DP9 - Sestava AL dveří s nadsvětlíkem 3820x3250mm. Dveře dvoukřídlé 1800x2000 s nadsvětlíkem 3820x1250, průchodná šířka křídla 900mm, rám i křídlo z AL profilu s elox. úpravou, prosklené s bezp. sklem typu VSG, do výšky 300mm plné AL | ks | 2 |  | 0 |  |  | základní |  | 0 | 0.03 | 0.06 | 0 | 0 | 16 | K | 2 |  |  |  | ROZPOCET |  |  |  |  | 0 | 0 | 0 | 0 | 0 | 1 | 0 | 16 | -1257190903
| PP |  | DP9 - Sestava AL dveří s nadsvětlíkem 3820x3250mm. Dveře dvoukřídlé 1800x2000 s nadsvětlíkem 3820x1250, průchodná šířka křídla 900mm, rám i křídlo z AL profilu s elox. úpravou, prosklené s bezp. sklem typu VSG, do výšky 300mm plné AL, nerez klikaxklika + nerez madlo na křídle š.900mm, elektronický zámek pro čtečku karet, panikové kování. | [14 empty] | PP | 2
| P |  | Poznámka k položce: dodávka + montáž | [14 empty] | P | 2
246 | K | 766.R.DP10 | DP10 - Dveře jednokřídlé, světlý průchod 800/1970, s polodrážkou do ocelové zárubně, plné vnitřní, bílé, HPL, kování nerez klikaxklika, zámek typu FAB, generální klíč. Označení dveří směru dveří ve výkrese. Požární odolnost a vlastnosti EW30DP3,C3 | ks | 60 |  | 0 |  |  | základní |  | 0 | 0.03 | 1.8 | 0 | 0 | 16 | K | 2 |  |  |  | ROZPOCET |  |  |  |  | 0 | 0 | 0 | 0 | 0 | 1 | 0 | 16 | 75915442
| PP |  | DP10 - Dveře jednokřídlé, světlý průchod 800/1970, s polodrážkou do ocelové zárubně, plné vnitřní, bílé, HPL, kování nerez klikaxklika, zámek typu FAB, generální klíč. Označení dveří směru dveří ve výkrese. Požární odolnost a vlastnosti EW30DP3,C3 | [14 empty] | PP | 2
| P |  | Poznámka k položce: dodávka + montáž | [14 empty] | P | 2
247 | K | 766.R.DP11 | DP11 - Dveře jednokřídlé, světlý průchod 900/1970, s polodrážkou do ocelové zárubně, plné vnitřní, bílé, HPL, kování nerez klikaxklika, zámek typu FAB, generální klíč, panikové kování. Požární odolnost a vlastnosti EW30DP3,C3,S200 | ks | 8 |  | 0 |  |  | základní |  | 0 | 0.03 | 0.24 | 0 | 0 | 16 | K | 2 |  |  |  | ROZPOCET |  |  |  |  | 0 | 0 | 0 | 0 | 0 | 1 | 0 | 16 | 254071397
| PP |  | DP11 - Dveře jednokřídlé, světlý průchod 900/1970, s polodrážkou do ocelové zárubně, plné vnitřní, bílé, HPL, kování nerez klikaxklika, zámek typu FAB, generální klíč, panikové kování. Požární odolnost a vlastnosti EW30DP3,C3,S200 | [14 empty] | PP | 2
| P |  | Poznámka k položce: dodávka + montáž | [14 empty] | P | 2
248 | K | 766.R.DP12 | DP12 - Dveře jednokřídlé, světlý průchod 700/1970, s polodrážkou do ocelové zárubně, plné vnitřní, bílé, HPL, kování nerez klikaxklika, zámek typu FAB, generální klíč. Označení dveří směru dveří ve výkrese. Požární odolnost a vlastnosti EW30DP3,C3,S200 | ks | 4 |  | 0 |  |  | základní |  | 0 | 0.03 | 0.12 | 0 | 0 | 16 | K | 2 |  |  |  | ROZPOCET |  |  |  |  | 0 | 0 | 0 | 0 | 0 | 1 | 0 | 16 | -1480681632
| PP |  | DP12 - Dveře jednokřídlé, světlý průchod 700/1970, s polodrážkou do ocelové zárubně, plné vnitřní, bílé, HPL, kování nerez klikaxklika, zámek typu FAB, generální klíč. Označení dveří směru dveří ve výkrese. Požární odolnost a vlastnosti EW30DP3,C3,S200 | [14 empty] | PP | 2
| P |  | Poznámka k položce: dodávka + montáž | [14 empty] | P | 2
249 | K | 766.R.DO1 | DO1 - Dveře jednokřídlé, vchodové tepelně izolační Uwmax=1,2W/m2K, hliníkové, celoprosklené s bezp. sklem typu VSG, světlý průchod 900/1970, nerez klikaxkoule, zámek typu FAB, generální klíč, panikové kování. Požární odolnost a vlastnosti EW30DP3,C3 | ks | 10 |  | 0 |  |  | základní |  | 0 | 0.03 | 0.3 | 0 | 0 | 16 | K | 2 |  |  |  | ROZPOCET |  |  |  |  | 0 | 0 | 0 | 0 | 0 | 1 | 0 | 16 | -1813838489
| PP |  | DO1 - Dveře jednokřídlé, vchodové tepelně izolační Uwmax=1,2W/m2K, hliníkové, celoprosklené s bezp. sklem typu VSG, světlý průchod 900/1970, nerez klikaxkoule, zámek typu FAB, generální klíč, panikové kování. Požární odolnost a vlastnosti EW30DP3,C3 | [14 empty] | PP | 2
| P |  | Poznámka k položce: dodávka + montáž | [14 empty] | P | 2
250 | K | 766.R.DO2 | DO2 - Sestava AL dveří s nadsvětlíkem, tepelně izolační Uwmax=1,2W/m2K. Dveře dvoukřídlé 1800x2000 s nadsvětlíkem 1800x500, průchodná šířka křídla 900mm, rám i křídlo z AL profilu s elox. úpravou, prosklené s bezp. sklem typu VSG, do výšky 300mm plné AL | ks | 1 |  | 0 |  |  | základní |  | 0 | 0.03 | 0.03 | 0 | 0 | 16 | K | 2 |  |  |  | ROZPOCET |  |  |  |  | 0 | 0 | 0 | 0 | 0 | 1 | 0 | 16 | 1891664124
| PP |  | DO2 - Sestava AL dveří s nadsvětlíkem, tepelně izolační Uwmax=1,2W/m2K. Dveře dvoukřídlé 1800x2000 s nadsvětlíkem 1800x500, průchodná šířka křídla 900mm, rám i křídlo z AL profilu s elox. úpravou, prosklené s bezp. sklem typu VSG, do výšky 300mm plné AL, nerez klikaxklika + nerez madlo v šířce křídla 900mm, elektronický zámek pro čtečku karet, panikové kování. | [14 empty] | PP | 2
| P |  | Poznámka k položce: dodávka + montáž | [14 empty] | P | 2
251 | K | 766.R.P1 | P1 - Trojdílné okno 2240x1470mm plastové otevíravé,ventilace a sklápěcí včetně vnitřního a vnějšího parapetu jako nedílných součástí okna, celoobvodové kování, profily s výztuhami, zaskleno trojsklem , Rw=38dB, Uw= méně než 0,96 Wm2K (celek). | ks | 80 |  | 0 |  |  | základní |  | 0 | 0.05 | 4 | 0 | 0 | 16 | K | 2 |  |  |  | ROZPOCET |  |  |  |  | 0 | 0 | 0 | 0 | 0 | 1 | 0 | 16 | -553236093
| PP |  | P1 - Trojdílné okno 2240x1470mm plastové otevíravé,ventilace a sklápěcí včetně vnitřního a vnějšího parapetu jako nedílných součástí okna, celoobvodové kování, profily s výztuhami, zaskleno trojsklem , Rw=38dB, Uw= méně než 0,96 Wm2K (celek). | [14 empty] | PP | 2
| P |  | Poznámka k položce: dodávka + montáž | [14 empty] | P | 2
252 | K | 766.R.P2 | P2 - Dvojdílné okno 1450x1480mm plastové otvíravé,ventilace včetně vnitřního a vnějšího parapetu jako nedílných součástí okna, celoobvodové kování, profily s výztuhami, zaskleno trojsklem, Rw=38dB, Uw= méně než 0,96 Wm2K (celek). | ks | 8 |  | 0 |  |  | základní |  | 0 | 0.05 | 0.4 | 0 | 0 | 16 | K | 2 |  |  |  | ROZPOCET |  |  |  |  | 0 | 0 | 0 | 0 | 0 | 1 | 0 | 16 | -1081207755
| PP |  | P2 - Dvojdílné okno 1450x1480mm plastové otvíravé,ventilace včetně vnitřního a vnějšího parapetu jako nedílných součástí okna, celoobvodové kování, profily s výztuhami, zaskleno trojsklem, Rw=38dB, Uw= méně než 0,96 Wm2K (celek). | [14 empty] | PP | 2
| P |  | Poznámka k položce: dodávka + montáž | [14 empty] | P | 2
253 | K | 766.R.P3 | P3 - Dvojdílné okno 1500x1500mm plastové otvíravé,ventilace včetně vnitřního a vnějšího parapetu jako nedílných součástí okna, celoobvodové kování, profily s výztuhami, zaskleno trojsklem, Rw=38dB, Uw= méně než 0,96 Wm2K (celek). | ks | 11 |  | 0 |  |  | základní |  | 0 | 0.05 | 0.55 | 0 | 0 | 16 | K | 2 |  |  |  | ROZPOCET |  |  |  |  | 0 | 0 | 0 | 0 | 0 | 1 | 0 | 16 | -1427309189
| PP |  | P3 - Dvojdílné okno 1500x1500mm plastové otvíravé,ventilace včetně vnitřního a vnějšího parapetu jako nedílných součástí okna, celoobvodové kování, profily s výztuhami, zaskleno trojsklem, Rw=38dB, Uw= méně než 0,96 Wm2K (celek). | [14 empty] | PP | 2
| P |  | Poznámka k položce: dodávka + montáž | [14 empty] | P | 2
254 | K | 766.R.P4 | P4 - Jednodílné okno 1200x600mm plastové otvíravé,sklápěcí včetně vnitřního a vnějšího parapetu jako nedílných součástí okna, celoobvodové kování, profily s výztuhami, zaskleno trojsklem, Rw=38dB, Uw= méně než 0,96 Wm2K (celek). | ks | 8 |  | 0 |  |  | základní |  | 0 | 0.05 | 0.4 | 0 | 0 | 16 | K | 2 |  |  |  | ROZPOCET |  |  |  |  | 0 | 0 | 0 | 0 | 0 | 1 | 0 | 16 | 131209198
| PP |  | P4 - Jednodílné okno 1200x600mm plastové otvíravé,sklápěcí včetně vnitřního a vnějšího parapetu jako nedílných součástí okna, celoobvodové kování, profily s výztuhami, zaskleno trojsklem, Rw=38dB, Uw= méně než 0,96 Wm2K (celek). | [14 empty] | PP | 2
| P |  | Poznámka k položce: dodávka + montáž | [14 empty] | P | 2
255 | K | 766.R.P4a | P4a - Jednodílné okno 1200x600mm plastové otvíravé,sklápěcí včetně vnitřního a vnějšího parapetu jako nedílných součástí okna, celoobvodové kování, profily s výztuhami, zaskleno trojsklem, vnější sklo mléčné (průsvitné), Rw=38dB, Uw= méně než 0,96 Wm2K ( | ks | 3 |  | 0 |  |  | základní |  | 0 | 0.05 | 0.15 | 0 | 0 | 16 | K | 2 |  |  |  | ROZPOCET |  |  |  |  | 0 | 0 | 0 | 0 | 0 | 1 | 0 | 16 | -983616282
| PP |  | P4a - Jednodílné okno 1200x600mm plastové otvíravé,sklápěcí včetně vnitřního a vnějšího parapetu jako nedílných součástí okna, celoobvodové kování, profily s výztuhami, zaskleno trojsklem, vnější sklo mléčné (průsvitné), Rw=38dB, Uw= méně než 0,96 Wm2K (celek). | [14 empty] | PP | 2
| P |  | Poznámka k položce: dodávka + montáž | [14 empty] | P | 2
256 | K | 766.R.P5 | P5 - Trojdílné okno 3210x1450mm plastové otevíravé,ventilace a sklápěcí včetně vnitřního a vnějšího parapetu jako nedílných součástí okna, celoobvodové kování, profily s výztuhami, zaskleno trojsklem , Rw=38dB, Uw= méně než 0,96 Wm2K (celek). | ks | 6 |  | 0 |  |  | základní |  | 0 | 0.05 | 0.3 | 0 | 0 | 16 | K | 2 |  |  |  | ROZPOCET |  |  |  |  | 0 | 0 | 0 | 0 | 0 | 1 | 0 | 16 | 811756079
| PP |  | P5 - Trojdílné okno 3210x1450mm plastové otevíravé,ventilace a sklápěcí včetně vnitřního a vnějšího parapetu jako nedílných součástí okna, celoobvodové kování, profily s výztuhami, zaskleno trojsklem , Rw=38dB, Uw= méně než 0,96 Wm2K (celek). Jedno křídlo otevíravé, druhé otevíravé a sklápěcí, střední část pevné zasklení. | [14 empty] | PP | 2
| P |  | Poznámka k položce: dodávka + montáž | [14 empty] | P | 2
257 | K | 766.R.P5ch | P5ch - Trojdílné okno 3210x1450mm plastové otevíravé na elektronicky řízený servopohon z EPS, včetně vnitřního a vnějšího parapetu jako nedílných součástí okna, celoobvodové kování, profily s výztuhami, zaskleno trojsklem , Rw=38dB, Uw= méně než 0,96 Wm2 | ks | 1 |  | 0 |  |  | základní |  | 0 | 0.05 | 0.05 | 0 | 0 | 16 | K | 2 |  |  |  | ROZPOCET |  |  |  |  | 0 | 0 | 0 | 0 | 0 | 1 | 0 | 16 | 1521213941
| PP |  | P5ch - Trojdílné okno 3210x1450mm plastové otevíravé na elektronicky řízený servopohon z EPS, včetně vnitřního a vnějšího parapetu jako nedílných součástí okna, celoobvodové kování, profily s výztuhami, zaskleno trojsklem , Rw=38dB, Uw= méně než 0,96 Wm2K (celek). Jedno křídlo otevíravé, druhé otevíravé a sklápěcí, střední část pevné zasklení. | [14 empty] | PP | 2
| P |  | Poznámka k položce: dodávka + montáž | [14 empty] | P | 2
258 | K | 766.R.P6 | P6 - Trojdílné okno 3210x1200mm plastové otevíravé,ventilace a sklápěcí včetně vnitřního a vnějšího parapetu jako nedílných součástí okna, celoobvodové kování, profily s výztuhami, zaskleno trojsklem , Rw=38dB, Uw= méně než 0,96 Wm2K (celek). Jedno křídl | ks | 1 |  | 0 |  |  | základní |  | 0 | 0.05 | 0.05 | 0 | 0 | 16 | K | 2 |  |  |  | ROZPOCET |  |  |  |  | 0 | 0 | 0 | 0 | 0 | 1 | 0 | 16 | -114890723
| PP |  | P6 - Trojdílné okno 3210x1200mm plastové otevíravé,ventilace a sklápěcí včetně vnitřního a vnějšího parapetu jako nedílných součástí okna, celoobvodové kování, profily s výztuhami, zaskleno trojsklem , Rw=38dB, Uw= méně než 0,96 Wm2K (celek). Jedno křídlo otevíravé, druhé otevíravé a sklápěcí, střední část pevné zasklení. | [14 empty] | PP | 2
| P |  | Poznámka k položce: dodávka + montáž | [14 empty] | P | 2
259 | K | 766.R.P7 | P7 - Jednodílné okno 900x900mm plastové otvíravé,sklápěcí včetně vnitřního a vnějšího parapetu jako nedílných součástí okna, celoobvodové kování, profily s výztuhami, zaskleno trojsklem, Rw=38dB, Uw= méně než 0,96 Wm2K (celek). | ks | 16 |  | 0 |  |  | základní |  | 0 | 0.05 | 0.8 | 0 | 0 | 16 | K | 2 |  |  |  | ROZPOCET |  |  |  |  | 0 | 0 | 0 | 0 | 0 | 1 | 0 | 16 | -692670450
| PP |  | P7 - Jednodílné okno 900x900mm plastové otvíravé,sklápěcí včetně vnitřního a vnějšího parapetu jako nedílných součástí okna, celoobvodové kování, profily s výztuhami, zaskleno trojsklem, Rw=38dB, Uw= méně než 0,96 Wm2K (celek). | [14 empty] | PP | 2
| P |  | Poznámka k položce: dodávka + montáž dotaz č. 64 | [14 empty] | P | 2
260 | K | 766.R.P8 | P8 - Trojdílné okno 3400x2400mm, plastové částečně otevíravé na elektronicky řízený servopohon z EPS, dělení okna horizontálně na 3 totožné díly, vertikálně na 3 díly s poměry 1d:2d:1d. Spodní díly 1d:2d fixní, horní díl 1d otevíravý servopohonem. | ks | 1 |  | 0 |  |  | základní |  | 0 | 0.05 | 0.05 | 0 | 0 | 16 | K | 2 |  |  |  | ROZPOCET |  |  |  |  | 0 | 0 | 0 | 0 | 0 | 1 | 0 | 16 | -1816777633
| PP |  | P8 - Trojdílné okno 3400x2400mm, plastové částečně otevíravé na elektronicky řízený servopohon z EPS, dělení okna horizontálně na 3 totožné díly, vertikálně na 3 díly s poměry 1d:2d:1d. Spodní díly 1d:2d fixní, horní díl 1d otevíravý servopohonem. Materiál plast s třídou S3 a certifikací do CHÚC viz PBŘ. Včetně vnitřního a vnějšího parapetu jako nedílných součástí okna, celoobvodové kování, profily s výztuhami, zaskleno trojsklem, Rw=38dB, Uw= méně než 0,96 Wm2K (celek). | [14 empty] | PP | 2
| P |  | Poznámka k položce: dodávka + montáž dotaz č. 64 | [14 empty] | P | 2
261 | K | 766694116 | Montáž parapetních desek dřevěných nebo plastových š do 30 cm | m | 272.9 |  | 0 | CS ÚRS 2024 01 |  | základní |  | 0 | 0 | 0 | 0 | 0 | 16 | K | 2 |  |  |  | ROZPOCET |  |  |  |  | 0 | 0 | 0 | 0 | 0 | 1 | 0 | 16 | -1163786667
| PP |  | Montáž ostatních truhlářských konstrukcí parapetních desek dřevěných nebo plastových šířky do 300 mm | [14 empty] | PP | 2
| P |  | Poznámka k položce: dotaz č. 64 | [14 empty] | P | 2
| VV |  | K1 | [14 empty] | VV | 2 | 1 | True | 0 | ROZPOCET
| VV |  | 2,3*80 |  | 184 | [12 empty] | VV | 2 | 2 | True | 0 | ROZPOCET
| VV |  | 1,5*8 |  | 12 | [12 empty] | VV | 2 | 2 | True | 0 | ROZPOCET
| VV |  | 1,55*11 |  | 17.05 | [12 empty] | VV | 2 | 2 | True | 0 | ROZPOCET
| VV |  | 1,25*8 |  | 10 | [12 empty] | VV | 2 | 2 | True | 0 | ROZPOCET
| VV |  | 1,25*3 |  | 3.75 | [12 empty] | VV | 2 | 2 | True | 0 | ROZPOCET
| VV |  | 3,25*6 |  | 19.5 | [12 empty] | VV | 2 | 2 | True | 0 | ROZPOCET
| VV |  | 3,25 |  | 3.25 | [12 empty] | VV | 2 | 2 | True | 0 | ROZPOCET
| VV |  | 3,25 |  | 3.25 | [12 empty] | VV | 2 | 2 | True | 0 | ROZPOCET
| VV |  | 1,25*16 |  | 20 | [12 empty] | VV | 2 | 2 | True | 0 | ROZPOCET
| VV |  | 3,05 |  | 3.05 | [12 empty] | VV | 2 | 2 | True | 0 | ROZPOCET
| VV |  | -16*0,3 |  | -4.8 | [12 empty] | VV | 2 | 2 | True | 0 | ROZPOCET
| VV |  | +1,85 |  | 1.85 | [12 empty] | VV | 2 | 2 | True | 0 | ROZPOCET
| VV |  | Součet |  | 272.9 | [12 empty] | VV | 2 | 4 | True | 1 | ROZPOCET
262 | M | 61140078 | parapet plastový vnitřní š 200mm | m | 272.9 |  | 0 | CS ÚRS 2024 01 |  | základní |  | 0 | 0.001 | 0.2729 | 0 | 0 | 32 | M | 2 |  |  |  | ROZPOCET |  |  |  |  | 0 | 0 | 0 | 0 | 0 | 1 | 0 | 16 | 1634863094
| PP |  | parapet plastový vnitřní š 200mm | [14 empty] | PP | 2
| P |  | Poznámka k položce: dotaz č. 64 | [14 empty] | P | 2
263 | M | 61144019 | koncovka k parapetu plastovému vnitřnímu 1 pár | sada | 135 |  | 0 | CS ÚRS 2024 01 |  | základní |  | 0 | 0.0002 | 0.027 | 0 | 0 | 32 | M | 2 |  |  |  | ROZPOCET |  |  |  |  | 0 | 0 | 0 | 0 | 0 | 1 | 0 | 16 | -1713052351
| PP |  | koncovka k parapetu plastovému vnitřnímu 1 pár | [14 empty] | PP | 2
| VV |  | 80+8+11+8+3+6+1+1+16+1 |  | 135 | [12 empty] | VV | 2 | 2 | True | 1 | ROZPOCET
264 | K | 998766104 | Přesun hmot tonážní pro kce truhlářské v objektech v přes 24 do 36 m | t | 13.11 |  | 0 | CS ÚRS 2024 01 |  | základní |  | 0 | 0 | 0 | 0 | 0 | 16 | K | 2 |  |  |  | ROZPOCET |  |  |  |  | 0 | 0 | 0 | 0 | 0 | 1 | 0 | 16 | -767700623
| PP |  | Přesun hmot pro konstrukce truhlářské stanovený z hmotnosti přesunovaného materiálu vodorovná dopravní vzdálenost do 50 m základní v objektech výšky přes 24 do 36 m | [14 empty] | PP | 2
| D | 767 | Konstrukce zámečnické |  |  |  | 0 |  |  |  |  | 0 |  | 33.6182 |  | 4.3116 | 2 | D | 1 |  |  |  | ROZPOCET | [10 empty] | 0
265 | K | 998767104 | Přesun hmot tonážní pro zámečnické konstrukce v objektech v přes 24 do 36 m | t | 33.618 |  | 0 | CS ÚRS 2024 01 |  | základní |  | 0 | 0 | 0 | 0 | 0 | 16 | K | 2 |  |  |  | ROZPOCET |  |  |  |  | 0 | 0 | 0 | 0 | 0 | 1 | 0 | 16 | -766826032
| PP |  | Přesun hmot pro zámečnické konstrukce stanovený z hmotnosti přesunovaného materiálu vodorovná dopravní vzdálenost do 50 m základní v objektech výšky přes 24 do 36 m | [14 empty] | PP | 2
| D | 767.1 | Konstrukce zámečnické - demontáže |  |  |  | 0 |  |  |  |  | 0 |  | 0 |  | 4.3116 | 2 | D | 2 |  |  |  | ROZPOCET | [10 empty] | 0
266 | K | 767.R.1 | Demontáž osobního výtahu - nosnost 630 kg, včetně ocelových dveří 10 ks | kpl. | 1 |  | 0 |  |  | základní |  | 0 | 0 | 0 | 1 | 1 | 16 | K | 3 |  |  |  | ROZPOCET |  |  |  |  | 0 | 0 | 0 | 0 | 0 | 1 | 0 | 16 | 1503352934
| PP |  | Demontáž osobního výtahu - nosnost 630 kg, včetně ocelových dveří 10 ks | [14 empty] | PP | 3
267 | K | 767.R.2 | Demontáž stávajícího suchovodu litina po celé výšce budovy vč. propojení a ukončení na fasádě | kpl. | 1 |  | 0 |  |  | základní |  | 0 | 0 | 0 | 0.35 | 0.35 | 16 | K | 3 |  |  |  | ROZPOCET |  |  |  |  | 0 | 0 | 0 | 0 | 0 | 1 | 0 | 16 | 1765347691
| PP |  | Demontáž stávajícího suchovodu litina po celé výšce budovy vč. propojení a ukončení na fasádě | [14 empty] | PP | 3
268 | K | 767.R.3 | Demontáž požárního průlezu - ocelový poklop 1,35 x 0,9 m + ocelový požární žebřík na stěně 600 x 2400 m mezi 2. - 9.NP | kus | 8 |  | 0 |  |  | základní |  | 0 | 0 | 0 | 0.15 | 1.2 | 16 | K | 3 |  |  |  | ROZPOCET |  |  |  |  | 0 | 0 | 0 | 0 | 0 | 1 | 0 | 16 | 932215870
| PP |  | Demontáž požárního průlezu - ocelový poklop 1,35 x 0,9 m + ocelový požární žebřík na stěně 600 x 2400 m mezi 2. - 9.NP | [14 empty] | PP | 3
269 | K | 767.R.4 | demontáž antén na střeše | kus | 2 |  | 0 |  |  | základní |  | 0 | 0 | 0 | 0.15 | 0.3 | 16 | K | 3 |  |  |  | ROZPOCET |  |  |  |  | 0 | 0 | 0 | 0 | 0 | 1 | 0 | 16 | 813274670
| PP |  | demontáž antén na střeše | [14 empty] | PP | 3
270 | K | 767161813 | Demontáž zábradlí rovného nerozebíratelného hmotnosti 1 m zábradlí do 20 kg do suti | m | 15.15 |  | 0 | CS ÚRS 2024 01 |  | základní |  | 0 | 0 | 0 | 0.016 | 0.2424 | 16 | K | 3 |  |  |  | ROZPOCET |  |  |  |  | 0 | 0 | 0 | 0 | 0 | 1 | 0 | 16 | -474913764
| PP |  | Demontáž zábradlí do suti rovného nerozebíratelný spoj hmotnosti 1 m zábradlí do 20 kg | [14 empty] | PP | 3
| VV |  | 1.PP | [14 empty] | VV | 3 | 1 | True | 0 | ROZPOCET
| VV |  | 3,5+0,9+0,9+4,3+4,35+1,2 |  | 15.15 | [12 empty] | VV | 3 | 2 | True | 1 | ROZPOCET
271 | K | 767661811 | Demontáž mříží pevných nebo otevíravých | m2 | 31.71 |  | 0 | CS ÚRS 2024 01 |  | základní |  | 0 | 0 | 0 | 0.02 | 0.6342 | 16 | K | 3 |  |  |  | ROZPOCET |  |  |  |  | 0 | 0 | 0 | 0 | 0 | 1 | 0 | 16 | -277098516
| PP |  | Demontáž mříží pevných nebo otevíravých | [14 empty] | PP | 3
| VV |  | 1.PP | [14 empty] | VV | 3 | 1 | True | 0 | ROZPOCET
| VV |  | 1,2*0,6*12 |  | 8.64 | [12 empty] | VV | 3 | 2 | True | 0 | ROZPOCET
| VV |  | 1,2*2,1*2+1,3*2,1 |  | 7.77 | [12 empty] | VV | 3 | 2 | True | 0 | ROZPOCET
| VV |  | 1.NP | [14 empty] | VV | 3 | 1 | True | 0 | ROZPOCET
| VV |  | 1,5*1,5*2 |  | 4.5 | [12 empty] | VV | 3 | 2 | True | 0 | ROZPOCET
| VV |  | 6.NP | [14 empty] | VV | 3 | 1 | True | 0 | ROZPOCET
| VV |  | 2,0*2,7 |  | 5.4 | [12 empty] | VV | 3 | 2 | True | 0 | ROZPOCET
| VV |  | 9.NP | [14 empty] | VV | 3 | 1 | True | 0 | ROZPOCET
| VV |  | 2,0*2,7 |  | 5.4 | [12 empty] | VV | 3 | 2 | True | 0 | ROZPOCET
| VV |  | Součet |  | 31.71 | [12 empty] | VV | 3 | 4 | True | 1 | ROZPOCET
272 | K | 767996703 | Demontáž atypických zámečnických konstrukcí řezáním hm jednotlivých dílů přes 100 do 250 kg | kg | 435 |  | 0 | CS ÚRS 2024 01 |  | základní |  | 0 | 0 | 0 | 0.001 | 0.435 | 16 | K | 3 |  |  |  | ROZPOCET |  |  |  |  | 0 | 0 | 0 | 0 | 0 | 1 | 0 | 16 | 1340202192
| PP |  | Demontáž ostatních zámečnických konstrukcí řezáním o hmotnosti jednotlivých dílů přes 100 do 250 kg | [14 empty] | PP | 3
| VV |  | venkovní sloup 200 mm dl. 2,9 m | [14 empty] | VV | 3 | 1 | True | 0 | ROZPOCET
| VV |  | 150,0*2,9 |  | 435 | [12 empty] | VV | 3 | 2 | True | 1 | ROZPOCET
273 | K | 899101211 | Demontáž poklopů litinových nebo ocelových včetně rámů hmotnosti do 50 kg | kus | 1 |  | 0 | CS ÚRS 2024 01 |  | základní |  | 0 | 0 | 0 | 0.05 | 0.05 | 4 | K | 3 |  |  |  | ROZPOCET |  |  |  |  | 0 | 0 | 0 | 0 | 0 | 1 | 0 | 4 | -1720484681
| PP |  | Demontáž poklopů litinových a ocelových včetně rámů, hmotnosti jednotlivě do 50 kg | [14 empty] | PP | 3
| P |  | Poznámka k položce: 1.PP | [14 empty] | P | 3
274 | K | 899102211 | Demontáž poklopů litinových nebo ocelových včetně rámů hmotnosti přes 50 do 100 kg | kus | 1 |  | 0 | CS ÚRS 2024 01 |  | základní |  | 0 | 0 | 0 | 0.1 | 0.1 | 4 | K | 3 |  |  |  | ROZPOCET |  |  |  |  | 0 | 0 | 0 | 0 | 0 | 1 | 0 | 4 | 755130328
| PP |  | Demontáž poklopů litinových a ocelových včetně rámů, hmotnosti jednotlivě přes 50 do 100 Kg | [14 empty] | PP | 3
| P |  | Poznámka k položce: 1.PP | [14 empty] | P | 3
| D | 767.2 | Konstrukce zámečnické - stropní výměny |  |  |  | 0 |  |  |  |  | 0 |  | 20.3723 |  | 0 | 2 | D | 2 |  |  |  | ROZPOCET | [10 empty] | 0
275 | K | 767995112 | Montáž atypických zámečnických konstrukcí hm přes 5 do 10 kg | kg | 1151.571 |  | 0 | CS ÚRS 2024 01 |  | základní |  | 0 | 6e-05 | 0.069094 | 0 | 0 | 16 | K | 3 |  |  |  | ROZPOCET |  |  |  |  | 0 | 0 | 0 | 0 | 0 | 1 | 0 | 16 | 909436572
| PP |  | Montáž ostatních atypických zámečnických konstrukcí hmotnosti přes 5 do 10 kg | [14 empty] | PP | 3
| VV |  | N.05 | [14 empty] | VV | 3 | 1 | True | 0 | ROZPOCET
| VV |  | 0,530*16,01*(38+26+8+3+5) |  | 678.824 | [12 empty] | VV | 3 | 2 | True | 0 | ROZPOCET
| VV |  | N.06 | [14 empty] | VV | 3 | 1 | True | 0 | ROZPOCET
| VV |  | 0,63*16,01*26 |  | 262.244 | [12 empty] | VV | 3 | 2 | True | 0 | ROZPOCET
| VV |  | N.07 | [14 empty] | VV | 3 | 1 | True | 0 | ROZPOCET
| VV |  | 0,350*16,01*26 |  | 145.691 | [12 empty] | VV | 3 | 2 | True | 0 | ROZPOCET
| VV |  | N.11 | [14 empty] | VV | 3 | 1 | True | 0 | ROZPOCET
| VV |  | 0,515*12,89*5 |  | 33.192 | [12 empty] | VV | 3 | 2 | True | 0 | ROZPOCET
| VV |  | N.12 | [14 empty] | VV | 3 | 1 | True | 0 | ROZPOCET
| VV |  | 0,395*16,01*5 |  | 31.62 | [12 empty] | VV | 3 | 2 | True | 0 | ROZPOCET
| VV |  | Součet |  | 1151.571 | [12 empty] | VV | 3 | 4 | True | 1 | ROZPOCET
276 | K | 767995113 | Montáž atypických zámečnických konstrukcí hm přes 10 do 20 kg | kg | 844.688 |  | 0 | CS ÚRS 2024 01 |  | základní |  | 0 | 6e-05 | 0.050681 | 0 | 0 | 16 | K | 3 |  |  |  | ROZPOCET |  |  |  |  | 0 | 0 | 0 | 0 | 0 | 1 | 0 | 16 | -1303339848
| PP |  | Montáž ostatních atypických zámečnických konstrukcí hmotnosti přes 10 do 20 kg | [14 empty] | PP | 3
| VV |  | N.04 | [14 empty] | VV | 3 | 1 | True | 0 | ROZPOCET
| VV |  | 0,650*16,01*(38+26+8+3+5) |  | 832.52 | [12 empty] | VV | 3 | 2 | True | 0 | ROZPOCET
| VV |  | N.15 | [14 empty] | VV | 3 | 1 | True | 0 | ROZPOCET
| VV |  | 0,76*16,01*1 |  | 12.168 | [12 empty] | VV | 3 | 2 | True | 0 | ROZPOCET
| VV |  | Součet |  | 844.688 | [12 empty] | VV | 3 | 4 | True | 1 | ROZPOCET
277 | K | 767995114 | Montáž atypických zámečnických konstrukcí hm přes 20 do 50 kg | kg | 5014.671 |  | 0 | CS ÚRS 2024 01 |  | základní |  | 0 | 5e-05 | 0.25073 | 0 | 0 | 16 | K | 3 |  |  |  | ROZPOCET |  |  |  |  | 0 | 0 | 0 | 0 | 0 | 1 | 0 | 16 | -1700456346
| PP |  | Montáž ostatních atypických zámečnických konstrukcí hmotnosti přes 20 do 50 kg | [14 empty] | PP | 3
| VV |  | N.02 | [14 empty] | VV | 3 | 1 | True | 0 | ROZPOCET
| VV |  | (2,920*12,89)*(38+26+8) |  | 2709.994 | [12 empty] | VV | 3 | 2 | True | 0 | ROZPOCET
| VV |  | N.03 | [14 empty] | VV | 3 | 1 | True | 0 | ROZPOCET
| VV |  | (1,5*16,01)*(38+26+8+6+10) |  | 2113.32 | [12 empty] | VV | 3 | 2 | True | 0 | ROZPOCET
| VV |  | N.08 | [14 empty] | VV | 3 | 1 | True | 0 | ROZPOCET
| VV |  | 2,365*12,89*3 |  | 91.455 | [12 empty] | VV | 3 | 2 | True | 0 | ROZPOCET
| VV |  | N.09 | [14 empty] | VV | 3 | 1 | True | 0 | ROZPOCET
| VV |  | 0,6*16,01*3 |  | 28.818 | [12 empty] | VV | 3 | 2 | True | 0 | ROZPOCET
| VV |  | N.10 | [14 empty] | VV | 3 | 1 | True | 0 | ROZPOCET
| VV |  | 0,480*16,01*3 |  | 23.054 | [12 empty] | VV | 3 | 2 | True | 0 | ROZPOCET
| VV |  | N.14 | [14 empty] | VV | 3 | 1 | True | 0 | ROZPOCET
| VV |  | 1,5*16,01*2*1 |  | 48.03 | [12 empty] | VV | 3 | 2 | True | 0 | ROZPOCET
| VV |  | Součet |  | 5014.671 | [12 empty] | VV | 3 | 4 | True | 1 | ROZPOCET
278 | K | 767995115 | Montáž atypických zámečnických konstrukcí hm přes 50 do 100 kg | kg | 9270.751 |  | 0 | CS ÚRS 2024 01 |  | základní |  | 0 | 5e-05 | 0.46354 | 0 | 0 | 16 | K | 3 |  |  |  | ROZPOCET |  |  |  |  | 0 | 0 | 0 | 0 | 0 | 1 | 0 | 16 | 900192643
| PP |  | Montáž ostatních atypických zámečnických konstrukcí hmotnosti přes 50 do 100 kg | [14 empty] | PP | 3
| VV |  | N.01 * počet sestav | [14 empty] | VV | 3 | 1 | True | 0 | ROZPOCET
| VV |  | (3,57*16,01*2)*(38+26+8+3+5) |  | 9144.912 | [12 empty] | VV | 3 | 2 | True | 0 | ROZPOCET
| VV |  | N.13 | [14 empty] | VV | 3 | 1 | True | 0 | ROZPOCET
| VV |  | 3,93*16,01*2*1 |  | 125.839 | [12 empty] | VV | 3 | 2 | True | 0 | ROZPOCET
| VV |  | Součet |  | 9270.751 | [12 empty] | VV | 3 | 4 | True | 1 | ROZPOCET
279 | M | 13010820 | ocel profilová jakost S235JR (11 375) průřez U (UPN) 140 | t | 15.464 |  | 0 | CS ÚRS 2024 01 |  | základní |  | 0 | 1 | 15.464 | 0 | 0 | 32 | M | 3 |  |  |  | ROZPOCET |  |  |  |  | 0 | 0 | 0 | 0 | 0 | 1 | 0 | 16 | -1153239556
| PP |  | ocel profilová jakost S235JR (11 375) průřez U (UPN) 140 | [14 empty] | PP | 3
| P |  | Poznámka k položce: Hmotnost: 16,00 kg/m | [14 empty] | P | 3
| VV |  | N.01 | [14 empty] | VV | 3 | 1 | True | 0 | ROZPOCET
| VV |  | (3,57*16,01*2)*(38+26+8+3+5) |  | 9144.912 | [12 empty] | VV | 3 | 2 | True | 0 | ROZPOCET
| VV |  | N.03 | [14 empty] | VV | 3 | 1 | True | 0 | ROZPOCET
| VV |  | (1,5*16,01)*(38+26+8+6+10) |  | 2113.32 | [12 empty] | VV | 3 | 2 | True | 0 | ROZPOCET
| VV |  | N.04 | [14 empty] | VV | 3 | 1 | True | 0 | ROZPOCET
| VV |  | 0,650*16,01*(38+26+8+3+5) |  | 832.52 | [12 empty] | VV | 3 | 2 | True | 0 | ROZPOCET
| VV |  | N.05 | [14 empty] | VV | 3 | 1 | True | 0 | ROZPOCET
| VV |  | 0,530*16,01*(38+26+8+3+5) |  | 678.824 | [12 empty] | VV | 3 | 2 | True | 0 | ROZPOCET
| VV |  | N.06 | [14 empty] | VV | 3 | 1 | True | 0 | ROZPOCET
| VV |  | 0,63*16,01*26 |  | 262.244 | [12 empty] | VV | 3 | 2 | True | 0 | ROZPOCET
| VV |  | N.07 | [14 empty] | VV | 3 | 1 | True | 0 | ROZPOCET
| VV |  | 0,350*16,01*26 |  | 145.691 | [12 empty] | VV | 3 | 2 | True | 0 | ROZPOCET
| VV |  | N.09 | [14 empty] | VV | 3 | 1 | True | 0 | ROZPOCET
| VV |  | 0,6*16,01*3 |  | 28.818 | [12 empty] | VV | 3 | 2 | True | 0 | ROZPOCET
| VV |  | N.10 | [14 empty] | VV | 3 | 1 | True | 0 | ROZPOCET
| VV |  | 0,480*16,01*3 |  | 23.054 | [12 empty] | VV | 3 | 2 | True | 0 | ROZPOCET
| VV |  | N.12 | [14 empty] | VV | 3 | 1 | True | 0 | ROZPOCET
| VV |  | 0,395*16,01*5 |  | 31.62 | [12 empty] | VV | 3 | 2 | True | 0 | ROZPOCET
| VV |  | N.13 | [14 empty] | VV | 3 | 1 | True | 0 | ROZPOCET
| VV |  | 3,93*16,01*2*1 |  | 125.839 | [12 empty] | VV | 3 | 2 | True | 0 | ROZPOCET
| VV |  | N.14 | [14 empty] | VV | 3 | 1 | True | 0 | ROZPOCET
| VV |  | 1,5*16,01*2*1 |  | 48.03 | [12 empty] | VV | 3 | 2 | True | 0 | ROZPOCET
| VV |  | N.15 | [14 empty] | VV | 3 | 1 | True | 0 | ROZPOCET
| VV |  | 0,76*16,01*1 |  | 12.168 | [12 empty] | VV | 3 | 2 | True | 0 | ROZPOCET
| VV |  | Součet |  | 13447.04 | [12 empty] | VV | 3 | 4 | True | 1 | ROZPOCET
| VV |  | 13447,04*0,00115 'Přepočtené koeficientem množství |  | 15.464 | [12 empty] | VV | 3 | 2 | False | 1 | ROZPOCET
280 | M | 13010746 | ocel profilová jakost S235JR (11 375) průřez IPE 140 | t | 3.26 |  | 0 | CS ÚRS 2024 01 |  | základní |  | 0 | 1 | 3.26 | 0 | 0 | 32 | M | 3 |  |  |  | ROZPOCET |  |  |  |  | 0 | 0 | 0 | 0 | 0 | 1 | 0 | 16 | 1068968915
| PP |  | ocel profilová jakost S235JR (11 375) průřez IPE 140 | [14 empty] | PP | 3
| P |  | Poznámka k položce: Hmotnost: 13,40 kg/m | [14 empty] | P | 3
| VV |  | N.02 | [14 empty] | VV | 3 | 1 | True | 0 | ROZPOCET
| VV |  | (2,920*12,89)*(38+26+8) |  | 2709.994 | [12 empty] | VV | 3 | 2 | True | 0 | ROZPOCET
| VV |  | N.08 | [14 empty] | VV | 3 | 1 | True | 0 | ROZPOCET
| VV |  | 2,365*12,89*3 |  | 91.455 | [12 empty] | VV | 3 | 2 | True | 0 | ROZPOCET
| VV |  | N.11 | [14 empty] | VV | 3 | 1 | True | 0 | ROZPOCET
| VV |  | 0,515*12,89*5 |  | 33.192 | [12 empty] | VV | 3 | 2 | True | 0 | ROZPOCET
| VV |  | Součet |  | 2834.641 | [12 empty] | VV | 3 | 4 | True | 1 | ROZPOCET
| VV |  | 2834,641*0,00115 'Přepočtené koeficientem množství |  | 3.26 | [12 empty] | VV | 3 | 2 | False | 1 | ROZPOCET
281 | K | 767.2 | Ocelové konstrukce výměny - výrobní dokumentace, výroba, spojovací a kotvící prvky, ochranný nátěr | kg | 16286.01 |  | 0 |  |  | základní |  | 0 | 5e-05 | 0.8143 | 0 | 0 | 16 | K | 3 |  |  |  | ROZPOCET |  |  |  |  | 0 | 0 | 0 | 0 | 0 | 1 | 0 | 16 | 1820680270
| PP |  | Ocelové konstrukce výměny - výrobní dokumentace, výroba, spojovací a kotvící prvky, ochranný nátěr | [14 empty] | PP | 3
| D | 767.3 | Konstrukce zámečnické - ostatní |  |  |  | 0 |  |  |  |  | 0 |  | 13.2459 |  | 0 | 2 | D | 2 |  |  |  | ROZPOCET | [10 empty] | 0
282 | K | 767.3.R.Z1 | Z1 - Ocelový mobilní žebřík s háky uchycený na stěnu šíře 600 x 2800 mm pro výlez na střechu | ks | 1 |  | 0 |  |  | základní |  | 0 | 0.05 | 0.05 | 0 | 0 | 16 | K | 3 |  |  |  | ROZPOCET |  |  |  |  | 0 | 0 | 0 | 0 | 0 | 1 | 0 | 16 | -862434337
| PP |  | Z1 - Ocelový mobilní žebřík s háky uchycený na stěnu šíře 600 x 2800 mm pro výlez na střechu | [14 empty] | PP | 3
| P |  | Poznámka k položce: dodávka + motáž | [14 empty] | P | 3
283 | K | 767.3.R.Z2 | Z2 - Zrcadlo včetně lepení do obkladu, 600 x 800 mm, zabroušené hrany,, fazeta 15 mm, spárování bezbarvým silikonem | ks | 86 |  | 0 |  |  | základní |  | 0 | 0.05 | 4.3 | 0 | 0 | 16 | K | 3 |  |  |  | ROZPOCET |  |  |  |  | 0 | 0 | 0 | 0 | 0 | 1 | 0 | 16 | -1080769731
| PP |  | Z2 - Zrcadlo včetně lepení do obkladu, 600 x 800 mm, zabroušené hrany,, fazeta 15 mm, spárování bezbarvým silikonem | [14 empty] | PP | 3
| P |  | Poznámka k položce: dodávka + motáž | [14 empty] | P | 3
284 | K | 767.3.R.Z3 | Z3 - Set hygienický - 2 x háček na stěnu + mýdelník - vše materiál nerez pro vysokou zátěž | ks | 6 |  | 0 |  |  | základní |  | 0 | 0.05 | 0.3 | 0 | 0 | 16 | K | 3 |  |  |  | ROZPOCET |  |  |  |  | 0 | 0 | 0 | 0 | 0 | 1 | 0 | 16 | -879709701
| PP |  | Z3 - Set hygienický - 2 x háček na stěnu + mýdelník - vše materiál nerez pro vysokou zátěž | [14 empty] | PP | 3
| P |  | Poznámka k položce: dodávka + motáž | [14 empty] | P | 3
285 | K | 767.3.R.Z4 | Z4 - Set hygienický pro buňku, mýdelník 2 x, dvojháček 2 x , zásobník toaletního papíru, WC štětka kotvená na stěnu - vše materiál nerez pro vysoku zátěž | ks | 24 |  | 0 |  |  | základní |  | 0 | 0.05 | 1.2 | 0 | 0 | 16 | K | 3 |  |  |  | ROZPOCET |  |  |  |  | 0 | 0 | 0 | 0 | 0 | 1 | 0 | 16 | -244712423
| PP |  | Z4 - Set hygienický pro buňku, mýdelník 2 x, dvojháček 2 x , zásobník toaletního papíru, WC štětka kotvená na stěnu - vše materiál nerez pro vysoku zátěž | [14 empty] | PP | 3
| P |  | Poznámka k položce: dodávka + motáž | [14 empty] | P | 3
286 | K | 767.3.R.Z5 | Z5 - Podlahová lišta nerez (dilatační) pro přechod keramická dlažba x povlaková krytina ks | ks | 29 |  | 0 |  |  | základní |  | 0 | 0.05 | 1.45 | 0 | 0 | 16 | K | 3 |  |  |  | ROZPOCET |  |  |  |  | 0 | 0 | 0 | 0 | 0 | 1 | 0 | 16 | -977256714
| PP |  | Z5 - Podlahová lišta nerez (dilatační) pro přechod keramická dlažba x povlaková krytina ks | [14 empty] | PP | 3
| P |  | Poznámka k položce: dodávka + motáž | [14 empty] | P | 3
287 | K | 767.3.R.Z6 | Z6 - Sprchová zástěna posuvná třídílná, rám eloxovaný hliník, zasklení bezpečnostním sklem s úpravou proti ulpívání kapek vody rozměr 900+200/2000 tvar L | ks | 24 |  | 0 |  |  | základní |  | 0 | 0.05 | 1.2 | 0 | 0 | 16 | K | 3 |  |  |  | ROZPOCET |  |  |  |  | 0 | 0 | 0 | 0 | 0 | 1 | 0 | 16 | 598959250
| PP |  | Z6 - Sprchová zástěna posuvná třídílná, rám eloxovaný hliník, zasklení bezpečnostním sklem s úpravou proti ulpívání kapek vody rozměr 900+200/2000 tvar L | [14 empty] | PP | 3
| P |  | Poznámka k položce: dodávka + motáž | [14 empty] | P | 3
288 | K | 767.3.R.Z7 | Z7 - Hygienický set pro invalidy, náklopné zrcadlo, madla 5 ks , mýdelník, háček 3 x, WC štětka na stěnu, sedátko do sprchy, zásobník toaletního papíru, vše nerez pro vysokou zátěž | ks | 4 |  | 0 |  |  | základní |  | 0 | 0.05 | 0.2 | 0 | 0 | 16 | K | 3 |  |  |  | ROZPOCET |  |  |  |  | 0 | 0 | 0 | 0 | 0 | 1 | 0 | 16 | -698654134
| PP |  | Z7 - Hygienický set pro invalidy, náklopné zrcadlo, madla 5 ks , mýdelník, háček 3 x, WC štětka na stěnu, sedátko do sprchy, zásobník toaletního papíru, vše nerez pro vysokou zátěž | [14 empty] | PP | 3
| P |  | Poznámka k položce: dodávka + motáž | [14 empty] | P | 3
289 | K | 76341.R.Z8 | Z8 - Příčky z žebírkového krepovaného pletiva v rámu pro oddělení sušáren s dveřmi 700 mm na zámek | m2 | 40.975 |  | 0 |  |  | základní |  | 0 | 0.02012 | 0.82442 | 0 | 0 | 16 | K | 3 |  |  |  | ROZPOCET |  |  |  |  | 0 | 0 | 0 | 0 | 0 | 1 | 0 | 16 | 252656062
| PP |  | Z8 - Příčky z žebírkového krepovaného pletiva v rámu pro oddělení sušáren s dveřmi 700 mm na zámek ,výška kce 2,5m(pod strop) RAL 6011resedagrun, 20m2 3x dveře 700 mm úprava kce vyztužením ve výšce 1,8 m pro osazení prádelních lanek | [14 empty] | PP | 3
| P |  | Poznámka k položce: dodávka + montáž Souhrnná položka pro Z8 a Z14 ve výpisu prvků | [14 empty] | P | 3
| VV |  | 1.PP | [14 empty] | VV | 3 | 1 | True | 0 | ROZPOCET
| VV |  | ((3,445+2,375*2)*2,5)*2 |  | 40.975 | [12 empty] | VV | 3 | 2 | True | 1 | ROZPOCET
290 | K | 767.3.R.Z9 | Z9 - Hygienický set Háček stěnu + mýdelník 2 x - vše materiál nerez pro vysokou zátěž | ks | 12 |  | 0 |  |  | základní |  | 0 | 0.05 | 0.6 | 0 | 0 | 16 | K | 3 |  |  |  | ROZPOCET |  |  |  |  | 0 | 0 | 0 | 0 | 0 | 1 | 0 | 16 | -988152756
| PP |  | Z9 - Hygienický set Háček stěnu + mýdelník 2 x - vše materiál nerez pro vysokou zátěž | [14 empty] | PP | 3
| P |  | Poznámka k položce: dodávka + motáž | [14 empty] | P | 3
291 | K | 767.3.R.Z10 | Z10 - Hygienický set , WCštětka ,zásobník toaletního papíru + háček - vše materiál nerez pro vysokou zátěž | ks | 8 |  | 0 |  |  | základní |  | 0 | 0.05 | 0.4 | 0 | 0 | 16 | K | 3 |  |  |  | ROZPOCET |  |  |  |  | 0 | 0 | 0 | 0 | 0 | 1 | 0 | 16 | 153826336
| PP |  | Z10 - Hygienický set , WCštětka ,zásobník toaletního papíru + háček - vše materiál nerez pro vysokou zátěž | [14 empty] | PP | 3
| P |  | Poznámka k položce: dodávka + motáž | [14 empty] | P | 3
292 | K | 767.3.R.Z11 | Z11 - Výlez na střechu 900 x 900 mm, uzamykatelný,zateplený. EI30 | ks | 1 |  | 0 |  |  | základní |  | 0 | 0.05 | 0.05 | 0 | 0 | 16 | K | 3 |  |  |  | ROZPOCET |  |  |  |  | 0 | 0 | 0 | 0 | 0 | 1 | 0 | 16 | -417821017
| PP |  | Z11 - Výlez na střechu 900 x 900 mm, uzamykatelný,zateplený. EI30 | [14 empty] | PP | 3
| P |  | Poznámka k položce: dodávka + motáž | [14 empty] | P | 3
293 | K | 767.3.R.Z12 | Z12 - Čistící rohož 1800 x 1000 mm dočišťovací se zapuštěným nerez rámem hl.18 mm,100% polyamid podklad: vinyl, cert. Cfl-S1 | ks | 1 |  | 0 |  |  | základní |  | 0 | 0.05 | 0.05 | 0 | 0 | 16 | K | 3 |  |  |  | ROZPOCET |  |  |  |  | 0 | 0 | 0 | 0 | 0 | 1 | 0 | 16 | -1986672137
| PP |  | Z12 - Čistící rohož 1800 x 1000 mm dočišťovací se zapuštěným nerez rámem hl.18 mm,100% polyamid podklad: vinyl, cert. Cfl-S1 | [14 empty] | PP | 3
| P |  | Poznámka k položce: dodávka + motáž dotaz č. 71 | [14 empty] | P | 3
294 | K | 767.3.R.Z13 | Z13 - Čistící rohož 1800 x 1000 mm. Samočistící s náběhovým nerez rámem výšky 28 mm a šíří 50 mm kotvenám k podlaze. Leštěné hliníkové profily + hladký gumový pásek. 100% polyamid podklad: vinyl, cert. Cfl-S1 | ks | 1 |  | 0 |  |  | základní |  | 0 | 0.05 | 0.05 | 0 | 0 | 16 | K | 3 |  |  |  | ROZPOCET |  |  |  |  | 0 | 0 | 0 | 0 | 0 | 1 | 0 | 16 | 194598230
| PP |  | Z13 - Čistící rohož 1800 x 1000 mm. Samočistící s náběhovým nerez rámem výšky 28 mm a šíří 50 mm kotvenám k podlaze. Leštěné hliníkové profily + hladký gumový pásek. 100% polyamid podklad: vinyl, cert. Cfl-S1 | [14 empty] | PP | 3
| P |  | Poznámka k položce: dodávka + montáž dotaz č. 71 | [14 empty] | P | 3
295 | K | 76341.R.Z15 | Z15 - Rám s tahokovem 2x2m. Ocelový rám z jackelu 50x50x2,5 s výplní tahokovu s kosočtvercovými oky 43x13mm, můstek 2,5mm. Povrchová úprava, barva černá mat. | ks | 1 |  | 0 |  |  | základní |  | 0 | 0.02012 | 0.02012 | 0 | 0 | 16 | K | 3 |  |  |  | ROZPOCET |  |  |  |  | 0 | 0 | 0 | 0 | 0 | 1 | 0 | 16 | 132644619
| PP |  | Z15 - Rám s tahokovem 2x2m. Ocelový rám z jackelu 50x50x2,5 s výplní tahokovu s kosočtvercovými oky 43x13mm, můstek 2,5mm. Povrchová úprava, barva černá mat. | [14 empty] | PP | 3
| P |  | Poznámka k položce: dodávka + montáž | [14 empty] | P | 3
296 | K | 76341.R.Z16 | Z16 - Ocelová mříž okenního otvoru | ks | 11 |  | 0 |  |  | základní |  | 0 | 0.02012 | 0.22132 | 0 | 0 | 16 | K | 3 |  |  |  | ROZPOCET |  |  |  |  | 0 | 0 | 0 | 0 | 0 | 1 | 0 | 16 | -1452265899
| PP |  | Z16 - Ocelová mříž okenního otvoru, fixní, kotvená do obvodové kce, poloha v ostění, RC3. FeZn s komaxitem a vrchním lakem, barva dle vzorkování. Rám jekl 25x25x2,5mm, vnitřní vertikální příčle kulatina Ø16mm, vodorovné příčle pásovina 25x10mm. Oko mříže max. v.230 x š.130mm. Kotvení na chem. kotvy. Certifikát RC3. Rozměr pro okenní otvor 1200x600mm | [14 empty] | PP | 3
| P |  | Poznámka k položce: dodávka + montáž | [14 empty] | P | 3
297 | K | 76341.R.Z17 | Z17 - SDK revizní dvířka 200x200mm EI45, umístění na každé šachtě. | ks | 62 |  | 0 |  |  | základní |  | 0 | 0.01 | 0.62 | 0 | 0 | 16 | K | 3 |  |  |  | ROZPOCET |  |  |  |  | 0 | 0 | 0 | 0 | 0 | 1 | 0 | 16 | 84085533
| PP |  | Z17 - SDK revizní dvířka 200x200mm EI45, umístění na každé šachtě. | [14 empty] | PP | 3
| P |  | Poznámka k položce: dodávka + montáž | [14 empty] | P | 3
298 | K | 76341.R.Z18 | Z18 - SDK revizní dvířka 200x200mm, umístění na kastlíku VZT v chodbách | ks | 10 |  | 0 |  |  | základní |  | 0 | 0.01 | 0.1 | 0 | 0 | 16 | K | 3 |  |  |  | ROZPOCET |  |  |  |  | 0 | 0 | 0 | 0 | 0 | 1 | 0 | 16 | 471172697
| PP |  | Z18 - SDK revizní dvířka 200x200mm, umístění na kastlíku VZT v chodbách | [14 empty] | PP | 3
| P |  | Poznámka k položce: dodávka + montáž | [14 empty] | P | 3
299 | K | 76341.R.Z19 | Z20 - Adjustace evakuačních plánů(tisk, zasklení,rámeček ,montáž A4 | ks | 121 |  | 0 |  |  | základní |  | 0 | 0.01 | 1.21 | 0 | 0 | 16 | K | 3 |  |  |  | ROZPOCET |  |  |  |  | 0 | 0 | 0 | 0 | 0 | 1 | 0 | 16 | -347882244
| PP |  | Z20 - Adjustace evakuačních plánů(tisk, zasklení,rámeček ,montáž A4 | [14 empty] | PP | 3
| P |  | Poznámka k položce: dodávka + montáž | [14 empty] | P | 3
300 | K | 76341.R.Z21 | Z21 - FeZn zábradlí, trubkové, délky 4,3m, výšky 0,9m, 2x madlo Ø48x2 (v.0,9m a 0,75m), přesah madla 300mm, kotveno pomocí chemických kotev. Zábradlí vstupní rampy. | ks | 2 |  | 0 |  |  | základní |  | 0 | 0.15 | 0.3 | 0 | 0 | 16 | K | 3 |  |  |  | ROZPOCET |  |  |  |  | 0 | 0 | 0 | 0 | 0 | 1 | 0 | 16 | 1304542801
| PP |  | Z21 - FeZn zábradlí, trubkové, délky 4,3m, výšky 0,9m, 2x madlo Ø48x2 (v.0,9m a 0,75m), přesah madla 300mm, kotveno pomocí chemických kotev. Zábradlí vstupní rampy. | [14 empty] | PP | 3
| P |  | Poznámka k položce: dodávka + montáž | [14 empty] | P | 3
301 | K | 767.3.R.hasic | Ruční hasicí přístroje dle PBŘ | soub. | 1 |  | 0 |  |  | základní |  | 0 | 0.1 | 0.1 | 0 | 0 | 16 | K | 3 |  |  |  | ROZPOCET |  |  |  |  | 0 | 0 | 0 | 0 | 0 | 1 | 0 | 16 | -1852653014
| PP |  | Ruční hasicí přístroje dle PBŘ | [14 empty] | PP | 3
| P |  | Poznámka k položce: dodávka + motáž | [14 empty] | P | 3
| D | 771 | Podlahy z dlaždic |  |  |  | 0 |  |  |  |  | 0 |  | 29.8254 |  | 67.7261 | 2 | D | 1 |  |  |  | ROZPOCET | [10 empty] | 0
302 | K | 771571810 | Demontáž podlah z dlaždic keramických kladených do malty | m2 | 733.229 |  | 0 | CS ÚRS 2024 01 |  | základní |  | 0 | 0 | 0 | 0.08317 | 60.9827 | 16 | K | 2 |  |  |  | ROZPOCET |  |  |  |  | 0 | 0 | 0 | 0 | 0 | 1 | 0 | 16 | -1008815502
| PP |  | Demontáž podlah z dlaždic keramických kladených do malty | [14 empty] | PP | 2
| VV |  | B_ker_dlazba |  | 733.229 | [12 empty] | VV | 2 | 2 | True | 1 | ROZPOCET
303 | K | 771471810 | Demontáž soklíků z dlaždic keramických kladených do malty rovných | m | 501.5 |  | 0 | CS ÚRS 2024 01 |  | základní |  | 0 | 0 | 0 | 0.01174 | 5.8876 | 16 | K | 2 |  |  |  | ROZPOCET |  |  |  |  | 0 | 0 | 0 | 0 | 0 | 1 | 0 | 16 | 602194124
| PP |  | Demontáž soklíků z dlaždic keramických kladených do malty rovných | [14 empty] | PP | 2
| VV |  | B_kerdlazb_sokl |  | 501.5 | [12 empty] | VV | 2 | 2 | True | 1 | ROZPOCET
304 | K | 771471830 | Demontáž soklíků z dlaždic keramických kladených do malty schodišťových | m | 72.9 |  | 0 | CS ÚRS 2024 01 |  | základní |  | 0 | 0 | 0 | 0.01174 | 0.85585 | 16 | K | 2 |  |  |  | ROZPOCET |  |  |  |  | 0 | 0 | 0 | 0 | 0 | 1 | 0 | 16 | 580007017
| PP |  | Demontáž soklíků z dlaždic keramických kladených do malty schodišťových | [14 empty] | PP | 2
| VV |  | 1.PP | [14 empty] | VV | 2 | 1 | True | 0 | ROZPOCET
| VV |  | (0,28+0,17)*9*2 |  | 8.1 | [12 empty] | VV | 2 | 2 | True | 0 | ROZPOCET
| VV |  | 1.NP - 8.NP | [14 empty] | VV | 2 | 1 | True | 0 | ROZPOCET
| VV |  | 8,1*8 |  | 64.8 | [12 empty] | VV | 2 | 2 | True | 0 | ROZPOCET
| VV |  | Součet |  | 72.9 | [12 empty] | VV | 2 | 4 | True | 1 | ROZPOCET
305 | K | 771111011 | Vysátí podkladu před pokládkou dlažby | m2 | 823.05 |  | 0 | CS ÚRS 2024 01 |  | základní |  | 0 | 0 | 0 | 0 | 0 | 16 | K | 2 |  |  |  | ROZPOCET |  |  |  |  | 0 | 0 | 0 | 0 | 0 | 1 | 0 | 16 | -781711477
| PP |  | Příprava podkladu před provedením dlažby vysátí podlah | [14 empty] | PP | 2
| P |  | Poznámka k položce: dotaz č.72 | [14 empty] | P | 2
| VV |  | A_ker_dlazba |  | 823.05 | [12 empty] | VV | 2 | 2 | True | 1 | ROZPOCET
306 | K | 771121011 | Nátěr penetrační na podlahu | m2 | 1304.75 |  | 0 | CS ÚRS 2024 01 |  | základní |  | 0 | 0.0003 | 0.39143 | 0 | 0 | 16 | K | 2 |  |  |  | ROZPOCET |  |  |  |  | 0 | 0 | 0 | 0 | 0 | 1 | 0 | 16 | -515944648
| PP |  | Příprava podkladu před provedením dlažby nátěr penetrační na podlahu | [14 empty] | PP | 2
| VV |  | A_podl_P2+A_podl_P4 |  | 1304.75 | [12 empty] | VV | 2 | 2 | True | 1 | ROZPOCET
307 | K | 771591112 | Izolace pod dlažbu nátěrem nebo stěrkou ve dvou vrstvách | m2 | 770.7 |  | 0 | CS ÚRS 2024 01 |  | základní |  | 0 | 0.0015 | 1.1561 | 0 | 0 | 16 | K | 2 |  |  |  | ROZPOCET |  |  |  |  | 0 | 0 | 0 | 0 | 0 | 1 | 0 | 16 | 77592898
| PP |  | Izolace podlahy pod dlažbu nátěrem nebo stěrkou ve dvou vrstvách | [14 empty] | PP | 2
| VV |  | A_podl_P2 |  | 770.7 | [12 empty] | VV | 2 | 2 | True | 1 | ROZPOCET
308 | K | 771574419 | Montáž podlah keramických hladkých lepených cementovým flexibilním lepidlem přes 22 do 25 ks/m2 | m2 | 823.05 |  | 0 | CS ÚRS 2024 01 |  | základní |  | 0 | 0.00538 | 4.428 | 0 | 0 | 16 | K | 2 |  |  |  | ROZPOCET |  |  |  |  | 0 | 0 | 0 | 0 | 0 | 1 | 0 | 16 | -106527687
| PP |  | Montáž podlah z dlaždic keramických lepených cementovým flexibilním lepidlem hladkých, tloušťky do 10 mm přes 22 do 25 ks/m2 | [14 empty] | PP | 2
| P |  | Poznámka k položce: dotaz č.72 | [14 empty] | P | 2
| VV |  | A_ker_dlazba |  | 823.05 | [12 empty] | VV | 2 | 2 | True | 1 | ROZPOCET
309 | K | 771474115 | Montáž soklů z dlaždic keramických rovných lepených cementovým flexibilním lepidlem v přes 150 do 200 mm | m | 554.19 |  | 0 | CS ÚRS 2024 01 |  | základní |  | 0 | 0.00097 | 0.53756 | 0 | 0 | 16 | K | 2 |  |  |  | ROZPOCET |  |  |  |  | 0 | 0 | 0 | 0 | 0 | 1 | 0 | 16 | -359451899
| PP |  | Montáž soklů z dlaždic keramických lepených cementovým flexibilním lepidlem rovných, výšky přes 150 do 200 mm | [14 empty] | PP | 2
| P |  | Poznámka k položce: dotaz č.72 | [14 empty] | P | 2
| VV |  | A_kerdlsokl_R9 |  | 369.45 | [12 empty] | VV | 2 | 2 | True | 0 | ROZPOCET
| VV |  | A_kerdlsokl_R10 |  | 184.74 | [12 empty] | VV | 2 | 2 | True | 0 | ROZPOCET
| VV |  | Součet |  | 554.19 | [12 empty] | VV | 2 | 4 | True | 1 | ROZPOCET
310 | M | 5976115.R.1 | dlažba keramická 6-10° R9 | m2 | 483.142 |  | 0 |  |  | základní |  | 0 | 0.022 | 10.6291 | 0 | 0 | 32 | M | 2 |  |  |  | ROZPOCET |  |  |  |  | 0 | 0 | 0 | 0 | 0 | 1 | 0 | 16 | 2009247950
| PP |  | dlažba keramická 6-10° R9 | [14 empty] | PP | 2
| P |  | Poznámka k položce: dotaz č.72 | [14 empty] | P | 2
| VV |  | A_kerdl_R9 |  | 365.33 | [12 empty] | VV | 2 | 2 | True | 0 | ROZPOCET
| VV |  | A_kerdlsokl_R9*0,200 |  | 73.89 | [12 empty] | VV | 2 | 2 | True | 0 | ROZPOCET
| VV |  | Součet |  | 439.22 | [12 empty] | VV | 2 | 4 | True | 1 | ROZPOCET
| VV |  | 439,22*1,1 'Přepočtené koeficientem množství |  | 483.142 | [12 empty] | VV | 2 | 2 | False | 1 | ROZPOCET
311 | M | 5976115.R.2 | dlažba keramická 10-19° R10 | m2 | 473.075 |  | 0 |  |  | základní |  | 0 | 0.022 | 10.4077 | 0 | 0 | 32 | M | 2 |  |  |  | ROZPOCET |  |  |  |  | 0 | 0 | 0 | 0 | 0 | 1 | 0 | 16 | 1187486676
| PP |  | dlažba keramická 10-19° R10 | [14 empty] | PP | 2
| VV |  | A_kerdl_R10 |  | 393.12 | [12 empty] | VV | 2 | 2 | True | 0 | ROZPOCET
| VV |  | A_kerdlsokl_R10*0,200 |  | 36.948 | [12 empty] | VV | 2 | 2 | True | 0 | ROZPOCET
| VV |  | Součet |  | 430.068 | [12 empty] | VV | 2 | 4 | True | 1 | ROZPOCET
| VV |  | 430,068*1,1 'Přepočtené koeficientem množství |  | 473.075 | [12 empty] | VV | 2 | 2 | False | 1 | ROZPOCET
312 | M | 5976115.R.3 | dlažba keramická >18° B (R11) | m2 | 71.06 |  | 0 |  |  | základní |  | 0 | 0.022 | 1.5633 | 0 | 0 | 32 | M | 2 |  |  |  | ROZPOCET |  |  |  |  | 0 | 0 | 0 | 0 | 0 | 1 | 0 | 16 | -2143027432
| PP |  | dlažba keramická >18° B (R11) | [14 empty] | PP | 2
| VV |  | A_kerdl_R11 |  | 64.6 | [12 empty] | VV | 2 | 2 | True | 1 | ROZPOCET
| VV |  | 64,6*1,1 'Přepočtené koeficientem množství |  | 71.06 | [12 empty] | VV | 2 | 2 | False | 1 | ROZPOCET
313 | K | 771474125 | Montáž soklů z dlaždic keramických schodišťových šikmých lepených cementovým flexibilním lepidlem v přes 150 do 200 mm | m | 72.9 |  | 0 | CS ÚRS 2024 01 |  | základní |  | 0 | 0.00097 | 0.070713 | 0 | 0 | 16 | K | 2 |  |  |  | ROZPOCET |  |  |  |  | 0 | 0 | 0 | 0 | 0 | 1 | 0 | 16 | -776739542
| PP |  | Montáž soklů z dlaždic keramických lepených cementovým flexibilním lepidlem schodišťových šikmých, výšky přes 150 do 200 mm | [14 empty] | PP | 2
| P |  | Poznámka k položce: mezipodesta schodiště | [14 empty] | P | 2
| VV |  | 1.PP | [14 empty] | VV | 2 | 1 | True | 0 | ROZPOCET
| VV |  | (0,28+0,17)*9*2 |  | 8.1 | [12 empty] | VV | 2 | 2 | True | 0 | ROZPOCET
| VV |  | 1.NP - 8.NP | [14 empty] | VV | 2 | 1 | True | 0 | ROZPOCET
| VV |  | 8,1*8 |  | 64.8 | [12 empty] | VV | 2 | 2 | True | 0 | ROZPOCET
| VV |  | Součet |  | 72.9 | [12 empty] | VV | 2 | 4 | True | 1 | ROZPOCET
314 | M | 59761133 | dlažba keramická slinutá nemrazuvzdorná povrch hladký/matný tl do 10mm přes 22 do 25ks/m2 | m2 | 29.16 |  | 0 | CS ÚRS 2024 01 |  | základní |  | 0 | 0.022 | 0.64152 | 0 | 0 | 32 | M | 2 |  |  |  | ROZPOCET |  |  |  |  | 0 | 0 | 0 | 0 | 0 | 1 | 0 | 16 | -1376491115
| PP |  | dlažba keramická slinutá nemrazuvzdorná povrch hladký/matný tl do 10mm přes 22 do 25ks/m2 | [14 empty] | PP | 2
| VV |  | 1.PP | [14 empty] | VV | 2 | 1 | True | 0 | ROZPOCET
| VV |  | (0,28+0,17)*0,2*9*4 |  | 3.24 | [12 empty] | VV | 2 | 2 | True | 0 | ROZPOCET
| VV |  | 1.NP - 8.NP | [14 empty] | VV | 2 | 1 | True | 0 | ROZPOCET
| VV |  | 3,24*8 |  | 25.92 | [12 empty] | VV | 2 | 2 | True | 0 | ROZPOCET
| VV |  | Součet |  | 29.16 | [12 empty] | VV | 2 | 4 | True | 1 | ROZPOCET
315 | K | 998771104 | Přesun hmot tonážní pro podlahy z dlaždic v objektech v přes 24 do 36 m | t | 29.825 |  | 0 | CS ÚRS 2024 01 |  | základní |  | 0 | 0 | 0 | 0 | 0 | 16 | K | 2 |  |  |  | ROZPOCET |  |  |  |  | 0 | 0 | 0 | 0 | 0 | 1 | 0 | 16 | -1739443965
| PP |  | Přesun hmot pro podlahy z dlaždic stanovený z hmotnosti přesunovaného materiálu vodorovná dopravní vzdálenost do 50 m základní v objektech výšky přes 24 do 36 m | [14 empty] | PP | 2
| P |  | Poznámka k položce: dotaz č.72 | [14 empty] | P | 2
| D | 772 | Podlahy z kamene |  |  |  | 0 |  |  |  |  | 0 |  | 0 |  | 4.9089 | 2 | D | 1 |  |  |  | ROZPOCET | [10 empty] | 0
316 | K | 772421811 | Demontáž obkladů soklů do suti z desek z kamene kladených do malty rovných | m | 21.1 |  | 0 | CS ÚRS 2024 01 |  | základní |  | 0 | 0 | 0 | 0.018 | 0.3798 | 16 | K | 2 |  |  |  | ROZPOCET |  |  |  |  | 0 | 0 | 0 | 0 | 0 | 1 | 0 | 16 | -25687685
| PP |  | Demontáž obkladu soklů z kamenných desek do suti kladených do malty rovných | [14 empty] | PP | 2
| VV |  | 1.PP | [14 empty] | VV | 2 | 1 | True | 0 | ROZPOCET
| VV |  | 22,90-0,9*2 |  | 21.1 | [12 empty] | VV | 2 | 2 | True | 1 | ROZPOCET
317 | K | 772521811 | Demontáž dlažby z kamene do suti z měkkých kamenů kladených do malty | m2 | 29.22 |  | 0 | CS ÚRS 2024 01 |  | základní |  | 0 | 0 | 0 | 0.155 | 4.5291 | 16 | K | 2 |  |  |  | ROZPOCET |  |  |  |  | 0 | 0 | 0 | 0 | 0 | 1 | 0 | 16 | -1132421703
| PP |  | Demontáž dlažby z kamene do suti z měkkých kamenů kladených do malty | [14 empty] | PP | 2
| VV |  | 1.PP | [14 empty] | VV | 2 | 1 | True | 0 | ROZPOCET
| VV |  | 29,22 |  | 29.22 | [12 empty] | VV | 2 | 2 | True | 1 | ROZPOCET
| D | 776 | Podlahy povlakové |  |  |  | 0 |  |  |  |  | 0 |  | 12.9756 |  | 8.9235 | 2 | D | 1 |  |  |  | ROZPOCET | [10 empty] | 0
318 | K | 776201811 | Demontáž lepených povlakových podlah bez podložky ručně | m2 | 3398.82 |  | 0 | CS ÚRS 2024 01 |  | základní |  | 0 | 0 | 0 | 0.0025 | 8.497 | 16 | K | 2 |  |  |  | ROZPOCET |  |  |  |  | 0 | 0 | 0 | 0 | 0 | 1 | 0 | 16 | 1558266089
| PP |  | Demontáž povlakových podlahovin lepených ručně bez podložky | [14 empty] | PP | 2
| VV |  | B_PVC_koberec |  | 3398.82 | [12 empty] | VV | 2 | 2 | True | 1 | ROZPOCET
319 | K | 776410811 | Odstranění soklíků a lišt pryžových nebo plastových | m | 1421.56 |  | 0 | CS ÚRS 2024 01 |  | základní |  | 0 | 0 | 0 | 0.0003 | 0.42647 | 16 | K | 2 |  |  |  | ROZPOCET |  |  |  |  | 0 | 0 | 0 | 0 | 0 | 1 | 0 | 16 | -557611150
| PP |  | Demontáž soklíků nebo lišt pryžových nebo plastových | [14 empty] | PP | 2
| VV |  | B_PVC_koberc_sokl |  | 1421.56 | [12 empty] | VV | 2 | 2 | True | 1 | ROZPOCET
320 | K | 776111116 | Odstranění zbytků lepidla z podkladu povlakových podlah broušením | m2 | 1237.8 |  | 0 | CS ÚRS 2024 01 |  | základní |  | 0 | 0 | 0 | 0 | 0 | 16 | K | 2 |  |  |  | ROZPOCET |  |  |  |  | 0 | 0 | 0 | 0 | 0 | 1 | 0 | 16 | -1177434827
| PP |  | Příprava podkladu povlakových podlah a stěn broušení podlah stávajícího podkladu pro odstranění lepidla (po starých krytinách) | [14 empty] | PP | 2
| VV |  | A_podl_P1 |  | 1237.8 | [12 empty] | VV | 2 | 2 | True | 1 | ROZPOCET
321 | K | 776111311 | Vysátí podkladu povlakových podlah | m2 | 2402.15 |  | 0 | CS ÚRS 2024 01 |  | základní |  | 0 | 0 | 0 | 0 | 0 | 16 | K | 2 |  |  |  | ROZPOCET |  |  |  |  | 0 | 0 | 0 | 0 | 0 | 1 | 0 | 16 | 1132203486
| PP |  | Příprava podkladu povlakových podlah a stěn vysátí podlah | [14 empty] | PP | 2
| P |  | Poznámka k položce: dotaz č.72 | [14 empty] | P | 2
| VV |  | A_ker_dlazba |  | 823.05 | [12 empty] | VV | 2 | 2 | True | 0 | ROZPOCET
| VV |  | 1579,1 |  | 1579.1 | [12 empty] | VV | 2 | 2 | True | 0 | ROZPOCET
| VV |  | Součet |  | 2402.15 | [12 empty] | VV | 2 | 4 | True | 1 | ROZPOCET
322 | K | 776121112 | Vodou ředitelná penetrace savého podkladu povlakových podlah | m2 | 3132.8 |  | 0 | CS ÚRS 2024 01 |  | základní |  | 0 | 3e-05 | 0.093984 | 0 | 0 | 16 | K | 2 |  |  |  | ROZPOCET |  |  |  |  | 0 | 0 | 0 | 0 | 0 | 1 | 0 | 16 | -635142052
| PP |  | Příprava podkladu povlakových podlah a stěn penetrace vodou ředitelná podlah | [14 empty] | PP | 2
| VV |  | A_podl_P1*2 |  | 2475.6 | [12 empty] | VV | 2 | 2 | True | 0 | ROZPOCET
| VV |  | A_podl_P3*2 |  | 623.4 | [12 empty] | VV | 2 | 2 | True | 0 | ROZPOCET
| VV |  | A_podl_P5 |  | 33.8 | [12 empty] | VV | 2 | 2 | True | 0 | ROZPOCET
| VV |  | Součet |  | 3132.8 | [12 empty] | VV | 2 | 4 | True | 1 | ROZPOCET
323 | K | 776141111 | Stěrka podlahová nivelační pro vyrovnání podkladu povlakových podlah pevnosti 20 MPa tl do 3 mm | m2 | 1549.5 |  | 0 | CS ÚRS 2024 01 |  | základní |  | 0 | 0.00455 | 7.0502 | 0 | 0 | 16 | K | 2 |  |  |  | ROZPOCET |  |  |  |  | 0 | 0 | 0 | 0 | 0 | 1 | 0 | 16 | -1137348031
| PP |  | Příprava podkladu povlakových podlah a stěn vyrovnání samonivelační stěrkou podlah min.pevnosti 20 MPa, tloušťky do 3 mm | [14 empty] | PP | 2
| VV |  | A_podl_P1 |  | 1237.8 | [12 empty] | VV | 2 | 2 | True | 0 | ROZPOCET
| VV |  | A_podl_P3 |  | 311.7 | [12 empty] | VV | 2 | 2 | True | 0 | ROZPOCET
| VV |  | Součet |  | 1549.5 | [12 empty] | VV | 2 | 4 | True | 1 | ROZPOCET
324 | K | 776251111 | Lepení pásů z přírodního linolea (marmolea) standardním lepidlem | m2 | 1270.9 |  | 0 | CS ÚRS 2024 01 |  | základní |  | 0 | 0.0004 | 0.50836 | 0 | 0 | 16 | K | 2 |  |  |  | ROZPOCET |  |  |  |  | 0 | 0 | 0 | 0 | 0 | 1 | 0 | 16 | 391641757
| PP |  | Montáž podlahovin z přírodního linolea (marmolea) lepením standardním lepidlem z pásů standardních | [14 empty] | PP | 2
| P |  | Poznámka k položce: dotaz č.72 | [14 empty] | P | 2
| VV |  | A_přírodnílino |  | 1270.9 | [12 empty] | VV | 2 | 2 | True | 1 | ROZPOCET
325 | M | 2841106.R.1 | linoleum přírodní 6-10°, R9 | m2 | 1397.99 |  | 0 |  |  | základní |  | 0 | 0.00264 | 3.6907 | 0 | 0 | 32 | M | 2 |  |  |  | ROZPOCET |  |  |  |  | 0 | 0 | 0 | 0 | 0 | 1 | 0 | 16 | 105316553
| PP |  | linoleum přírodní 6-10°, R9 | [14 empty] | PP | 2
| P |  | Poznámka k položce: dotaz č.72 | [14 empty] | P | 2
| VV |  | 1270,9*1,1 'Přepočtené koeficientem množství |  | 1397.99 | [12 empty] | VV | 2 | 2 | False | 1 | ROZPOCET
326 | K | 77624112.R.1 | Lepení vzorovaných pásů z vinylu | m2 | 345.5 |  | 0 |  |  | základní |  | 0 | 0.0003 | 0.10365 | 0 | 0 | 16 | K | 2 |  |  |  | ROZPOCET |  |  |  |  | 0 | 0 | 0 | 0 | 0 | 1 | 0 | 16 | -2007222194
| PP |  | Lepení vzorovaných pásů z vinylu | [14 empty] | PP | 2
| VV |  | A_vinyl |  | 345.5 | [12 empty] | VV | 2 | 2 | True | 1 | ROZPOCET
327 | M | 2841115.R.1 | PVC vinyl 6-10°, protiskluznost R9 | m2 | 380.05 |  | 0 |  |  | základní |  | 0 | 0.0026 | 0.98813 | 0 | 0 | 32 | M | 2 |  |  |  | ROZPOCET |  |  |  |  | 0 | 0 | 0 | 0 | 0 | 1 | 0 | 16 | 516828816
| PP |  | PVC vinyl 6-10°, protiskluznost R9 | [14 empty] | PP | 2
| VV |  | 345,5*1,1 'Přepočtené koeficientem množství |  | 380.05 | [12 empty] | VV | 2 | 2 | False | 1 | ROZPOCET
328 | K | 776411111 | Montáž obvodových soklíků výšky do 80 mm | m | 1710.49 |  | 0 | CS ÚRS 2024 01 |  | základní |  | 0 | 1e-05 | 0.017105 | 0 | 0 | 16 | K | 2 |  |  |  | ROZPOCET |  |  |  |  | 0 | 0 | 0 | 0 | 0 | 1 | 0 | 16 | -1062421988
| PP |  | Montáž soklíků lepením obvodových, výšky do 80 mm | [14 empty] | PP | 2
| P |  | Poznámka k položce: dotaz č.72 | [14 empty] | P | 2
| VV |  | A_PVC_sokl |  | 1710.49 | [12 empty] | VV | 2 | 2 | True | 1 | ROZPOCET
329 | M | 2841100.R.1 | lišta soklová 60mm | m | 1744.7 |  | 0 |  |  | základní |  | 0 | 0.0003 | 0.52341 | 0 | 0 | 32 | M | 2 |  |  |  | ROZPOCET |  |  |  |  | 0 | 0 | 0 | 0 | 0 | 1 | 0 | 16 | 1789151661
| PP |  | lišta soklová 60mm | [14 empty] | PP | 2
| P |  | Poznámka k položce: viz referenční výrobek dotaz č.72 | [14 empty] | P | 2
| VV |  | 1710,49*1,02 'Přepočtené koeficientem množství |  | 1744.7 | [12 empty] | VV | 2 | 2 | False | 1 | ROZPOCET
330 | K | 998776104 | Přesun hmot tonážní pro podlahy povlakové v objektech v přes 24 do 36 m | t | 12.976 |  | 0 | CS ÚRS 2024 01 |  | základní |  | 0 | 0 | 0 | 0 | 0 | 16 | K | 2 |  |  |  | ROZPOCET |  |  |  |  | 0 | 0 | 0 | 0 | 0 | 1 | 0 | 16 | -1629084639
| PP |  | Přesun hmot pro podlahy povlakové stanovený z hmotnosti přesunovaného materiálu vodorovná dopravní vzdálenost do 50 m základní v objektech výšky přes 24 do 36 m | [14 empty] | PP | 2
| P |  | Poznámka k položce: dotaz č.72 | [14 empty] | P | 2
| D | 781 | Dokončovací práce - obklady |  |  |  | 0 |  |  |  |  | 0 |  | 26.4142 |  | 51.9151 | 2 | D | 1 |  |  |  | ROZPOCET | [10 empty] | 0
331 | K | 781471810 | Demontáž obkladů z obkladaček keramických kladených do malty | m2 | 636.995 |  | 0 | CS ÚRS 2024 01 |  | základní |  | 0 | 0 | 0 | 0.0815 | 51.9151 | 16 | K | 2 |  |  |  | ROZPOCET |  |  |  |  | 0 | 0 | 0 | 0 | 0 | 1 | 0 | 16 | -814151460
| PP |  | Demontáž obkladů z dlaždic keramických kladených do malty | [14 empty] | PP | 2
| VV |  | B_ker_obklad |  | 636.995 | [12 empty] | VV | 2 | 2 | True | 1 | ROZPOCET
332 | K | 781121011 | Nátěr penetrační na stěnu | m2 | 1341.736 |  | 0 | CS ÚRS 2024 01 |  | základní |  | 0 | 0.0003 | 0.40252 | 0 | 0 | 16 | K | 2 |  |  |  | ROZPOCET |  |  |  |  | 0 | 0 | 0 | 0 | 0 | 1 | 0 | 16 | -1556845384
| PP |  | Příprava podkladu před provedením obkladu nátěr penetrační na stěnu | [14 empty] | PP | 2
| VV |  | A_kerobklad |  | 1341.736 | [12 empty] | VV | 2 | 2 | True | 1 | ROZPOCET
333 | K | 781131112 | Izolace pod obklad nátěrem nebo stěrkou ve dvou vrstvách | m2 | 1341.736 |  | 0 | CS ÚRS 2024 01 |  | základní |  | 0 | 0.0015 | 2.0126 | 0 | 0 | 16 | K | 2 |  |  |  | ROZPOCET |  |  |  |  | 0 | 0 | 0 | 0 | 0 | 1 | 0 | 16 | 342030518
| PP |  | Izolace stěny pod obklad izolace nátěrem nebo stěrkou ve dvou vrstvách | [14 empty] | PP | 2
| VV |  | A_kerobklad |  | 1341.736 | [12 empty] | VV | 2 | 2 | True | 1 | ROZPOCET
334 | K | 781131232 | Izolace pod obklad těsnícími pásy pro styčné nebo dilatační spáry | m | 1053.39 |  | 0 | CS ÚRS 2024 01 |  | základní |  | 0 | 0.00028 | 0.29495 | 0 | 0 | 16 | K | 2 |  |  |  | ROZPOCET |  |  |  |  | 0 | 0 | 0 | 0 | 0 | 1 | 0 | 16 | -588463111
| PP |  | Izolace stěny pod obklad izolace těsnícími izolačními pásy pro styčné nebo dilatační spáry | [14 empty] | PP | 2
| VV |  | A_kerobklad_pasky |  | 1053.39 | [12 empty] | VV | 2 | 2 | True | 1 | ROZPOCET
335 | K | 78113124.R.1 | Izolace pod obklad těsnícími pásy - kout a rohy | kus | 350 |  | 0 |  |  | základní |  | 0 | 0.00021 | 0.0735 | 0 | 0 | 16 | K | 2 |  |  |  | ROZPOCET |  |  |  |  | 0 | 0 | 0 | 0 | 0 | 1 | 0 | 16 | 280065574
| PP |  | Izolace stěny pod obklad izolace těsnícími izolačními pásy vnitřní kout | [14 empty] | PP | 2
| VV |  | A_kerobklad_kouty |  | 350 | [12 empty] | VV | 2 | 2 | True | 1 | ROZPOCET
336 | K | 78147221.R.1 | Montáž obkladů keramických hladkých lepených cementovým flexibilním lepidlem přes 22 do 25 ks/m2 vč. ukončení bílou plastovou lištou | m2 | 1341.736 |  | 0 |  |  | základní |  | 0 | 0.00538 | 7.2185 | 0 | 0 | 16 | K | 2 |  |  |  | ROZPOCET |  |  |  |  | 0 | 0 | 0 | 0 | 0 | 1 | 0 | 16 | -1208173910
| PP |  | Montáž obkladů keramických hladkých lepených cementovým flexibilním lepidlem přes 22 do 25 ks/m2 vč. ukončení bílou plastovou lištou | [14 empty] | PP | 2
| VV |  | A_kerobklad |  | 1341.736 | [12 empty] | VV | 2 | 2 | True | 1 | ROZPOCET
337 | M | 5976170.R.1 | obklad keramický nemrazuvzdorný povrch hladký/lesklý tl do 10mm přes 22 do 25ks/m2 - barva bílá | m2 | 1106.932 |  | 0 |  |  | základní |  | 0 | 0.01112 | 12.3091 | 0 | 0 | 32 | M | 2 |  |  |  | ROZPOCET |  |  |  |  | 0 | 0 | 0 | 0 | 0 | 1 | 0 | 16 | 1679457620
| PP |  | obklad keramický nemrazuvzdorný povrch hladký/lesklý tl do 10mm přes 22 do 25ks/m2 - barva bílá | [14 empty] | PP | 2
| P |  | Poznámka k položce: dotaz č. 73 | [14 empty] | P | 2
| VV |  | A_kerobklad*0,75 |  | 1006.302 | [12 empty] | VV | 2 | 2 | True | 1 | ROZPOCET
| VV |  | 1006,302*1,1 'Přepočtené koeficientem množství |  | 1106.932 | [12 empty] | VV | 2 | 2 | False | 1 | ROZPOCET
357 | M | 5976170.R.2 | obklad keramický nemrazuvzdorný povrch hladký/lesklý tl do 10mm přes 22 do 25ks/m2 - barevný obklad | m2 | 368.977 |  | 0 |  |  | základní |  | 0 | 0.01112 | 4.103 | 0 | 0 | 32 | M | 2 |  |  |  | ROZPOCET |  |  |  |  | 0 | 0 | 0 | 0 | 0 | 1 | 0 | 16 | -2740296
| PP |  | obklad keramický nemrazuvzdorný povrch hladký/lesklý tl do 10mm přes 22 do 25ks/m2 - barevný obklad | [14 empty] | PP | 2
| P |  | Poznámka k položce: dotaz č. 73 | [14 empty] | P | 2
| VV |  | A_kerobklad*0,25 |  | 335.434 | [12 empty] | VV | 2 | 2 | True | 1 | ROZPOCET
| VV |  | 335,434*1,1 'Přepočtené koeficientem množství |  | 368.977 | [12 empty] | VV | 2 | 2 | False | 1 | ROZPOCET
338 | K | 998781104 | Přesun hmot tonážní pro obklady keramické v objektech v přes 24 do 36 m | t | 26.414 |  | 0 | CS ÚRS 2023 02 |  | základní |  | 0 | 0 | 0 | 0 | 0 | 16 | K | 2 |  |  |  | ROZPOCET |  |  |  |  | 0 | 0 | 0 | 0 | 0 | 1 | 0 | 16 | -1091378862
| PP |  | Přesun hmot pro obklady keramické stanovený z hmotnosti přesunovaného materiálu vodorovná dopravní vzdálenost do 50 m v objektech výšky přes 24 do 36 m | [14 empty] | PP | 2
| D | 783 | Dokončovací práce - nátěry |  |  |  | 0 |  |  |  |  | 0 |  | 0.098568 |  | 0 | 2 | D | 1 |  |  |  | ROZPOCET | [10 empty] | 0
355 | K | 783846523 | Antigraffiti nátěr trvalý do 100 cyklů odstranění graffiti omítek hladkých, zrnitých, štukových | m2 | 298.69 |  | 0 | CS ÚRS 2024 01 |  | základní |  | 0 | 0.00033 | 0.098568 | 0 | 0 | 16 | K | 2 |  |  |  | ROZPOCET |  |  |  |  | 0 | 0 | 0 | 0 | 0 | 1 | 0 | 16 | 229267867
| PP |  | Antigraffiti preventivní nátěr omítek hladkých omítek hladkých, zrnitých tenkovrstvých nebo štukových trvalý pro opakované odstraňování graffiti v počtu do 100 cyklů | [14 empty] | PP | 2
| P |  | Poznámka k položce: dotaz č. 54 | [14 empty] | P | 2
| VV |  | pohled sever | [14 empty] | VV | 2 | 1 | True | 0 | ROZPOCET
| VV |  | 82,18 |  | 82.18 | [12 empty] | VV | 2 | 2 | True | 0 | ROZPOCET
| VV |  | západ | [14 empty] | VV | 2 | 1 | True | 0 | ROZPOCET
| VV |  | 115,32 |  | 115.32 | [12 empty] | VV | 2 | 2 | True | 0 | ROZPOCET
| VV |  | východ | [14 empty] | VV | 2 | 1 | True | 0 | ROZPOCET
| VV |  | 101,19 |  | 101.19 | [12 empty] | VV | 2 | 2 | True | 0 | ROZPOCET
| VV |  | Součet |  | 298.69 | [12 empty] | VV | 2 | 4 | True | 1 | ROZPOCET
| D | 784 | Dokončovací práce - malby a tapety |  |  |  | 0 |  |  |  |  | 0 |  | 2.2138 |  | 0 | 2 | D | 1 |  |  |  | ROZPOCET | [10 empty] | 0
339 | K | 784111001 | Oprášení (ometení ) podkladu v místnostech v do 3,80 m | m2 | 4517.929 |  | 0 | CS ÚRS 2024 01 |  | základní |  | 0 | 0 | 0 | 0 | 0 | 16 | K | 2 |  |  |  | ROZPOCET |  |  |  |  | 0 | 0 | 0 | 0 | 0 | 1 | 0 | 16 | -723820214
| PP |  | Oprášení (ometení) podkladu v místnostech výšky do 3,80 m | [14 empty] | PP | 2
340 | K | 784181101 | Základní akrylátová jednonásobná bezbarvá penetrace podkladu v místnostech v do 3,80 m | m2 | 4517.929 |  | 0 | CS ÚRS 2024 01 |  | základní |  | 0 | 0.0002 | 0.90359 | 0 | 0 | 16 | K | 2 |  |  |  | ROZPOCET |  |  |  |  | 0 | 0 | 0 | 0 | 0 | 1 | 0 | 16 | -1728203746
| PP |  | Penetrace podkladu jednonásobná základní akrylátová bezbarvá v místnostech výšky do 3,80 m | [14 empty] | PP | 2
341 | K | 78422110.R.1 | Dvojnásobné bílé malby ze směsí za sucha dobře otěruvzdorných s protiplísňovou přísadou v místnostech do 3,80 m | m2 | 4517.929 |  | 0 |  |  | základní |  | 0 | 0.00029 | 1.3102 | 0 | 0 | 16 | K | 2 |  |  |  | ROZPOCET |  |  |  |  | 0 | 0 | 0 | 0 | 0 | 1 | 0 | 16 | 1888994795
| PP |  | Dvojnásobné bílé malby ze směsí za sucha dobře otěruvzdorných s protiplísňovou přísadou v místnostech do 3,80 m | [14 empty] | PP | 2
| VV |  | B_omítky |  | 784.545 | [12 empty] | VV | 2 | 2 | True | 0 | ROZPOCET
| VV |  | A_omítk_výtah |  | 56.943 | [12 empty] | VV | 2 | 2 | True | 0 | ROZPOCET
| VV |  | A_omítk_porob_fasada |  | 960.128 | [12 empty] | VV | 2 | 2 | True | 0 | ROZPOCET
| VV |  | A_omítk_ostěníoken |  | 163.65 | [12 empty] | VV | 2 | 2 | True | 0 | ROZPOCET
| VV |  | A_porob_200 |  | 48.947 | [12 empty] | VV | 2 | 2 | True | 0 | ROZPOCET
| VV |  | A_porob_vyzdívky*2 |  | 40.34 | [12 empty] | VV | 2 | 2 | True | 0 | ROZPOCET
| VV |  | A_příčk_porob_100*2 |  | 50.276 | [12 empty] | VV | 2 | 2 | True | 0 | ROZPOCET
| VV |  | A_příčk_porob_150*2 |  | 410.936 | [12 empty] | VV | 2 | 2 | True | 0 | ROZPOCET
| VV |  | -A_kerobklad |  | -1341.736 | [12 empty] | VV | 2 | 2 | True | 0 | ROZPOCET
| VV |  | A_SDK_podhled_a |  | 43.48 | [12 empty] | VV | 2 | 2 | True | 0 | ROZPOCET
| VV |  | A_SDK_podhled_b |  | 258.2 | [12 empty] | VV | 2 | 2 | True | 0 | ROZPOCET
| VV |  | SDK_podhled_f |  | 3.6 | [12 empty] | VV | 2 | 2 | True | 0 | ROZPOCET
| VV |  | B_omítky_stropy |  | 2597.91 | [12 empty] | VV | 2 | 2 | True | 0 | ROZPOCET
| VV |  | "nový strop u výtahu"21,07 |  | 21.07 | [12 empty] | VV | 2 | 2 | True | 0 | ROZPOCET
| VV |  | "stěny a strop v koridoru"42,13*3,0+79,5 |  | 205.89 | [12 empty] | VV | 2 | 2 | True | 0 | ROZPOCET
| VV |  | "stěny původního výtahu"7,5*28,5 |  | 213.75 | [12 empty] | VV | 2 | 2 | True | 0 | ROZPOCET
| VV |  | Součet |  | 4517.929 | [12 empty] | VV | 2 | 4 | True | 1 | ROZPOCET

## D.1.4.A - Vytápění
{05e16393-6193-42e5-ba28-4444c0d19a81}
2
| KRYCÍ LIST SOUPISU PRACÍ | [7 empty] | v --- níže se nacházejí doplnkové a pomocné údaje k sestavám --- v | [8 empty] | False
Stavba:
Přestavba objektu č. 5 na kolej - INV (Revize č.02)
Objekt:
D.1.4.A - Vytápění
| KSO: |  |  |  |  | CC-CZ:
| Místo: |  | Weilova 1450, Praha 15, Hostivař |  |  | Datum: | 7. 4. 2024
| Zadavatel: |  |  |  |  | IČ:
DIČ:
| Uchazeč: |  |  |  |  | IČ: | Vyplň údaj
|  | Vyplň údaj |  |  |  | DIČ: | Vyplň údaj
| Projektant: |  |  |  |  | IČ:
|  | Digitronic CZ s.r.o. |  |  |  | DIČ:
| Zpracovatel: |  |  |  |  | IČ:
DIČ:
Poznámka:
| Cena bez DPH | [5 empty] | 0
|  |  | Základ daně |  |  | Sazba daně | Výše daně
| DPH | základní | 0 |  |  | 21% | 0
|  | snížená | 0 |  |  | 12% | 0
|  | zákl. přenesená | 0 |  |  | 21% | 0
|  | sníž. přenesená | 0 |  |  | 12% | 0
|  | nulová | 0 |  |  | 0% | 0
| Cena s DPH |  |  | v | CZK |  | 0
| Projektant |  |  | Zpracovatel
| Datum a podpis: |  | Razítko | Datum a podpis: |  |  | Razítko
| Objednavatel |  |  | Uchazeč
| Datum a podpis: |  | Razítko | Datum a podpis: |  |  | Razítko
REKAPITULACE ČLENĚNÍ SOUPISU PRACÍ
Stavba:
Přestavba objektu č. 5 na kolej - INV (Revize č.02)
Objekt:
D.1.4.A - Vytápění
Místo: |  |  | Weilova 1450, Praha 15, Hostivař |  |  | Datum: | 7. 4. 2024
Zadavatel: | [5 empty] | Projektant: | Digitronic CZ s.r.o.
Uchazeč: |  |  | Vyplň údaj |  |  | Zpracovatel:
Kód dílu - Popis | [6 empty] | Cena celkem [CZK]
Náklady ze soupisu prací | [6 empty] | 0 | [11 empty] | -1
| PSV - Práce a dodávky PSV | [5 empty] | 0
| 730 - Ústřední vytápění | [5 empty] | 0
| 730.1 - Potrubí vč. tvarovek, kotvení, montáže, dodávky a příslušenství | [5 empty] | 0
| 730.2 - Izolace potrubí vč. tvarovek, montáže, kotvení. dodávky a příslušenství | [5 empty] | 0
| 730.3 - Otopná tělesa vč. montáže, dodávky a příslušenství | [5 empty] | 0
| 730.4 - Armatury pro připojení otopných těles vč. dodávky, montáže a příslušenství | [5 empty] | 0
| 730.5 - Vybavení kotelny - Armatury, zařízení vč. dodávky, montáže a příslušenství | [5 empty] | 0
| 730.6 - Armatury | [5 empty] | 0
| OST - Ostatní | [5 empty] | 0
SOUPIS PRACÍ
Stavba:
Přestavba objektu č. 5 na kolej - INV (Revize č.02)
Objekt:
D.1.4.A - Vytápění
Místo: |  |  | Weilova 1450, Praha 15, Hostivař |  |  | Datum: | 7. 4. 2024
Zadavatel: | [5 empty] | Projektant: | Digitronic CZ s.r.o.
Uchazeč: |  |  | Vyplň údaj |  |  | Zpracovatel:
PČ | Typ | Kód | Popis | MJ | Množství | J.cena [CZK] | Cena celkem [CZK] | Cenová soustava |  | DPH | J. Nh [h] | Nh celkem [h] | J. hmotnost [t] | Hmotnost celkem [t] | J. suť [t] | Suť Celkem [t]
Náklady soupisu celkem | [6 empty] | 0 |  |  |  |  | 0 |  | 5.0031 |  | 16.2007 |  | D | -1 | [7 empty] | 0
| D | PSV | Práce a dodávky PSV |  |  |  | 0 |  |  |  |  | 0 |  | 5.0031 |  | 16.2007 | 2 | D | 0 | ROZPOCET | [6 empty] | 0
| D | 730 | Ústřední vytápění |  |  |  | 0 |  |  |  |  | 0 |  | 5.0031 |  | 16.2007 | 2 | D | 1 | ROZPOCET | [6 empty] | 0
| D | 730.1 | Potrubí vč. tvarovek, kotvení, montáže, dodávky a příslušenství |  |  |  | 0 |  |  |  |  | 0 |  | 1.0709 |  | 3.6795 | 2 | D | 2 | ROZPOCET | [6 empty] | 0
1 | K | 733122222 | Potrubí z uhlíkové oceli tenkostěnné vně pozink spojované lisováním D 15x1,2 mm | m | 950 |  | 0 | CS ÚRS 2024 01 |  | základní |  | 0 | 0.00051 | 0.4845 | 0 | 0 | 16 | K | 3 | ROZPOCET | 0 | 0 | 0 | 0 | 0 | 1 | 0 | 16 | -788999006
| PP |  | Potrubí z trubek ocelových hladkých spojovaných lisováním z uhlíkové oceli tenkostěnné vně pozinkované PN 16, T= +110°C Ø 15/1,2 | [14 empty] | PP | 3
2 | K | 733122223 | Potrubí z uhlíkové oceli tenkostěnné vně pozink spojované lisováním D 18x1,2 mm | m | 120 |  | 0 | CS ÚRS 2024 01 |  | základní |  | 0 | 0.00062 | 0.0744 | 0 | 0 | 16 | K | 3 | ROZPOCET | 0 | 0 | 0 | 0 | 0 | 1 | 0 | 16 | -866743041
| PP |  | Potrubí z trubek ocelových hladkých spojovaných lisováním z uhlíkové oceli tenkostěnné vně pozinkované PN 16, T= +110°C Ø 18/1,2 | [14 empty] | PP | 3
3 | K | 733122224 | Potrubí z uhlíkové oceli tenkostěnné vně pozink spojované lisováním D 22x1,5 mm | m | 130 |  | 0 | CS ÚRS 2024 01 |  | základní |  | 0 | 0.00095 | 0.1235 | 0 | 0 | 16 | K | 3 | ROZPOCET | 0 | 0 | 0 | 0 | 0 | 1 | 0 | 16 | -891896983
| PP |  | Potrubí z trubek ocelových hladkých spojovaných lisováním z uhlíkové oceli tenkostěnné vně pozinkované PN 16, T= +110°C Ø 22/1,5 | [14 empty] | PP | 3
4 | K | 733122225 | Potrubí z uhlíkové oceli tenkostěnné vně pozink spojované lisováním D 28x1,5 mm | m | 130 |  | 0 | CS ÚRS 2024 01 |  | základní |  | 0 | 0.00119 | 0.1547 | 0 | 0 | 16 | K | 3 | ROZPOCET | 0 | 0 | 0 | 0 | 0 | 1 | 0 | 16 | 572657506
| PP |  | Potrubí z trubek ocelových hladkých spojovaných lisováním z uhlíkové oceli tenkostěnné vně pozinkované PN 16, T= +110°C Ø 28/1,5 | [14 empty] | PP | 3
5 | K | 733122226 | Potrubí z uhlíkové oceli tenkostěnné vně pozink spojované lisováním D 35x1,5 mm | m | 100 |  | 0 | CS ÚRS 2024 01 |  | základní |  | 0 | 0.0015 | 0.15 | 0 | 0 | 16 | K | 3 | ROZPOCET | 0 | 0 | 0 | 0 | 0 | 1 | 0 | 16 | 482745068
| PP |  | Potrubí z trubek ocelových hladkých spojovaných lisováním z uhlíkové oceli tenkostěnné vně pozinkované PN 16, T= +110°C Ø 35/1,5 | [14 empty] | PP | 3
6 | K | 733122228 | Potrubí z uhlíkové oceli tenkostěnné vně pozink spojované lisováním D 54x1,5 mm | m | 10 |  | 0 | CS ÚRS 2024 01 |  | základní |  | 0 | 0.00261 | 0.0261 | 0 | 0 | 16 | K | 3 | ROZPOCET | 0 | 0 | 0 | 0 | 0 | 1 | 0 | 16 | 697511690
| PP |  | Potrubí z trubek ocelových hladkých spojovaných lisováním z uhlíkové oceli tenkostěnné vně pozinkované PN 16, T= +110°C Ø 54/1,5 | [14 empty] | PP | 3
7 | K | 733120815 | Demontáž potrubí ocelového hladkého D do 38 | m | 1430 |  | 0 | CS ÚRS 2024 01 |  | základní |  | 0 | 4e-05 | 0.0572 | 0.00254 | 3.6322 | 16 | K | 3 | ROZPOCET | 0 | 0 | 0 | 0 | 0 | 1 | 0 | 16 | 1073186780
| PP |  | Demontáž potrubí z trubek ocelových hladkých Ø do 38 | [14 empty] | PP | 3
8 | K | 733120819 | Demontáž potrubí ocelového hladkého D přes 38 do 60,3 | m | 10 |  | 0 | CS ÚRS 2024 01 |  | základní |  | 0 | 5e-05 | 0.0005 | 0.00473 | 0.0473 | 16 | K | 3 | ROZPOCET | 0 | 0 | 0 | 0 | 0 | 1 | 0 | 16 | -785215348
| PP |  | Demontáž potrubí z trubek ocelových hladkých Ø přes 38 do 60,3 | [14 empty] | PP | 3
| D | 730.2 | Izolace potrubí vč. tvarovek, montáže, kotvení. dodávky a příslušenství |  |  |  | 0 |  |  |  |  | 0 |  | 0.3031 |  | 8.016 | 2 | D | 2 | ROZPOCET | [6 empty] | 0
9 | K | 733811251R | Ochrana potrubí ústředního vytápění termoizolačními pouzdry z kamenné vlny s hliníkovou povrchovou úpravou tl 30 mm DN do 22 mm | m | 1070 |  | 0 |  |  | základní |  | 0 | 0.0002 | 0.214 | 0 | 0 | 16 | K | 3 | ROZPOCET | 0 | 0 | 0 | 0 | 0 | 1 | 0 | 16 | -2013467819
| PP |  | Ochrana potrubí termoizolačními pouzdry z kamenné vlny s hliníkovou povrchovou úpravou, tloušťky izolace 30 mm, vnitřního průměru izolace DN do 22 mm, stažení v příčném směru hliníkovou samolepící páskou nebo drátem. | [14 empty] | PP | 3
| P |  | Poznámka k položce: dotaz č. 7 změna materiálu tepelné izolace z PE izolačních pouzder na termoizolační pouzdra z kamenné vlny s hliníkovou povrchovou úpravou | [14 empty] | P | 3
10 | K | 733811252R | Ochrana potrubí ústředního vytápění termoizolačními pouzdry z kamenné vlny s hliníkovou povrchovou úpravou tl 40 mm DN přes 22 do 45 mm | m | 360 |  | 0 |  |  | základní |  | 0 | 0.00024 | 0.0864 | 0 | 0 | 16 | K | 3 | ROZPOCET | 0 | 0 | 0 | 0 | 0 | 1 | 0 | 16 | -1673135673
| PP |  | Ochrana potrubí termoizolačními pouzdry z kamenné vlny s hliníkovou povrchovou úpravou, tloušťky izolace 40 mm, vnitřního průměru izolace DN přes 22 do 45 mm, stažení v příčném směru hliníkovou samolepící páskou nebo drátem. | [14 empty] | PP | 3
| P |  | Poznámka k položce: dotaz č. 7 změna materiálu tepelné izolace z PE izolačních pouzder na termoizolační pouzdra z kamenné vlny s hliníkovou povrchovou úpravou | [14 empty] | P | 3
11 | K | 733811253R | Ochrana potrubí ústředního vytápění termoizolačními pouzdry z kamenné vlny s hliníkovou povrchovou úpravou, tl 50 mm DN přes 45 do 63 mm | m | 10 |  | 0 |  |  | základní |  | 0 | 0.00027 | 0.0027 | 0 | 0 | 16 | K | 3 | ROZPOCET | 0 | 0 | 0 | 0 | 0 | 1 | 0 | 16 | -780208178
| PP |  | Ochrana potrubí termoizolačními pouzdry z kamenné vlny s hliníkovou povrchovou úpravou, tloušťky izolace 50 mm, vnitřního průměru izolace DN přes 45 do 63 mm, stažení v příčném směru hliníkovou samolepící páskou nebo drátem. | [14 empty] | PP | 3
| P |  | Poznámka k položce: dotaz č. 7 změna materiálu tepelné izolace z PE izolačních pouzder na termoizolační pouzdra z kamenné vlny s hliníkovou povrchovou úpravou | [14 empty] | P | 3
12 | K | 7338112R | Izolační pouzdro pro sdružený rozdělovač/sběrač, PUR tepelná izolace s ALU povrchem, tl. 35 mm, Tmax 90°C | kus | 1 |  | 0 |  |  | základní |  | 0 | 0 | 0 | 0 | 0 | 16 | K | 3 | ROZPOCET | 0 | 0 | 0 | 0 | 0 | 1 | 0 | 16 | 98097245
| PP |  | Izolační pouzdro pro sdružený rozdělovač/sběrač, snímatelná PUR tepelná izolace s ALU kašírovaným povrchem, tl. 35 mm, Tmax 90°C | [14 empty] | PP | 3
| P |  | Poznámka k položce: dotaz č. 8 upřesnění tyou izolace, tloušťky | [14 empty] | P | 3
13 | K | 7338113R | Izolační pouzdro pro HVDT, PUR tepelná izolace s ALU povrchem, tl. 35 mm, Tmax 90°C | kus | 1 |  | 0 |  |  | základní |  | 0 | 0 | 0 | 0 | 0 | 16 | K | 3 | ROZPOCET | 0 | 0 | 0 | 0 | 0 | 1 | 0 | 16 | -1344015902
| PP |  | Izolační pouzdro pro HVDT, snímatelná PUR tepelná izolace s ALU kašírovaným povrchem, tl. 35 mm, Tmax 90°C | [14 empty] | PP | 3
| P |  | Poznámka k položce: dotaz č. 8 upřesnění tyou izolace, tloušťky | [14 empty] | P | 3
67 | K | 713410831R | Odstranění izolace tepelné potrubí pásy nebo rohožemi s AL fólií staženými drátem tl do 50 mm | m | 1320 |  | 0 |  |  | základní |  | 0 | 0 | 0 | 0.00542 | 7.1544 | 16 | K | 3 | ROZPOCET | 0 | 0 | 0 | 0 | 0 | 1 | 0 | 16 | 1683506303
| PP |  | Odstranění tepelné izolace potrubí a ohybů pásy nebo rohožemi s povrchovou úpravou hliníkovou fólií, tloušťka izolace do 50 mm | [14 empty] | PP | 3
| P |  | Poznámka k položce: dotaz č. 13 položka nově přidána | [14 empty] | P | 3
68 | K | 713410833R | Odstranění izolace tepelné potrubí pásy nebo rohožemi s AL fólií staženými drátem tl přes 50 mm | m | 120 |  | 0 |  |  | základní |  | 0 | 0 | 0 | 0.00718 | 0.8616 | 16 | K | 3 | ROZPOCET | 0 | 0 | 0 | 0 | 0 | 1 | 0 | 16 | 1328289271
| PP |  | Odstranění tepelné izolace potrubí a ohybů pásy nebo rohožemi s povrchovou úpravou hliníkovou fólií, tloušťka izolace přes 50 mm | [14 empty] | PP | 3
| P |  | Poznámka k položce: dotaz č. 13 položka nově přidána | [14 empty] | P | 3
| D | 730.3 | Otopná tělesa vč. montáže, dodávky a příslušenství |  |  |  | 0 |  |  |  |  | 0 |  | 3.3368 |  | 3.6652 | 2 | D | 2 | ROZPOCET | [6 empty] | 0
14 | K | 735152251 | Otopné těleso panelové VK jednodeskové středové dolní připojení 1 přídavná přestupní plocha výška/délka 500/400 mm výkon 343 W | kus | 1 |  | 0 | CS ÚRS 2024 01 |  | základní |  | 0 | 0.0084 | 0.0084 | 0 | 0 | 16 | K | 3 | ROZPOCET | 0 | 0 | 0 | 0 | 0 | 1 | 0 | 16 | -2084152607
| PP |  | Otopná tělesa panelová VK jednodesková středové dolní připojení PN 1,0 MPa, T do 110°C s jednou přídavnou přestupní plochou výšky tělesa 500 mm stavební délky / výkonu 400 mm / 343 W | [14 empty] | PP | 3
| P |  | Poznámka k položce: dotaz č. 9 doplněno "středové dolní připojení" | [14 empty] | P | 3
15 | K | 735152252 | Otopné těleso panelové VK středové dolní připojení jednodeskové 1 přídavná přestupní plocha výška/délka 500/500 mm výkon 429 W | kus | 2 |  | 0 | CS ÚRS 2024 01 |  | základní |  | 0 | 0.01075 | 0.0215 | 0 | 0 | 16 | K | 3 | ROZPOCET | 0 | 0 | 0 | 0 | 0 | 1 | 0 | 16 | -812287020
| PP |  | Otopná tělesa panelová VK jednodesková středové dolní připojení PN 1,0 MPa, T do 110°C s jednou přídavnou přestupní plochou výšky tělesa 500 mm stavební délky / výkonu 500 mm / 429 W | [14 empty] | PP | 3
| P |  | Poznámka k položce: dotaz č. 9 doplněno "středové dolní připojení" | [14 empty] | P | 3
16 | K | 735152452 | Otopné těleso panelové VK středové dolní připojení dvoudeskové 1 přídavná přestupní plocha výška/délka 500/500 mm výkon 559 W | kus | 3 |  | 0 | CS ÚRS 2024 01 |  | základní |  | 0 | 0.01415 | 0.04245 | 0 | 0 | 16 | K | 3 | ROZPOCET | 0 | 0 | 0 | 0 | 0 | 1 | 0 | 16 | -1531465160
| PP |  | Otopná tělesa panelová VK středové dolní připojení dvoudesková PN 1,0 MPa, T do 110°C s jednou přídavnou přestupní plochou výšky tělesa 500 mm stavební délky / výkonu 500 mm / 559 W | [14 empty] | PP | 3
| P |  | Poznámka k položce: dotaz č. 9 doplněno "středové dolní připojení" | [14 empty] | P | 3
17 | K | 735152455 | Otopné těleso panelové VK středové dolní připojení dvoudeskové 1 přídavná přestupní plocha výška/délka 500/800 mm výkon 894 W | kus | 26 |  | 0 | CS ÚRS 2024 01 |  | základní |  | 0 | 0.02132 | 0.55432 | 0 | 0 | 16 | K | 3 | ROZPOCET | 0 | 0 | 0 | 0 | 0 | 1 | 0 | 16 | -802877043
| PP |  | Otopná tělesa panelová VK středové dolní připojení dvoudesková PN 1,0 MPa, T do 110°C s jednou přídavnou přestupní plochou výšky tělesa 500 mm stavební délky / výkonu 800 mm / 894 W | [14 empty] | PP | 3
| P |  | Poznámka k položce: dotaz č. 9 doplněno "středové dolní připojení" | [14 empty] | P | 3
18 | K | 735152456 | Otopné těleso panelové VK středové dolní připojení dvoudeskové 1 přídavná přestupní plocha výška/délka 500/900 mm výkon 1005 W | kus | 6 |  | 0 | CS ÚRS 2024 01 |  | základní |  | 0 | 0.02371 | 0.14226 | 0 | 0 | 16 | K | 3 | ROZPOCET | 0 | 0 | 0 | 0 | 0 | 1 | 0 | 16 | -725429236
| PP |  | Otopná tělesa panelová VK středové dolní připojení dvoudesková PN 1,0 MPa, T do 110°C s jednou přídavnou přestupní plochou výšky tělesa 500 mm stavební délky / výkonu 900 mm / 1005 W | [14 empty] | PP | 3
| P |  | Poznámka k položce: dotaz č. 9 doplněno "středové dolní připojení" | [14 empty] | P | 3
19 | K | 735152457 | Otopné těleso panelové VK středové dolní připojení dvoudeskové 1 přídavná přestupní plocha výška/délka 500/1000 mm výkon 1117 W | kus | 47 |  | 0 | CS ÚRS 2024 01 |  | základní |  | 0 | 0.0261 | 1.2267 | 0 | 0 | 16 | K | 3 | ROZPOCET | 0 | 0 | 0 | 0 | 0 | 1 | 0 | 16 | 1860294399
| PP |  | Otopná tělesa panelová VK středové dolní připojení dvoudesková PN 1,0 MPa, T do 110°C s jednou přídavnou přestupní plochou výšky tělesa 500 mm stavební délky / výkonu 1000 mm / 1117 W | [14 empty] | PP | 3
| P |  | Poznámka k položce: dotaz č. 9 doplněno "středové dolní připojení" | [14 empty] | P | 3
20 | K | 735152458 | Otopné těleso panelové VK středové dolní připojení dvoudeskové 1 přídavná přestupní plocha výška/délka 500/1100 mm výkon 1229 W | kus | 5 |  | 0 | CS ÚRS 2024 01 |  | základní |  | 0 | 0.0272 | 0.136 | 0 | 0 | 16 | K | 3 | ROZPOCET | 0 | 0 | 0 | 0 | 0 | 1 | 0 | 16 | 1755179247
| PP |  | Otopná tělesa panelová VK středové dolní připojení dvoudesková PN 1,0 MPa, T do 110°C s jednou přídavnou přestupní plochou výšky tělesa 500 mm stavební délky / výkonu 1100 mm / 1229 W | [14 empty] | PP | 3
| P |  | Poznámka k položce: dotaz č. 9 doplněno "středové dolní připojení" | [14 empty] | P | 3
21 | K | 735152459 | Otopné těleso panelové VK středové dolní připojení dvoudeskové 1 přídavná přestupní plocha výška/délka 500/1200 mm výkon 1340 W | kus | 8 |  | 0 | CS ÚRS 2024 01 |  | základní |  | 0 | 0.03088 | 0.24704 | 0 | 0 | 16 | K | 3 | ROZPOCET | 0 | 0 | 0 | 0 | 0 | 1 | 0 | 16 | -804850816
| PP |  | Otopná tělesa panelová VK středové dolní připojení dvoudesková PN 1,0 MPa, T do 110°C s jednou přídavnou přestupní plochou výšky tělesa 500 mm stavební délky / výkonu 1200 mm / 1340 W | [14 empty] | PP | 3
| P |  | Poznámka k položce: dotaz č. 9 doplněno "středové dolní připojení" | [14 empty] | P | 3
22 | K | 735152497 | Otopné těleso panelové VK středové dolní připojení dvoudeskové 1 přídavná přestupní plocha výška/délka 900/1000 mm výkon 1754 W | kus | 2 |  | 0 | CS ÚRS 2024 01 |  | základní |  | 0 | 0.0492 | 0.0984 | 0 | 0 | 16 | K | 3 | ROZPOCET | 0 | 0 | 0 | 0 | 0 | 1 | 0 | 16 | -1975742073
| PP |  | Otopná tělesa panelová VK středové dolní připojení dvoudesková PN 1,0 MPa, T do 110°C s jednou přídavnou přestupní plochou výšky tělesa 900 mm stavební délky / výkonu 1000 mm / 1754 W | [14 empty] | PP | 3
| P |  | Poznámka k položce: dotaz č. 9 doplněno "středové dolní připojení" | [14 empty] | P | 3
23 | K | 735152552 | Otopné těleso panelové VK středové dolní připojení dvoudeskové 2 přídavné přestupní plochy výška/délka 500/500 mm výkon 726 W | kus | 14 |  | 0 | CS ÚRS 2024 01 |  | základní |  | 0 | 0.01545 | 0.2163 | 0 | 0 | 16 | K | 3 | ROZPOCET | 0 | 0 | 0 | 0 | 0 | 1 | 0 | 16 | 748726036
| PP |  | Otopná tělesa panelová VK středové dolní připojení dvoudesková PN 1,0 MPa, T do 110°C se dvěma přídavnými přestupními plochami výšky tělesa 500 mm stavební délky / výkonu 500 mm / 726 W | [14 empty] | PP | 3
| P |  | Poznámka k položce: dotaz č. 9 doplněno "středové dolní připojení" | [14 empty] | P | 3
24 | K | 735152554 | Otopné těleso panelové VK středové dolní připojení dvoudeskové 2 přídavné přestupní plochy výška/délka 500/700 mm výkon 1016 W | kus | 4 |  | 0 | CS ÚRS 2024 01 |  | základní |  | 0 | 0.02075 | 0.083 | 0 | 0 | 16 | K | 3 | ROZPOCET | 0 | 0 | 0 | 0 | 0 | 1 | 0 | 16 | -1265185328
| PP |  | Otopná tělesa panelová VK středové dolní připojení dvoudesková PN 1,0 MPa, T do 110°C se dvěma přídavnými přestupními plochami výšky tělesa 500 mm stavební délky / výkonu 700 mm / 1016 W | [14 empty] | PP | 3
| P |  | Poznámka k položce: dotaz č. 9 doplněno "středové dolní připojení" | [14 empty] | P | 3
25 | K | 735152555 | Otopné těleso panelové VK středové dolní připojení dvoudeskové 2 přídavné přestupní plochy výška/délka 500/800 mm výkon 1162 W | kus | 4 |  | 0 | CS ÚRS 2024 01 |  | základní |  | 0 | 0.0234 | 0.0936 | 0 | 0 | 16 | K | 3 | ROZPOCET | 0 | 0 | 0 | 0 | 0 | 1 | 0 | 16 | 16197927
| PP |  | Otopná tělesa panelová VK středové dolní připojení dvoudesková PN 1,0 MPa, T do 110°C se dvěma přídavnými přestupními plochami výšky tělesa 500 mm stavební délky / výkonu 800 mm / 1162 W | [14 empty] | PP | 3
| P |  | Poznámka k položce: dotaz č. 9 doplněno "středové dolní připojení" | [14 empty] | P | 3
26 | K | 735152561 | Otopné těleso panelové VK středové dolní připojení dvoudeskové 2 přídavné přestupní plochy výška/délka 500/1600 mm výkon 2323 W | kus | 4 |  | 0 | CS ÚRS 2024 01 |  | základní |  | 0 | 0.0446 | 0.1784 | 0 | 0 | 16 | K | 3 | ROZPOCET | 0 | 0 | 0 | 0 | 0 | 1 | 0 | 16 | 617739281
| PP |  | Otopná tělesa panelová VK středové dolní připojení dvoudesková PN 1,0 MPa, T do 110°C se dvěma přídavnými přestupními plochami výšky tělesa 500 mm stavební délky / výkonu 1600 mm / 2323 W | [14 empty] | PP | 3
| P |  | Poznámka k položce: dotaz č. 9 doplněno "středové dolní připojení" | [14 empty] | P | 3
27 | K | 735160131 | Otopné těleso trubkové středové dolní připojení teplovodní výška/délka 1 500/450 mm | kus | 28 |  | 0 | CS ÚRS 2024 01 |  | základní |  | 0 | 0.0103 | 0.2884 | 0 | 0 | 16 | K | 3 | ROZPOCET | 0 | 0 | 0 | 0 | 0 | 1 | 0 | 16 | -1828130324
| PP |  | Otopná tělesa trubková teplovodní na stěnu středové dolní připojení výšky tělesa 1 500 mm, délky 450 mm | [14 empty] | PP | 3
| P |  | Poznámka k položce: dotaz č. 9 doplněno "středové dolní připojení" | [14 empty] | P | 3
28 | K | 73511181R | Demontáž otopných těles stávajících | kus | 154 |  | 0 |  |  | základní |  | 0 | 0 | 0 | 0.0238 | 3.6652 | 16 | K | 3 | ROZPOCET | 0 | 0 | 0 | 0 | 0 | 1 | 0 | 16 | 2015791712
| PP |  | Demontáž otopných těles litinových článkových | [14 empty] | PP | 3
| D | 730.4 | Armatury pro připojení otopných těles vč. dodávky, montáže a příslušenství |  |  |  | 0 |  |  |  |  | 0 |  | 0.10976 |  | 0 | 2 | D | 2 | ROZPOCET | [6 empty] | 0
29 | K | 734222812 | Ventil závitový termostatický přímý G 1/2 PN 16 do 110°C s ruční hlavou chromovaný | kus | 0 |  | 0 | CS ÚRS 2024 01 |  | základní |  | 0 | 0.00029 | 0 | 0 | 0 | 16 | K | 3 | ROZPOCET | 0 | 0 | 0 | 0 | 0 | 1 | 0 | 16 | -1950013608
| PP |  | Ventily regulační závitové termostatické, s hlavicí ručního ovládání PN 16 do 110°C přímé chromované G 1/2 | [14 empty] | PP | 3
| P |  | Poznámka k položce: dotaz č. 10 Položka č. 29 zrušena | [14 empty] | P | 3
30 | K | 734221682 | Termostatická hlavice kapalinová PN 10 do 110°C otopných těles VK | kus | 154 |  | 0 | CS ÚRS 2024 01 |  | základní |  | 0 | 0.00014 | 0.02156 | 0 | 0 | 16 | K | 3 | ROZPOCET | 0 | 0 | 0 | 0 | 0 | 1 | 0 | 16 | -1180741645
| PP |  | Ventily regulační závitové hlavice termostatické pro ovládání ventilů PN 10 do 110°C kapalinové otopných těles VK | [14 empty] | PP | 3
31 | K | 734261402 | Armatura připojovací rohová G 1/2x18 PN 10 do 110°C radiátorů typu VK | kus | 126 |  | 0 | CS ÚRS 2024 01 |  | základní |  | 0 | 0.0007 | 0.0882 | 0 | 0 | 16 | K | 3 | ROZPOCET | 0 | 0 | 0 | 0 | 0 | 1 | 0 | 16 | -704311059
| PP |  | Šroubení připojovací armatury radiátorů VK PN 10 do 110°C, regulační uzavíratelné rohové G 1/2 x 18 | [14 empty] | PP | 3
32 | K | 734261333 | Šroubení topenářské rohové G 1/2 PN 16 do 120°C | kus | 0 |  | 0 | CS ÚRS 2024 01 |  | základní |  | 0 | 0.00027 | 0 | 0 | 0 | 16 | K | 3 | ROZPOCET | 0 | 0 | 0 | 0 | 0 | 1 | 0 | 16 | 992673850
| PP |  | Šroubení topenářské PN 16 do 120°C rohové G 1/2 | [14 empty] | PP | 3
| P |  | Poznámka k položce: dotaz č. 10 Položka č. 32 zrušena | [14 empty] | P | 3
33 | K | 734109R | Připojovací armatura pro trubkové těleso, DN 15 vč. příslušenství | kus | 28 |  | 0 |  |  | základní |  | 0 | 0 | 0 | 0 | 0 | 16 | K | 3 | ROZPOCET | 0 | 0 | 0 | 0 | 0 | 1 | 0 | 16 | 1961593604
| PP |  | Připojovací armatura pro trubkové těleso, DN 15 vč. příslušenství | [14 empty] | PP | 3
69 | K | 734000R | Svěrné šroubení 1/2" pro ocelové potrubí | kus | 308 |  | 0 |  |  | základní |  | 0 | 0 | 0 | 0 | 0 | 16 | K | 3 | ROZPOCET | 0 | 0 | 0 | 0 | 0 | 1 | 0 | 16 | 1879011113
| PP |  | Svěrné šroubení 1/2" pro ocelové potrubí | [14 empty] | PP | 3
| P |  | Poznámka k položce: dotaz č. 11 Položka č. 69 nově přidána | [14 empty] | P | 3
| D | 730.5 | Vybavení kotelny - Armatury, zařízení vč. dodávky, montáže a příslušenství |  |  |  | 0 |  |  |  |  | 0 |  | 0.15642 |  | 0 | 2 | D | 2 | ROZPOCET | [6 empty] | 0
34 | K | 732421417 | Čerpadlo teplovodní mokroběžné závitové oběhové DN 25 výtlak do 7,0 m průtok 7,0 m3/h PN 10 pro vytápění | kus | 2 |  | 0 | CS ÚRS 2024 01 |  | základní |  | 0 | 0.00518 | 0.01036 | 0 | 0 | 16 | K | 3 | ROZPOCET | 0 | 0 | 0 | 0 | 0 | 1 | 0 | 16 | -781192629
| PP |  | Čerpadla teplovodní mokroběžná závitová oběhová pro teplovodní vytápění (elektronicky řízená) PN 10, do 110°C DN přípojky/dopravní výška H (m) - čerpací výkon Q (m3/h) DN 25 / do 7,0 m / 7,0 m3/h | [14 empty] | PP | 3
35 | K | 734295022 | Směšovací ventil otopných a chladicích systémů závitový třícestný G 1" se servomotorem | kus | 2 |  | 0 | CS ÚRS 2024 01 |  | základní |  | 0 | 0.00146 | 0.00292 | 0 | 0 | 16 | K | 3 | ROZPOCET | 0 | 0 | 0 | 0 | 0 | 1 | 0 | 16 | 2040461215
| PP |  | Směšovací armatury otopných a chladících systémů ventily závitové PN 10 T= 120°C třícestné se servomotorem G 1 | [14 empty] | PP | 3
36 | K | 73441211R | Měřič tepla, Qn 6, G 1, ultrazvukový | kus | 1 |  | 0 |  |  | základní |  | 0 | 0.002 | 0.002 | 0 | 0 | 16 | K | 3 | ROZPOCET | 0 | 0 | 0 | 0 | 0 | 1 | 0 | 16 | -1503677173
| PP |  | Teploměry technické kompaktní měřiče tepla jmenovitý průtok Qn (m3/h) 2,5 3/4", ultrazvukový | [14 empty] | PP | 3
37 | K | 732112228R | Rozdělovač sběrač sdružený hydraulický (průtok Q=7,5 m3/h), 2 výstupní větve | kus | 1 |  | 0 |  |  | základní |  | 0 | 0.03447 | 0.03447 | 0 | 0 | 16 | K | 3 | ROZPOCET | 0 | 0 | 0 | 0 | 0 | 1 | 0 | 16 | 1374945849
| PP |  | Rozdělovače a sběrače sdružené hydraulické závitové (průtok Q=7,5 m3/h), připojovací hrdla od zdroje G 2", připojovací hrdla výstupní G 6/4", rozteč výstupních hrdel 250 mm, celková délka 1200 mm | [14 empty] | PP | 3
| P |  | Poznámka k položce: dotaz č. 12 Doplněna technická specifikace pro položky č. 37, 38, 59, 63. | [14 empty] | P | 3
38 | K | 732113103R | Hydraulický vyrovnávač dynamických tlaků, průměr 159 mm, PN 6 přírubový, max. průtok Q=12 m3/h, včetně příslušenství | kus | 1 |  | 0 |  |  | základní |  | 0 | 0.03751 | 0.03751 | 0 | 0 | 16 | K | 3 | ROZPOCET | 0 | 0 | 0 | 0 | 0 | 1 | 0 | 16 | 1839140832
| PP |  | Hydraulické vyrovnávače dynamických tlaků přírubové PN 6, max. průtok Q=12 m3/h, průměr 159 mm, včetně příslušenství | [14 empty] | PP | 3
| P |  | Poznámka k položce: dotaz č. 12 Doplněna technická specifikace pro položky č. 37, 38, 59, 63. | [14 empty] | P | 3
39 | K | 734211120 | Ventil závitový odvzdušňovací G 1/2 PN 14 do 120°C automatický | kus | 5 |  | 0 | CS ÚRS 2024 01 |  | základní |  | 0 | 0.00024 | 0.0012 | 0 | 0 | 16 | K | 3 | ROZPOCET | 0 | 0 | 0 | 0 | 0 | 1 | 0 | 16 | 899870753
| PP |  | Ventily odvzdušňovací závitové automatické PN 14 do 120°C G 1/2 | [14 empty] | PP | 3
40 | K | 734163446 | Filtr DN 50 PN 40 do 400°C z uhlíkové oceli s vypouštěcí přírubou | kus | 1 |  | 0 | CS ÚRS 2024 01 |  | základní |  | 0 | 0.0174 | 0.0174 | 0 | 0 | 16 | K | 3 | ROZPOCET | 0 | 0 | 0 | 0 | 0 | 1 | 0 | 16 | -1596781171
| PP |  | Filtry z uhlíkové oceli s čístícím víkem nebo vypouštěcí zátkou PN 40 do 400°C DN 50 | [14 empty] | PP | 3
41 | K | 734242415 | Ventil závitový zpětný přímý G 5/4 PN 16 do 110°C | kus | 2 |  | 0 | CS ÚRS 2024 01 |  | základní |  | 0 | 0.00084 | 0.00168 | 0 | 0 | 16 | K | 3 | ROZPOCET | 0 | 0 | 0 | 0 | 0 | 1 | 0 | 16 | -179664921
| PP |  | Ventily zpětné závitové PN 16 do 110°C přímé G 5/4 | [14 empty] | PP | 3
42 | K | 734292724 | Kohout kulový přímý G 3/4 PN 42 do 185°C vnitřní závit s vypouštěním | kus | 1 |  | 0 | CS ÚRS 2024 01 |  | základní |  | 0 | 0.0004 | 0.0004 | 0 | 0 | 16 | K | 3 | ROZPOCET | 0 | 0 | 0 | 0 | 0 | 1 | 0 | 16 | -608880881
| PP |  | Ostatní armatury kulové kohouty PN 42 do 185°C přímé vnitřní závit s vypouštěním G 3/4 | [14 empty] | PP | 3
43 | K | 734292716 | Kohout kulový přímý G 1 1/4 PN 42 do 185°C vnitřní závit | kus | 8 |  | 0 | CS ÚRS 2024 01 |  | základní |  | 0 | 0.0007 | 0.0056 | 0 | 0 | 16 | K | 3 | ROZPOCET | 0 | 0 | 0 | 0 | 0 | 1 | 0 | 16 | 274588780
| PP |  | Ostatní armatury kulové kohouty PN 42 do 185°C přímé vnitřní závit G 1 1/4 | [14 empty] | PP | 3
44 | K | 734111414 | Ventil přírubový uzavírací přímý DN 50 PN 16 do 300°C ovládaný ručně | kus | 2 |  | 0 | CS ÚRS 2024 01 |  | základní |  | 0 | 0.01924 | 0.03848 | 0 | 0 | 16 | K | 3 | ROZPOCET | 0 | 0 | 0 | 0 | 0 | 1 | 0 | 16 | -911513448
| PP |  | Ventily uzavírací přírubové přímé ovládané ručně PN 16 do 300°C (V 30 111 616) DN 50 | [14 empty] | PP | 3
45 | K | 734411117 | Teploměr technický s pevným stonkem a jímkou zadní připojení průměr 80 mm délky 100 mm | kus | 4 |  | 0 | CS ÚRS 2024 01 |  | základní |  | 0 | 0.00053 | 0.00212 | 0 | 0 | 16 | K | 3 | ROZPOCET | 0 | 0 | 0 | 0 | 0 | 1 | 0 | 16 | -1260026711
| PP |  | Teploměry technické s pevným stonkem a jímkou zadní připojení (axiální) průměr 80 mm délka stonku 100 mm | [14 empty] | PP | 3
46 | K | 734220117 | Ventil závitový regulační přímý G 2 PN 25 do 120°C vyvažovací bez vypouštění | kus | 1 |  | 0 | CS ÚRS 2024 01 |  | základní |  | 0 | 0.00228 | 0.00228 | 0 | 0 | 16 | K | 3 | ROZPOCET | 0 | 0 | 0 | 0 | 0 | 1 | 0 | 16 | 1813495036
| PP |  | Ventily regulační závitové vyvažovací přímé bez vypouštění PN 25 do 120°C G 2 | [14 empty] | PP | 3
| D | 730.6 | Armatury |  |  |  | 0 |  |  |  |  | 0 |  | 0.02615 |  | 0.84 | 2 | D | 2 | ROZPOCET | [6 empty] | 0
47 | K | 734292715 | Kohout kulový přímý G 1 PN 42 do 185°C vnitřní závit | kus | 14 |  | 0 | CS ÚRS 2024 01 |  | základní |  | 0 | 0.0005 | 0.007 | 0 | 0 | 16 | K | 3 | ROZPOCET | 0 | 0 | 0 | 0 | 0 | 1 | 0 | 16 | -2044559942
| PP |  | Ostatní armatury kulové kohouty PN 42 do 185°C přímé vnitřní závit G 1 | [14 empty] | PP | 3
48 | K | 734292713 | Kohout kulový přímý G 1/2 PN 42 do 185°C vnitřní závit | kus | 10 |  | 0 | CS ÚRS 2024 01 |  | základní |  | 0 | 0.00021 | 0.0021 | 0 | 0 | 16 | K | 3 | ROZPOCET | 0 | 0 | 0 | 0 | 0 | 1 | 0 | 16 | 358685113
| PP |  | Ostatní armatury kulové kohouty PN 42 do 185°C přímé vnitřní závit G 1/2 | [14 empty] | PP | 3
49 | K | 734292713 | Kohout kulový přímý G 1/2 PN 42 do 185°C vnitřní závit | kus | 24 |  | 0 | CS ÚRS 2024 01 |  | základní |  | 0 | 0.00021 | 0.00504 | 0 | 0 | 16 | K | 3 | ROZPOCET | 0 | 0 | 0 | 0 | 0 | 1 | 0 | 16 | 1546161182
| PP |  | Ostatní armatury kulové kohouty PN 42 do 185°C přímé vnitřní závit G 1/2 | [14 empty] | PP | 3
50 | K | 734291123 | Kohout plnící a vypouštěcí G 1/2 PN 10 do 140°C závitový | kus | 6 |  | 0 | CS ÚRS 2024 01 |  | základní |  | 0 | 0.00022 | 0.00132 | 0 | 0 | 16 | K | 3 | ROZPOCET | 0 | 0 | 0 | 0 | 0 | 1 | 0 | 16 | 523757244
| PP |  | Ostatní armatury kohouty plnicí a vypouštěcí PN 10 do 90°C G 1/2 | [14 empty] | PP | 3
51 | K | 734220112 | Ventil závitový regulační přímý G 1/2 PN 25 do 120°C vyvažovací bez vypouštění | kus | 5 |  | 0 | CS ÚRS 2024 01 |  | základní |  | 0 | 0.00066 | 0.0033 | 0 | 0 | 16 | K | 3 | ROZPOCET | 0 | 0 | 0 | 0 | 0 | 1 | 0 | 16 | 48131697
| PP |  | Ventily regulační závitové vyvažovací přímé bez vypouštění PN 25 do 120°C G 1/2 | [14 empty] | PP | 3
52 | K | 734220113 | Ventil závitový regulační přímý G 3/4 PN 25 do 120°C vyvažovací bez vypouštění | kus | 2 |  | 0 | CS ÚRS 2024 01 |  | základní |  | 0 | 0.00077 | 0.00154 | 0 | 0 | 16 | K | 3 | ROZPOCET | 0 | 0 | 0 | 0 | 0 | 1 | 0 | 16 | 54750562
| PP |  | Ventily regulační závitové vyvažovací přímé bez vypouštění PN 25 do 120°C G 3/4 | [14 empty] | PP | 3
53 | K | 734220114 | Ventil závitový regulační přímý G 1 PN 25 do 120°C vyvažovací bez vypouštění | kus | 5 |  | 0 | CS ÚRS 2024 01 |  | základní |  | 0 | 0.00093 | 0.00465 | 0 | 0 | 16 | K | 3 | ROZPOCET | 0 | 0 | 0 | 0 | 0 | 1 | 0 | 16 | -2129928559
| PP |  | Ventily regulační závitové vyvažovací přímé bez vypouštění PN 25 do 120°C G 1 | [14 empty] | PP | 3
71 | K | 73410081R | Demontáž armatur pro vytápění | kus | 60 |  | 0 |  |  | základní |  | 0 | 2e-05 | 0.0012 | 0.014 | 0.84 | 16 | K | 3 | ROZPOCET | 0 | 0 | 0 | 0 | 0 | 1 | 0 | 16 | 565446415
| PP |  | Demontáž armatur pro vytápění Pozn. uveden přibližný počet demontovaných armatur | [14 empty] | PP | 3
| P |  | Poznámka k položce: dotaz č. 13 položka nově přidána | [14 empty] | P | 3
| D | OST | Ostatní |  |  |  | 0 |  |  |  |  | 0 |  | 0 |  | 0 | 2 | D | 0 | ROZPOCET | [6 empty] | 0
54 | K | OST1.1 | Dokumentace skutečného provedení stavby | kus | 1 |  | 0 | CS ÚRS 2024 01 |  | základní |  | 0 | 0 | 0 | 0 | 0 | 16 | K | 1 | ROZPOCET | 0 | 0 | 0 | 0 | 0 | 1 | 0 | 16 | -1138344303
| PP |  | Dokumentace skutečného provedení stavby | [14 empty] | PP | 1
55 | K | OST1.2 | Výrobní dokumentace | kus | 1 |  | 0 |  |  | základní |  | 0 | 0 | 0 | 0 | 0 | 16 | K | 1 | ROZPOCET | 0 | 0 | 0 | 0 | 0 | 1 | 0 | 16 | -2110995820
| PP |  | Výrobní dokumentace | [14 empty] | PP | 1
56 | K | OST2 | Spojovací a kotevní materiál | % |  |  | 0 |  |  | základní |  | 0 | 0 | 0 | 0 | 0 | 16 | K | 1 | ROZPOCET | 0 | 0 | 0 | 0 | 0 | 1 | 0 | 16 | 815667781
| PP |  | Spojovací a kotevní materiál | [14 empty] | PP | 1
57 | K | OST3 | Zkouška v rámci montážních prací - Topná zkouška | h | 72 |  | 0 |  |  | základní |  | 0 | 0 | 0 | 0 | 0 | 16 | K | 1 | ROZPOCET | 0 | 0 | 0 | 0 | 0 | 1 | 0 | 16 | 174109649
| PP |  | Zkouška v rámci montážních prací - Topná zkouška | [14 empty] | PP | 1
58 | K | OST4 | Zkouška v rámci montážních prací - Tlaková zkouška | kpl | 1 |  | 0 |  |  | základní |  | 0 | 0 | 0 | 0 | 0 | 16 | K | 1 | ROZPOCET | 0 | 0 | 0 | 0 | 0 | 1 | 0 | 16 | -1532819189
| PP |  | Zkouška v rámci montážních prací - Tlaková zkouška | [14 empty] | PP | 1
59 | K | OST5.1 | Stavební přípomoce (vč. prostupů) | soub | 1 |  | 0 |  |  | základní |  | 0 | 0 | 0 | 0 | 0 | 16 | K | 1 | ROZPOCET | 0 | 0 | 0 | 0 | 0 | 1 | 0 | 16 | 393758681
| PP |  | Stavební přípomoce (vč. prostupů) Jedná se veškeré pomocné o stavební práce a režijní náklady, které přímo souvisí s dodávkou této části a jsou nezbytné k jejímu úplnému dokončení a nejsou naceněny v rámci samostatně uvedené položky. Jedná se zejména stavební úpravy související s přípravou tras vedení potrubí a montáže zařízení. Tj. obecně bouraní prostupů vč. zpětného zapravení, lokální demontáže podhledů popř. opláštění potrubí vč. uvedení do původního stavu. Příprava pro zavěšení potrubí. | [14 empty] | PP | 1
| P |  | Poznámka k položce: dotaz č. 12 Doplněna technická specifikace pro položky č. 37, 38, 59, 63. | [14 empty] | P | 1
60 | K | OST5.2 | Režie | soub | 1 |  | 0 |  |  | základní |  | 0 | 0 | 0 | 0 | 0 | 16 | K | 1 | ROZPOCET | 0 | 0 | 0 | 0 | 0 | 1 | 0 | 16 | -1211550014
| PP |  | Režie | [14 empty] | PP | 1
61 | K | OST5.3 | Doprava | soub | 1 |  | 0 |  |  | základní |  | 0 | 0 | 0 | 0 | 0 | 16 | K | 1 | ROZPOCET | 0 | 0 | 0 | 0 | 0 | 1 | 0 | 16 | 1594302591
| PP |  | Doprava | [14 empty] | PP | 1
62 | K | OST11 | Přesun hmot pro vytápění stanovený procentní sazbou (%) z ceny vodorovná dopravní vzdálenost do 50 m v objektech výšky do 6 m | % |  |  | 0 |  |  | základní |  | 0 | 0 | 0 | 0 | 0 | 16 | K | 1 | ROZPOCET | 0 | 0 | 0 | 0 | 0 | 1 | 0 | 16 | -554669105
| PP |  | Přesun hmot pro vytápění stanovený procentní sazbou (%) z ceny vodorovná dopravní vzdálenost do 50 m v objektech výšky do 6 m | [14 empty] | PP | 1
63 | K | OST12 | Propojení s profesí elektroinstalace - elektrické připojení čerpadel, pohonů směšovačů, zapojení regulace | soub | 1 |  | 0 |  |  | základní |  | 0 | 0 | 0 | 0 | 0 | 16 | K | 1 | ROZPOCET | 0 | 0 | 0 | 0 | 0 | 1 | 0 | 16 | 749698330
| PP |  | Propojení s profesí elektroinstalace - elektrické připojení čerpadel, pohonů směšovačů, zapojení regulace | [14 empty] | PP | 1
| P |  | Poznámka k položce: dotaz č. 12 Doplněna technická specifikace pro položky č. 37, 38, 59, 63. | [14 empty] | P | 1
64 | K | OST13 | Požární ucpávky | kus | 125 |  | 0 |  |  | základní |  | 0 | 0 | 0 | 0 | 0 | 16 | K | 1 | ROZPOCET | 0 | 0 | 0 | 0 | 0 | 1 | 0 | 16 | 1289952733
| PP |  | Požární ucpávky | [14 empty] | PP | 1
65 | K | M1 | Montáž zařízení ve strojovně UT | soub | 1 |  | 0 |  |  | základní |  | 0 | 0 | 0 | 0 | 0 | 16 | K | 1 | ROZPOCET | 0 | 0 | 0 | 0 | 0 | 1 | 0 | 16 | -1320408492
| PP |  | Montáž zařízení ve strojovně UT | [14 empty] | PP | 1
66 | K | M2 | Napojení na stávající rozvody UT | soub | 1 |  | 0 |  |  | základní |  | 0 | 0 | 0 | 0 | 0 | 16 | K | 1 | ROZPOCET | 0 | 0 | 0 | 0 | 0 | 1 | 0 | 16 | -1809904339
| PP |  | Napojení na stávající rozvody UT | [14 empty] | PP | 1
72 | K | OST5.3.D | Doprava kovových materiálů na místo likvidace | soub | 1 |  | 0 |  |  | základní |  | 0 | 0 | 0 | 0 | 0 | 16 | K | 1 | ROZPOCET | 0 | 0 | 0 | 0 | 0 | 1 | 0 | 16 | -1446808900
| PP |  | Doprava kovových materiálů na místo likvidace | [14 empty] | PP | 1
| P |  | Poznámka k položce: dotaz č. 6 položka nově přidána Doplněny položky č. 72, 73, 74 - položky pro přesun, dopravu, likvidaci demontovaných hmot. | [14 empty] | P | 1
73 | K | OST5.4.D | Doprava izolačních materiálů na místo likvidace, ekologická likvidace | soub | 1 |  | 0 |  |  | základní |  | 0 | 0 | 0 | 0 | 0 | 16 | K | 1 | ROZPOCET | 0 | 0 | 0 | 0 | 0 | 1 | 0 | 16 | -45714461
| PP |  | Doprava demontovaného materiálu na místo likvidace, ekologická likvidace | [14 empty] | PP | 1
| P |  | Poznámka k položce: dotaz č. 6 Doplněny položky č. 72, 73, 74 - položky pro přesun, dopravu, likvidaci demontovaných hmot. | [14 empty] | P | 1
74 | K | OST11.D | Přesun hmot (po demontáži) pro vytápění stanovený procentní sazbou (%) z ceny vodorovná dopravní vzdálenost do 50 m v objektech výšky do 20 m | % |  |  | 0 |  |  | základní |  | 0 | 0 | 0 | 0 | 0 | 16 | K | 1 | ROZPOCET | 0 | 0 | 0 | 0 | 0 | 1 | 0 | 16 | -444245079
| PP |  | Přesun hmot (po demontáži) pro vytápění stanovený procentní sazbou (%) z ceny vodorovná dopravní vzdálenost do 50 m v objektech výšky do 20 m | [14 empty] | PP | 1
| P |  | Poznámka k položce: dotaz č. 6 Doplněny položky č. 72, 73, 74 - položky pro přesun, dopravu, likvidaci demontovaných hmot. | [14 empty] | P | 1

## D.1.4.C - Vzduchotechnika...
{dffa6cca-74af-49b6-902d-165b3dedbb3e}
2
| KRYCÍ LIST SOUPISU PRACÍ | [7 empty] | v --- níže se nacházejí doplnkové a pomocné údaje k sestavám --- v | [8 empty] | False
Stavba:
Přestavba objektu č. 5 na kolej - INV (Revize č.02)
Objekt:
D.1.4.C - Vzduchotechnika a chlazení
| KSO: |  |  |  |  | CC-CZ:
| Místo: |  | Weilova 1450, Praha 15, Hostivař |  |  | Datum: | 7. 4. 2024
| Zadavatel: |  |  |  |  | IČ:
DIČ:
| Uchazeč: |  |  |  |  | IČ: | Vyplň údaj
|  | Vyplň údaj |  |  |  | DIČ: | Vyplň údaj
| Projektant: |  |  |  |  | IČ:
|  | Digitronic CZ s.r.o. |  |  |  | DIČ:
| Zpracovatel: |  |  |  |  | IČ:
DIČ:
Poznámka:
| Cena bez DPH | [5 empty] | 0
|  |  | Základ daně |  |  | Sazba daně | Výše daně
| DPH | základní | 0 |  |  | 21% | 0
|  | snížená | 0 |  |  | 12% | 0
|  | zákl. přenesená | 0 |  |  | 21% | 0
|  | sníž. přenesená | 0 |  |  | 12% | 0
|  | nulová | 0 |  |  | 0% | 0
| Cena s DPH |  |  | v | CZK |  | 0
| Projektant |  |  | Zpracovatel
| Datum a podpis: |  | Razítko | Datum a podpis: |  |  | Razítko
| Objednavatel |  |  | Uchazeč
| Datum a podpis: |  | Razítko | Datum a podpis: |  |  | Razítko
REKAPITULACE ČLENĚNÍ SOUPISU PRACÍ
Stavba:
Přestavba objektu č. 5 na kolej - INV (Revize č.02)
Objekt:
D.1.4.C - Vzduchotechnika a chlazení
Místo: |  |  | Weilova 1450, Praha 15, Hostivař |  |  | Datum: | 7. 4. 2024
Zadavatel: | [5 empty] | Projektant: | Digitronic CZ s.r.o.
Uchazeč: |  |  | Vyplň údaj |  |  | Zpracovatel:
Kód dílu - Popis | [6 empty] | Cena celkem [CZK]
Náklady ze soupisu prací | [6 empty] | 0 | [11 empty] | -1
| PSV - Práce a dodávky PSV | [5 empty] | 0
| 751 - Vzduchotechnika | [5 empty] | 0
| zař. č. 1 - Hygienické zázemí | [5 empty] | 0
| zař. č. 2 - Větrání výtahové šachty | [5 empty] | 0
| zař. č. 3 - Větrání ostatních prostor | [5 empty] | 0
| zař. č. 4 - Větrání CHÚC B - schodiště | [5 empty] | 0
| zař. č. 5 - Větrání CHÚC B - 1.NP | [5 empty] | 0
| zař. č. 6 - Chlazení náhradní zdroj | [5 empty] | 0
| OST - Ostatní | [5 empty] | 0
SOUPIS PRACÍ
Stavba:
Přestavba objektu č. 5 na kolej - INV (Revize č.02)
Objekt:
D.1.4.C - Vzduchotechnika a chlazení
Místo: |  |  | Weilova 1450, Praha 15, Hostivař |  |  | Datum: | 7. 4. 2024
Zadavatel: | [5 empty] | Projektant: | Digitronic CZ s.r.o.
Uchazeč: |  |  | Vyplň údaj |  |  | Zpracovatel:
PČ | Typ | Kód | Popis | MJ | Množství | J.cena [CZK] | Cena celkem [CZK] | Cenová soustava |  | DPH | J. Nh [h] | Nh celkem [h] | J. hmotnost [t] | Hmotnost celkem [t] | J. suť [t] | Suť Celkem [t]
Náklady soupisu celkem | [6 empty] | 0 |  |  |  |  | 0 |  | 3.449 |  | 1.5356 |  | D | -1 | [10 empty] | 0
| D | PSV | Práce a dodávky PSV |  |  |  | 0 |  |  |  |  | 0 |  | 3.449 |  | 1.5356 | 4 | D | 0 |  |  |  | ROZPOCET | [6 empty] | 0
| D | 751 | Vzduchotechnika |  |  |  | 0 |  |  |  |  | 0 |  | 3.4312 |  | 0 | 2 | D | 1 |  |  |  | ROZPOCET | [6 empty] | 0
| D | zař. č. 1 | Hygienické zázemí |  |  |  | 0 |  |  |  |  | 0 |  | 2.2376 |  | 0 | 2 | D | 2 |  |  |  | ROZPOCET | [6 empty] | 0
1 | K | 751111131 | Montáž ventilátoru axiálního nízkotlakého potrubního základního D do 200 mm | kus | 3 |  | 0 | CS ÚRS 2024 01 |  | základní |  | 0 | 0 | 0 | 0 | 0 | 16 | K | 3 |  |  |  | ROZPOCET | 0 | 0 | 0 | 0 | 0 | 1 | 0 | 16 | -1194134832
| PP |  | Montáž ventilátoru axiálního nízkotlakého potrubního základního, průměru do 200 mm | [14 empty] | PP | 3
2 | M | 42914537R | ventilátor axiální diagonální potrubní plastový úsporný IP44 připojení D 200mm EC motor Q=620 m3/h, dP=150 Pa vč. příslušenství | kus | 2 |  | 0 |  |  | základní |  | 0 | 0.0049 | 0.0098 | 0 | 0 | 128 | M | 3 |  |  |  | ROZPOCET | 0 | 0 | 0 | 0 | 0 | 1 | 0 | 128 | -331267408
| PP |  | ventilátor axiální diagonální potrubní plastový úsporný IP44 připojení D 200mm | [14 empty] | PP | 3
3 | M | 42914534R | ventilátor axiální diagonální potrubní plastový úsporný IP44 připojení D 125mm EC motor Q=160 m3/h, dP=120 Pa vč. příslušenství | kus | 1 |  | 0 |  |  | základní |  | 0 | 0.002 | 0.002 | 0 | 0 | 128 | M | 3 |  |  |  | ROZPOCET | 0 | 0 | 0 | 0 | 0 | 1 | 0 | 128 | -2137862700
| PP |  | ventilátor axiální diagonální potrubní plastový úsporný IP44 připojení D 125mm | [14 empty] | PP | 3
4 | K | 751111133 | Montáž ventilátoru axiálního nízkotlakého potrubního základního D přes 300 do 400 mm | kus | 3 |  | 0 | CS ÚRS 2024 01 |  | základní |  | 0 | 0 | 0 | 0 | 0 | 16 | K | 3 |  |  |  | ROZPOCET | 0 | 0 | 0 | 0 | 0 | 1 | 0 | 16 | 1881781185
| PP |  | Montáž ventilátoru axiálního nízkotlakého potrubního základního, průměru přes 300 do 400 mm | [14 empty] | PP | 3
5 | M | 42914539R | ventilátor axiální diagonální potrubní plastový úsporný IP44 připojení D 315mm EC motor Q=1 040 m3/h, dP=200 Pa vč. příslušenství | kus | 3 |  | 0 |  |  | základní |  | 0 | 0.014 | 0.042 | 0 | 0 | 128 | M | 3 |  |  |  | ROZPOCET | 0 | 0 | 0 | 0 | 0 | 1 | 0 | 128 | -519188265
| PP |  | ventilátor axiální diagonální potrubní plastový úsporný IP44 připojení D 315mm | [14 empty] | PP | 3
6 | K | 751.DG.ST.R1 | stříška atyp - ochrana ventilátorů na střeše proti povětrnosti vč. montáže | ks | 4 |  | 0 |  |  | základní |  | 0 | 0 | 0 | 0 | 0 | 16 | K | 3 |  |  |  | ROZPOCET | 0 | 0 | 0 | 0 | 0 | 1 | 0 | 16 | 1335606652
| PP |  | střížka - ochrana ventilátorů na střeše proti povětrnosti vč. montáže | [14 empty] | PP | 3
7 | K | 751344112 | Montáž tlumiče hluku pro kruhové potrubí D přes 100 do 200 mm | kus | 6 |  | 0 | CS ÚRS 2024 01 |  | základní |  | 0 | 0 | 0 | 0 | 0 | 16 | K | 3 |  |  |  | ROZPOCET | 0 | 0 | 0 | 0 | 0 | 1 | 0 | 16 | -1926356909
| PP |  | Montáž tlumičů hluku pro kruhové potrubí, průměru přes 100 do 200 mm | [14 empty] | PP | 3
8 | M | 42976002R | tlumič hluku kruhový s nízkou výškou Pz, D 125mm, l=1000mm | kus | 1 |  | 0 |  |  | základní |  | 0 | 0.0028 | 0.0028 | 0 | 0 | 32 | M | 3 |  |  |  | ROZPOCET | 0 | 0 | 0 | 0 | 0 | 1 | 0 | 16 | 1731377714
| PP |  | tlumič hluku kruhový Pz, D 125mm, l=1000mm Tlumič hluku s nízkou instalační výškou. Čtyřhranné tlumiče hluku s kruhovým připojením s izolací z minerální vlny a vnitřním perforovaným plechem | [14 empty] | PP | 3
9 | M | 42976002R2 | tlumič hluku kruhový s nízkou výškou Pz, D 125mm, l=500mm | kus | 1 |  | 0 |  |  | základní |  | 0 | 0.0028 | 0.0028 | 0 | 0 | 32 | M | 3 |  |  |  | ROZPOCET | 0 | 0 | 0 | 0 | 0 | 1 | 0 | 16 | 934122728
| PP |  | tlumič hluku kruhový Pz, D 125mm, l=1000mm Tlumič hluku s nízkou instalační výškou. Čtyřhranné tlumiče hluku s kruhovým připojením s izolací z minerální vlny a vnitřním perforovaným plechem | [14 empty] | PP | 3
10 | M | 42976006R | tlumič hluku kruhový Pz s nizkou výškou, D 200mm, l=1000mm | kus | 2 |  | 0 |  |  | základní |  | 0 | 0.0039 | 0.0078 | 0 | 0 | 128 | M | 3 |  |  |  | ROZPOCET | 0 | 0 | 0 | 0 | 0 | 1 | 0 | 128 | 1765558720
| PP |  | tlumič hluku kruhový Pz, D 200mm, l=1000mm Tlumič hluku s nízkou instalační výškou. Čtyřhranné tlumiče hluku s kruhovým připojením s izolací z minerální vlny a vnitřním perforovaným plechem | [14 empty] | PP | 3
11 | M | 42976006R2 | tlumič hluku kruhový Pz s nizkou výškou, D 200mm, l=500mm | kus | 2 |  | 0 |  |  | základní |  | 0 | 0.0039 | 0.0078 | 0 | 0 | 128 | M | 3 |  |  |  | ROZPOCET | 0 | 0 | 0 | 0 | 0 | 1 | 0 | 128 | -1426327576
| PP |  | tlumič hluku kruhový Pz, D 200mm, l=1000mm Tlumič hluku s nízkou instalační výškou. Čtyřhranné tlumiče hluku s kruhovým připojením s izolací z minerální vlny a vnitřním perforovaným plechem | [14 empty] | PP | 3
12 | K | 751344114 | Montáž tlumiče hluku pro kruhové potrubí D přes 300 do 400 mm | kus | 6 |  | 0 | CS ÚRS 2024 01 |  | základní |  | 0 | 0 | 0 | 0 | 0 | 16 | K | 3 |  |  |  | ROZPOCET | 0 | 0 | 0 | 0 | 0 | 1 | 0 | 16 | -1450264653
| PP |  | Montáž tlumičů hluku pro kruhové potrubí, průměru přes 300 do 400 mm | [14 empty] | PP | 3
13 | M | 42976010 | tlumič hluku kruhový Pz, D 315mm, l=1000mm | kus | 6 |  | 0 | CS ÚRS 2024 01 |  | základní |  | 0 | 0.005 | 0.03 | 0 | 0 | 32 | M | 3 |  |  |  | ROZPOCET | 0 | 0 | 0 | 0 | 0 | 1 | 0 | 16 | 1605935377
| PP |  | tlumič hluku kruhový Pz, D 315mm, l=1000mm | [14 empty] | PP | 3
14 | K | 751514778 | Montáž protidešťové stříšky nebo výfukové hlavice do plechového potrubí kruhové bez příruby D přes 300 do 400 mm | kus | 4 |  | 0 | CS ÚRS 2024 01 |  | základní |  | 0 | 0 | 0 | 0 | 0 | 16 | K | 3 |  |  |  | ROZPOCET | 0 | 0 | 0 | 0 | 0 | 1 | 0 | 16 | -1461326088
| PP |  | Montáž protidešťové stříšky nebo výfukové hlavice do plechového potrubí kruhové bez příruby, průměru přes 300 do 400 mm | [14 empty] | PP | 3
15 | M | 42972031 | výfukový kus šikmý Pz 45° D 315mm | kus | 4 |  | 0 | CS ÚRS 2024 01 |  | základní |  | 0 | 0.0014 | 0.0056 | 0 | 0 | 128 | M | 3 |  |  |  | ROZPOCET | 0 | 0 | 0 | 0 | 0 | 1 | 0 | 128 | -496341435
| PP |  | výfukový kus šikmý Pz 45° D 315mm | [14 empty] | PP | 3
16 | K | 751322012 | Montáž talířového ventilu D přes 100 do 200 mm | kus | 54 |  | 0 | CS ÚRS 2024 01 |  | základní |  | 0 | 0 | 0 | 0 | 0 | 16 | K | 3 |  |  |  | ROZPOCET | 0 | 0 | 0 | 0 | 0 | 1 | 0 | 16 | 40920787
| PP |  | Montáž talířových ventilů, anemostatů, dýz talířového ventilu, průměru přes 100 do 200 mm | [14 empty] | PP | 3
17 | M | 42972212 | ventil talířový pro odvod vzduchu kovový D 100mm | kus | 8 |  | 0 | CS ÚRS 2024 01 |  | základní |  | 0 | 0.0004 | 0.0032 | 0 | 0 | 128 | M | 3 |  |  |  | ROZPOCET | 0 | 0 | 0 | 0 | 0 | 1 | 0 | 128 | 911641141
| PP |  | ventil talířový pro odvod vzduchu kovový D 100mm | [14 empty] | PP | 3
| VV |  | 0 "6-9 NP |  | 0 | [12 empty] | VV | 3 | 2 | True | 0 | ROZPOCET
| VV |  | 2*4 "2-5 NP |  | 8 | [12 empty] | VV | 3 | 2 | True | 0 | ROZPOCET
| VV |  | 0 " 1NP |  | 0 | [12 empty] | VV | 3 | 2 | True | 0 | ROZPOCET
| VV |  | 0 "1PP |  | 0 | [12 empty] | VV | 3 | 2 | True | 0 | ROZPOCET
| VV |  | Součet |  | 8 | [12 empty] | VV | 3 | 4 | True | 1 | ROZPOCET
18 | M | 42972213 | ventil talířový pro odvod vzduchu kovový D 125mm | kus | 38 |  | 0 | CS ÚRS 2024 01 |  | základní |  | 0 | 0.0005 | 0.019 | 0 | 0 | 128 | M | 3 |  |  |  | ROZPOCET | 0 | 0 | 0 | 0 | 0 | 1 | 0 | 128 | -966179593
| PP |  | ventil talířový pro odvod vzduchu kovový D 125mm | [14 empty] | PP | 3
| VV |  | 6*4 "6-9 NP |  | 24 | [12 empty] | VV | 3 | 2 | True | 0 | ROZPOCET
| VV |  | 2*4 "2-5 NP |  | 8 | [12 empty] | VV | 3 | 2 | True | 0 | ROZPOCET
| VV |  | 4*1 " 1NP |  | 4 | [12 empty] | VV | 3 | 2 | True | 0 | ROZPOCET
| VV |  | 2*1 "1PP |  | 2 | [12 empty] | VV | 3 | 2 | True | 0 | ROZPOCET
| VV |  | Součet |  | 38 | [12 empty] | VV | 3 | 4 | True | 1 | ROZPOCET
19 | M | 42972215 | ventil talířový pro odvod vzduchu kovový D 160mm | kus | 8 |  | 0 | CS ÚRS 2024 01 |  | základní |  | 0 | 0.0006 | 0.0048 | 0 | 0 | 128 | M | 3 |  |  |  | ROZPOCET | 0 | 0 | 0 | 0 | 0 | 1 | 0 | 128 | 2051061404
| PP |  | ventil talířový pro odvod vzduchu kovový D 160mm | [14 empty] | PP | 3
| VV |  | 8 "1PP |  | 8 | [12 empty] | VV | 3 | 2 | True | 0 | ROZPOCET
| VV |  | Součet |  | 8 | [12 empty] | VV | 3 | 4 | True | 1 | ROZPOCET
20 | K | 751514679 | Montáž škrtící klapky nebo zpětné klapky do plechového potrubí kruhové bez příruby D přes 100 do 200 mm | kus | 44 |  | 0 | CS ÚRS 2024 01 |  | základní |  | 0 | 0 | 0 | 0 | 0 | 16 | K | 3 |  |  |  | ROZPOCET | 0 | 0 | 0 | 0 | 0 | 1 | 0 | 16 | 1244448076
| PP |  | Montáž škrtící klapky nebo zpětné klapky do plechového potrubí kruhové bez příruby, průměru přes 100 do 200 mm | [14 empty] | PP | 3
21 | M | 42981300 | klapka kruhová regulační Pz D 100mm | kus | 8 |  | 0 | CS ÚRS 2024 01 |  | základní |  | 0 | 0.0004 | 0.0032 | 0 | 0 | 32 | M | 3 |  |  |  | ROZPOCET | 0 | 0 | 0 | 0 | 0 | 1 | 0 | 16 | 1176534002
| PP |  | klapka kruhová regulační Pz D 100mm | [14 empty] | PP | 3
22 | M | 42981002 | klapka kruhová regulační Pz D 125mm | kus | 36 |  | 0 | CS ÚRS 2024 01 |  | základní |  | 0 | 0.0006 | 0.0216 | 0 | 0 | 32 | M | 3 |  |  |  | ROZPOCET | 0 | 0 | 0 | 0 | 0 | 1 | 0 | 16 | -1696608260
| PP |  | klapka kruhová regulační Pz D 125mm | [14 empty] | PP | 3
23 | K | 751514679 | Montáž škrtící klapky nebo zpětné klapky do plechového potrubí kruhové bez příruby D přes 100 do 200 mm | kus | 3 |  | 0 | CS ÚRS 2024 01 |  | základní |  | 0 | 0 | 0 | 0 | 0 | 16 | K | 3 |  |  |  | ROZPOCET | 0 | 0 | 0 | 0 | 0 | 1 | 0 | 16 | 1889895656
| PP |  | Montáž škrtící klapky nebo zpětné klapky do plechového potrubí kruhové bez příruby, průměru přes 100 do 200 mm | [14 empty] | PP | 3
24 | M | 42971020 | klapka kruhová zpětná Pz D 125mm | kus | 1 |  | 0 | CS ÚRS 2024 01 |  | základní |  | 0 | 0.0007 | 0.0007 | 0 | 0 | 128 | M | 3 |  |  |  | ROZPOCET | 0 | 0 | 0 | 0 | 0 | 1 | 0 | 128 | -1434954034
| PP |  | klapka kruhová zpětná Pz D 125mm | [14 empty] | PP | 3
25 | M | 42971024 | klapka kruhová zpětná Pz D 200mm | kus | 2 |  | 0 | CS ÚRS 2024 01 |  | základní |  | 0 | 0.0015 | 0.003 | 0 | 0 | 128 | M | 3 |  |  |  | ROZPOCET | 0 | 0 | 0 | 0 | 0 | 1 | 0 | 128 | 1310359292
| PP |  | klapka kruhová zpětná Pz D 200mm | [14 empty] | PP | 3
26 | K | 751514681 | Montáž škrtící klapky nebo zpětné klapky do plechového potrubí kruhové bez příruby D přes 300 do 400 mm | kus | 3 |  | 0 | CS ÚRS 2024 01 |  | základní |  | 0 | 0 | 0 | 0 | 0 | 16 | K | 3 |  |  |  | ROZPOCET | 0 | 0 | 0 | 0 | 0 | 1 | 0 | 16 | 1988570597
| PP |  | Montáž škrtící klapky nebo zpětné klapky do plechového potrubí kruhové bez příruby, průměru přes 300 do 400 mm | [14 empty] | PP | 3
27 | M | 42971032 | klapka kruhová zpětná Pz D 315mm | kus | 3 |  | 0 | CS ÚRS 2024 01 |  | základní |  | 0 | 0.0023 | 0.0069 | 0 | 0 | 128 | M | 3 |  |  |  | ROZPOCET | 0 | 0 | 0 | 0 | 0 | 1 | 0 | 128 | -1301689818
| PP |  | klapka kruhová zpětná Pz D 315mm | [14 empty] | PP | 3
28 | K | 751398051 | Montáž protidešťové žaluzie nebo žaluziové klapky na čtyřhranné potrubí do 0,150 m2 | kus | 3 |  | 0 | CS ÚRS 2024 01 |  | základní |  | 0 | 0 | 0 | 0 | 0 | 16 | K | 3 |  |  |  | ROZPOCET | 0 | 0 | 0 | 0 | 0 | 1 | 0 | 16 | -666020426
| PP |  | Montáž ostatních zařízení protidešťové žaluzie nebo žaluziové klapky na čtyřhranné potrubí, průřezu do 0,150 m2 | [14 empty] | PP | 3
29 | M | 42972917R | Protidešťová žaluzie 315x315 mm Sef=0,061 m2 | kus | 2 |  | 0 |  |  | základní |  | 0 | 0.0048 | 0.0096 | 0 | 0 | 32 | M | 3 |  |  |  | ROZPOCET | 0 | 0 | 0 | 0 | 0 | 1 | 0 | 16 | 528334296
| PP |  | Protidešťová žaluzie pevnými lamelami včetně rámu a nástříku RAL dle požadavku stavby | [14 empty] | PP | 3
30 | M | 42972915R | Protidešťová žaluzie 200x200 mm Sef=0,021 m2 | kus | 1 |  | 0 |  |  | základní |  | 0 | 0.0033 | 0.0033 | 0 | 0 | 32 | M | 3 |  |  |  | ROZPOCET | 0 | 0 | 0 | 0 | 0 | 1 | 0 | 16 | 1469534677
| PP |  | Protidešťová žaluzie pevnými lamelami včetně rámu a nástříku RAL dle požadavku stavby | [14 empty] | PP | 3
31 | K | 751510042R200 | Vzduchotechnické potrubí z pozinkovaného plechu kruhové spirálně vinutá trouba bez příruby do 200 mm vč. tvarovek a montáže | m | 365 |  | 0 |  |  | základní |  | 0 | 0.00344 | 1.2556 | 0 | 0 | 16 | K | 3 |  |  |  | ROZPOCET | 0 | 0 | 0 | 0 | 0 | 1 | 0 | 16 | -1951846939
| PP |  | Vzduchotechnické potrubí spojovaným systémem safe tj. spoje dvojbřitým těsněním z EPDM pryže s použitím pro spoje texy (samořezné šrouby) nebo těsné trhací nýty (safe) (popř. spojovaným systémem safe click používá pro spoje zacvakávací zámky (noky)) | [14 empty] | PP | 3
32 | K | 751510043R315 | Vzduchotechnické potrubí z pozinkovaného plechu kruhové spirálně vinutá trouba bez přírub do 315 mm vč. tvarovek a montáže | m | 65 |  | 0 |  |  | základní |  | 0 | 0.00522 | 0.3393 | 0 | 0 | 16 | K | 3 |  |  |  | ROZPOCET | 0 | 0 | 0 | 0 | 0 | 1 | 0 | 16 | -1468851267
| PP |  | Vzduchotechnické potrubí spojovaným systémem safe tj. spoje dvojbřitým těsněním z EPDM pryže s použitím pro spoje texy (samořezné šrouby) nebo těsné trhací nýty (safe) (popř. spojovaným systémem safe click používá pro spoje zacvakávací zámky (noky)) | [14 empty] | PP | 3
33 | K | 713411141 | Montáž izolace tepelné potrubí pásy nebo rohožemi s Al fólií staženými Al páskou 1x | m2 | 80 |  | 0 | CS ÚRS 2024 01 |  | základní |  | 0 | 0.00036 | 0.0288 | 0 | 0 | 16 | K | 3 |  |  |  | ROZPOCET | 0 | 0 | 0 | 0 | 0 | 1 | 0 | 16 | -893029212
| PP |  | Montáž izolace tepelné potrubí a ohybů pásy nebo rohožemi s povrchovou úpravou hliníkovou fólií připevněnými samolepící hliníkovou páskou potrubí jednovrstvá | [14 empty] | PP | 3
34 | M | 63141797 | rohož izolační z minerální vlny lamelová s Al fólií 65kg/m3 tl 80mm | m2 | 80 |  | 0 | CS ÚRS 2024 01 |  | základní |  | 0 | 0.0052 | 0.416 | 0 | 0 | 32 | M | 3 |  |  |  | ROZPOCET | 0 | 0 | 0 | 0 | 0 | 1 | 0 | 16 | 720928825
| PP |  | rohož izolační z minerální vlny lamelová s Al fólií 65kg/m3 tl 80mm | [14 empty] | PP | 3
35 | K | 713491112R | Oplechování VZT potrubí vč. tvarovek a montáže | m2 | 60 |  | 0 |  |  | základní |  | 0 | 0.0002 | 0.012 | 0 | 0 | 16 | K | 3 |  |  |  | ROZPOCET | 0 | 0 | 0 | 0 | 0 | 1 | 0 | 16 | -1987606680
| PP |  | Oplechování VZT potrubí vč. tvarovek a montáže | [14 empty] | PP | 3
36 | K | 751.DV.500.200 | Dveřní mřížka 500x200 mm Al transparetní elox vč. instalace, rozteč lamel 20 mm | ks | 4 |  | 0 |  |  | základní |  | 0 | 0 | 0 | 0 | 0 | 16 | K | 3 |  |  |  | ROZPOCET | 0 | 0 | 0 | 0 | 0 | 1 | 0 | 16 | 1604286614
| PP |  | Dveřní mřížka mm Al transparetní elox vč. instalace, rozteč lamel 20 mm | [14 empty] | PP | 3
37 | K | 751.DV.400.160 | Dveřní mřížka 400x160 mm Al transparetní elox vč. instalace, rozteč lamel 20 mm | ks | 24 |  | 0 |  |  | základní |  | 0 | 0 | 0 | 0 | 0 | 16 | K | 3 |  |  |  | ROZPOCET | 0 | 0 | 0 | 0 | 0 | 1 | 0 | 16 | -1733279035
| PP |  | Dveřní mřížka mm Al transparetní elox vč. instalace, rozteč lamel 20 mm | [14 empty] | PP | 3
38 | K | 751.SM.620.280 | Stěnová mřížka 620x280 z hliníkových profilů, rozteč lamel 12,5 mm vč. upevňovacích rámečů se skrytým uchycením | ks | 2 |  | 0 |  |  | základní |  | 0 | 0 | 0 | 0 | 0 | 16 | K | 3 |  |  |  | ROZPOCET | 0 | 0 | 0 | 0 | 0 | 1 | 0 | 16 | 723646676
| PP |  | Stěnová mřížka z hliníkových profilů, rozteč lamel 12,5 mm vč. upevňovacích rámečů se skrytým uchycením (cena za dvojici mřížek z obou stran otvoru včetně propojení a upevnění s montáží) | [14 empty] | PP | 3
39 | K | 751.SM.320.280 | Stěnová mřížka 320x280 z hliníkových profilů, rozteč lamel 12,5 mm vč. upevňovacích rámečů se skrytým uchycením | ks | 5 |  | 0 |  |  | základní |  | 0 | 0 | 0 | 0 | 0 | 16 | K | 3 |  |  |  | ROZPOCET | 0 | 0 | 0 | 0 | 0 | 1 | 0 | 16 | -1931178945
| PP |  | Stěnová mřížka z hliníkových profilů, rozteč lamel 12,5 mm vč. upevňovacích rámečů se skrytým uchycením (cena za dvojici mřížek z obou stran otvoru včetně propojení a upevnění s montáží) | [14 empty] | PP | 3
| D | zař. č. 2 | Větrání výtahové šachty |  |  |  | 0 |  |  |  |  | 0 |  | 0.0118 |  | 0 | 2 | D | 2 |  |  |  | ROZPOCET | [6 empty] | 0
40 | K | 751398051 | Montáž protidešťové žaluzie nebo žaluziové klapky na čtyřhranné potrubí do 0,150 m2 | kus | 1 |  | 0 | CS ÚRS 2024 01 |  | základní |  | 0 | 0 | 0 | 0 | 0 | 16 | K | 3 |  |  |  | ROZPOCET | 0 | 0 | 0 | 0 | 0 | 1 | 0 | 16 | 1905898651
| PP |  | Montáž ostatních zařízení protidešťové žaluzie nebo žaluziové klapky na čtyřhranné potrubí, průřezu do 0,150 m2 | [14 empty] | PP | 3
41 | M | 42972923R2 | Protidešťová žaluzie 500x250 mm | kus | 1 |  | 0 |  |  | základní |  | 0 | 0.0109 | 0.0109 | 0 | 0 | 32 | M | 3 |  |  |  | ROZPOCET | 0 | 0 | 0 | 0 | 0 | 1 | 0 | 16 | 890358420
| PP |  | Protidešťová žaluzie pevnými lamelami včetně rámu a nástříku RAL dle požadavku stavby | [14 empty] | PP | 3
42 | K | 751511D09 | Čtyřhranné potrubí vč. tvarovek (100%) a montáže | m2 | 2 |  | 0 |  |  | základní |  | 0 | 0 | 0 | 0 | 0 | 16 | K | 3 |  |  |  | ROZPOCET | 0 | 0 | 0 | 0 | 0 | 1 | 0 | 16 | -1618013690
| PP |  | Čtyřhranné potrubí vč. tvarovek (100%) a kotvení | [14 empty] | PP | 3
43 | K | 751311093 | Montáž vyústi čtyřhranné do čtyřhranného potrubí přes 0,080 do 0,150 m2 | kus | 1 |  | 0 | CS ÚRS 2024 01 |  | základní |  | 0 | 0 | 0 | 0 | 0 | 64 | K | 3 |  |  |  | ROZPOCET | 0 | 0 | 0 | 0 | 0 | 1 | 0 | 64 | 569449173
| PP |  | Montáž vyústi čtyřhranné do čtyřhranného potrubí, průřezu přes 0,080 do 0,150 m2 | [14 empty] | PP | 3
44 | M | 42972676 | výustka komfortní jednořadá Al 500x250mm | kus | 1 |  | 0 | CS ÚRS 2024 01 |  | základní |  | 0 | 0.0009 | 0.0009 | 0 | 0 | 128 | M | 3 |  |  |  | ROZPOCET | 0 | 0 | 0 | 0 | 0 | 1 | 0 | 128 | 1935355650
| PP |  | výustka komfortní jednořadá Al 500x300mm | [14 empty] | PP | 3
| D | zař. č. 3 | Větrání ostatních prostor |  |  |  | 0 |  |  |  |  | 0 |  | 0.72842 |  | 0 | 2 | D | 2 |  |  |  | ROZPOCET | [6 empty] | 0
45 | K | 751111131 | Montáž ventilátoru axiálního nízkotlakého potrubního základního D do 200 mm | kus | 3 |  | 0 | CS ÚRS 2024 01 |  | základní |  | 0 | 0 | 0 | 0 | 0 | 16 | K | 3 |  |  |  | ROZPOCET | 0 | 0 | 0 | 0 | 0 | 1 | 0 | 16 | -1481577010
| PP |  | Montáž ventilátoru axiálního nízkotlakého potrubního základního, průměru do 200 mm | [14 empty] | PP | 3
46 | M | 42914533R | ventilátor axiální diagonální potrubní plastový úsporný IP44 připojení D 100mm EC motor Q=50 m3/h, dP=80 Pa vč. příslušenství | kus | 1 |  | 0 |  |  | základní |  | 0 | 0.002 | 0.002 | 0 | 0 | 32 | M | 3 |  |  |  | ROZPOCET | 0 | 0 | 0 | 0 | 0 | 1 | 0 | 16 | -1523702142
| PP |  | ventilátor axiální diagonální potrubní plastový úsporný IP44 připojení D 100mm | [14 empty] | PP | 3
47 | M | 42914534R2 | ventilátor axiální diagonální potrubní kovový IP44 připojení D 125mm EC motor Q=200 m3/h, dP=150 Pa vč. příslušenství | kus | 1 |  | 0 |  |  | základní |  | 0 | 0.002 | 0.002 | 0 | 0 | 32 | M | 3 |  |  |  | ROZPOCET | 0 | 0 | 0 | 0 | 0 | 1 | 0 | 16 | -2064857113
| PP |  | ventilátor axiální diagonální potrubní plastový úsporný IP44 připojení D 125mm | [14 empty] | PP | 3
48 | M | 42914537R | ventilátor axiální diagonální potrubní plastový úsporný IP44 připojení D 200mm EC motor Q=620 m3/h, dP=150 Pa vč. příslušenství | kus | 1 |  | 0 |  |  | základní |  | 0 | 0.0049 | 0.0049 | 0 | 0 | 32 | M | 3 |  |  |  | ROZPOCET | 0 | 0 | 0 | 0 | 0 | 1 | 0 | 16 | -181500296
| PP |  | ventilátor axiální diagonální potrubní plastový úsporný IP44 připojení D 200mm | [14 empty] | PP | 3
49 | K | 751.DG.ST.R1 | stříška atyp - ochrana ventilátorů na střeše proti povětrnosti vč. montáže | ks | 1 |  | 0 |  |  | základní |  | 0 | 0 | 0 | 0 | 0 | 16 | K | 3 |  |  |  | ROZPOCET | 0 | 0 | 0 | 0 | 0 | 1 | 0 | 16 | 221312633
| PP |  | střížka - ochrana ventilátorů na střeše proti povětrnosti vč. montáže | [14 empty] | PP | 3
50 | K | 751344112 | Montáž tlumiče hluku pro kruhové potrubí D přes 100 do 200 mm | kus | 6 |  | 0 | CS ÚRS 2024 01 |  | základní |  | 0 | 0 | 0 | 0 | 0 | 16 | K | 3 |  |  |  | ROZPOCET | 0 | 0 | 0 | 0 | 0 | 1 | 0 | 16 | -994942385
| PP |  | Montáž tlumičů hluku pro kruhové potrubí, průměru přes 100 do 200 mm | [14 empty] | PP | 3
51 | M | 42976201 | tlumič hluku kruhový Pz, D 100mm, l=500mm | kus | 2 |  | 0 | CS ÚRS 2024 01 |  | základní |  | 0 | 0.0016 | 0.0032 | 0 | 0 | 128 | M | 3 |  |  |  | ROZPOCET | 0 | 0 | 0 | 0 | 0 | 1 | 0 | 128 | -904736062
| PP |  | tlumič hluku kruhový Pz, D 100mm, l=500mm | [14 empty] | PP | 3
52 | M | 42976202 | tlumič hluku kruhový Pz, D 125mm, l=500mm | kus | 2 |  | 0 | CS ÚRS 2024 01 |  | základní |  | 0 | 0.0019 | 0.0038 | 0 | 0 | 128 | M | 3 |  |  |  | ROZPOCET | 0 | 0 | 0 | 0 | 0 | 1 | 0 | 128 | 1552172755
| PP |  | tlumič hluku kruhový Pz, D 125mm, l=500mm | [14 empty] | PP | 3
53 | M | 42976006 | tlumič hluku kruhový Pz, D 200mm, l=1000mm | kus | 2 |  | 0 | CS ÚRS 2024 01 |  | základní |  | 0 | 0.0039 | 0.0078 | 0 | 0 | 128 | M | 3 |  |  |  | ROZPOCET | 0 | 0 | 0 | 0 | 0 | 1 | 0 | 128 | -893112273
| PP |  | tlumič hluku kruhový Pz, D 200mm, l=1000mm | [14 empty] | PP | 3
54 | K | 751514776 | Montáž protidešťové stříšky nebo výfukové hlavice do plechového potrubí kruhové bez příruby D přes 100 do 200 mm | kus | 3 |  | 0 | CS ÚRS 2024 01 |  | základní |  | 0 | 0 | 0 | 0 | 0 | 16 | K | 3 |  |  |  | ROZPOCET | 0 | 0 | 0 | 0 | 0 | 1 | 0 | 16 | 1705360881
| PP |  | Montáž protidešťové stříšky nebo výfukové hlavice do plechového potrubí kruhové bez příruby, průměru přes 100 do 200 mm | [14 empty] | PP | 3
55 | M | 42972022 | výfukový kus šikmý Pz 45° D 100mm | kus | 1 |  | 0 | CS ÚRS 2024 01 |  | základní |  | 0 | 0.0003 | 0.0003 | 0 | 0 | 32 | M | 3 |  |  |  | ROZPOCET | 0 | 0 | 0 | 0 | 0 | 1 | 0 | 16 | 1009478332
| PP |  | výfukový kus šikmý Pz 45° D 100mm | [14 empty] | PP | 3
56 | M | 42972023 | výfukový kus šikmý Pz 45° D 125mm | kus | 1 |  | 0 | CS ÚRS 2024 01 |  | základní |  | 0 | 0.0003 | 0.0003 | 0 | 0 | 32 | M | 3 |  |  |  | ROZPOCET | 0 | 0 | 0 | 0 | 0 | 1 | 0 | 16 | -2025920775
| PP |  | výfukový kus šikmý Pz 45° D 125mm | [14 empty] | PP | 3
57 | M | 42972027 | výfukový kus šikmý Pz 45° D 200mm | kus | 1 |  | 0 | CS ÚRS 2024 01 |  | základní |  | 0 | 0.0009 | 0.0009 | 0 | 0 | 32 | M | 3 |  |  |  | ROZPOCET | 0 | 0 | 0 | 0 | 0 | 1 | 0 | 16 | 706343476
| PP |  | výfukový kus šikmý Pz 45° D 200mm | [14 empty] | PP | 3
58 | K | 751322012 | Montáž talířového ventilu D přes 100 do 200 mm | kus | 15 |  | 0 | CS ÚRS 2024 01 |  | základní |  | 0 | 0 | 0 | 0 | 0 | 16 | K | 3 |  |  |  | ROZPOCET | 0 | 0 | 0 | 0 | 0 | 1 | 0 | 16 | -1289514052
| PP |  | Montáž talířových ventilů, anemostatů, dýz talířového ventilu, průměru přes 100 do 200 mm | [14 empty] | PP | 3
59 | M | 42972212 | ventil talířový pro odvod vzduchu kovový D 100mm | kus | 15 |  | 0 | CS ÚRS 2024 01 |  | základní |  | 0 | 0.0004 | 0.006 | 0 | 0 | 32 | M | 3 |  |  |  | ROZPOCET | 0 | 0 | 0 | 0 | 0 | 1 | 0 | 16 | 2021470636
| PP |  | ventil talířový pro odvod vzduchu kovový D 100mm | [14 empty] | PP | 3
60 | K | 751514679 | Montáž škrtící klapky nebo zpětné klapky do plechového potrubí kruhové bez příruby D přes 100 do 200 mm | kus | 3 |  | 0 | CS ÚRS 2024 01 |  | základní |  | 0 | 0 | 0 | 0 | 0 | 16 | K | 3 |  |  |  | ROZPOCET | 0 | 0 | 0 | 0 | 0 | 1 | 0 | 16 | 1626420420
| PP |  | Montáž škrtící klapky nebo zpětné klapky do plechového potrubí kruhové bez příruby, průměru přes 100 do 200 mm | [14 empty] | PP | 3
61 | M | 42971019 | klapka kruhová zpětná Pz D 100mm | kus | 1 |  | 0 | CS ÚRS 2024 01 |  | základní |  | 0 | 0.0005 | 0.0005 | 0 | 0 | 32 | M | 3 |  |  |  | ROZPOCET | 0 | 0 | 0 | 0 | 0 | 1 | 0 | 16 | -1162225049
| PP |  | klapka kruhová zpětná Pz D 100mm | [14 empty] | PP | 3
62 | M | 42971020 | klapka kruhová zpětná Pz D 125mm | kus | 1 |  | 0 | CS ÚRS 2024 01 |  | základní |  | 0 | 0.0007 | 0.0007 | 0 | 0 | 32 | M | 3 |  |  |  | ROZPOCET | 0 | 0 | 0 | 0 | 0 | 1 | 0 | 16 | -18055608
| PP |  | klapka kruhová zpětná Pz D 125mm | [14 empty] | PP | 3
63 | M | 42971024 | klapka kruhová zpětná Pz D 200mm | kus | 1 |  | 0 | CS ÚRS 2024 01 |  | základní |  | 0 | 0.0015 | 0.0015 | 0 | 0 | 32 | M | 3 |  |  |  | ROZPOCET | 0 | 0 | 0 | 0 | 0 | 1 | 0 | 16 | -1128195023
| PP |  | klapka kruhová zpětná Pz D 200mm | [14 empty] | PP | 3
64 | K | 751514679 | Montáž škrtící klapky nebo zpětné klapky do plechového potrubí kruhové bez příruby D přes 100 do 200 mm | kus | 15 |  | 0 | CS ÚRS 2024 01 |  | základní |  | 0 | 0 | 0 | 0 | 0 | 16 | K | 3 |  |  |  | ROZPOCET | 0 | 0 | 0 | 0 | 0 | 1 | 0 | 16 | -618455251
| PP |  | Montáž škrtící klapky nebo zpětné klapky do plechového potrubí kruhové bez příruby, průměru přes 100 do 200 mm | [14 empty] | PP | 3
65 | M | 42981300 | klapka kruhová regulační Pz D 100mm | kus | 15 |  | 0 | CS ÚRS 2024 01 |  | základní |  | 0 | 0.0004 | 0.006 | 0 | 0 | 32 | M | 3 |  |  |  | ROZPOCET | 0 | 0 | 0 | 0 | 0 | 1 | 0 | 16 | 1346538870
| PP |  | klapka kruhová regulační Pz D 100mm | [14 empty] | PP | 3
66 | K | 751510042R200 | Vzduchotechnické potrubí z pozinkovaného plechu kruhové spirálně vinutá trouba bez příruby do 200 mm vč. tvarovek a montáže | m | 60 |  | 0 |  |  | základní |  | 0 | 0.00344 | 0.2064 | 0 | 0 | 16 | K | 3 |  |  |  | ROZPOCET | 0 | 0 | 0 | 0 | 0 | 1 | 0 | 16 | 1027623706
| PP |  | Vzduchotechnické potrubí spojovaným systémem safe tj. spoje dvojbřitým těsněním z EPDM pryže s použitím pro spoje texy (samořezné šrouby) nebo těsné trhací nýty (safe) (popř. spojovaným systémem safe click používá pro spoje zacvakávací zámky (noky)) | [14 empty] | PP | 3
67 | K | 751111012 | Montáž ventilátoru axiálního nízkotlakého nástěnného základního D přes 100 do 200 mm | kus | 8 |  | 0 | CS ÚRS 2024 01 |  | základní |  | 0 | 0 | 0 | 0 | 0 | 16 | K | 3 |  |  |  | ROZPOCET | 0 | 0 | 0 | 0 | 0 | 1 | 0 | 16 | -398700849
| PP |  | Montáž ventilátoru axiálního nízkotlakého nástěnného základního, průměru přes 100 do 200 mm | [14 empty] | PP | 3
68 | M | 42914115 | ventilátor axiální stěnový skříň z plastu IP44 25W D 125mm | kus | 8 |  | 0 | CS ÚRS 2024 01 |  | základní |  | 0 | 0.0009 | 0.0072 | 0 | 0 | 32 | M | 3 |  |  |  | ROZPOCET | 0 | 0 | 0 | 0 | 0 | 1 | 0 | 16 | -1322352056
| PP |  | ventilátor axiální stěnový skříň z plastu IP44 25W D 125mm | [14 empty] | PP | 3
69 | K | 751398041 | Montáž protidešťové žaluzie nebo žaluziové klapky na kruhové potrubí D do 300 mm | kus | 8 |  | 0 | CS ÚRS 2024 01 |  | základní |  | 0 | 0 | 0 | 0 | 0 | 16 | K | 3 |  |  |  | ROZPOCET | 0 | 0 | 0 | 0 | 0 | 1 | 0 | 16 | 650948002
| PP |  | Montáž ostatních zařízení protidešťové žaluzie nebo žaluziové klapky na kruhové potrubí, průměru do 300 mm | [14 empty] | PP | 3
70 | M | 42972901 | žaluzie protidešťová plastová s pevnými lamelami, pro potrubí D 160mm | kus | 8 |  | 0 | CS ÚRS 2024 01 |  | základní |  | 0 | 0.0008 | 0.0064 | 0 | 0 | 32 | M | 3 |  |  |  | ROZPOCET | 0 | 0 | 0 | 0 | 0 | 1 | 0 | 16 | -503922351
| PP |  | žaluzie protidešťová plastová s pevnými lamelami, pro potrubí D 160mm | [14 empty] | PP | 3
71 | K | 751-PP | Fasádní přívodní prvek nastavitelný s regulační klapkou vč. montáže | ks | 8 |  | 0 |  |  | základní |  | 0 | 0 | 0 | 0 | 0 | 16 | K | 3 |  |  |  | ROZPOCET | 0 | 0 | 0 | 0 | 0 | 1 | 0 | 16 | 455243633
| PP |  | Kruhový přívodní prvek čerstvého vzduchu s délkově upravitelným pouzdrem pro montáž do venkovní stěny. Vnitřní adaptér s integrovanou regulační klapkou. Z vnější strany vybaven krycí mřížkou. Spádováno směrem k exteriéru | [14 empty] | PP | 3
72 | K | 751510042R200 | Vzduchotechnické potrubí z pozinkovaného plechu kruhové spirálně vinutá trouba bez příruby do 200 mm vč. tvarovek a montáže | m | 80 |  | 0 |  |  | základní |  | 0 | 0.00344 | 0.2752 | 0 | 0 | 16 | K | 3 |  |  |  | ROZPOCET | 0 | 0 | 0 | 0 | 0 | 1 | 0 | 16 | 376879844
| PP |  | Vzduchotechnické potrubí spojovaným systémem safe tj. spoje dvojbřitým těsněním z EPDM pryže s použitím pro spoje texy (samořezné šrouby) nebo těsné trhací nýty (safe) (popř. spojovaným systémem safe click používá pro spoje zacvakávací zámky (noky)) | [14 empty] | PP | 3
73 | K | 713411141 | Montáž izolace tepelné potrubí pásy nebo rohožemi s Al fólií staženými Al páskou 1x | m2 | 12 |  | 0 | CS ÚRS 2024 01 |  | základní |  | 0 | 0.00036 | 0.00432 | 0 | 0 | 16 | K | 3 |  |  |  | ROZPOCET | 0 | 0 | 0 | 0 | 0 | 1 | 0 | 16 | 62576843
| PP |  | Montáž izolace tepelné potrubí a ohybů pásy nebo rohožemi s povrchovou úpravou hliníkovou fólií připevněnými samolepící hliníkovou páskou potrubí jednovrstvá | [14 empty] | PP | 3
74 | M | 63141797 | rohož izolační z minerální vlny lamelová s Al fólií 65kg/m3 tl 80mm | m2 | 12 |  | 0 | CS ÚRS 2024 01 |  | základní |  | 0 | 0.0052 | 0.0624 | 0 | 0 | 32 | M | 3 |  |  |  | ROZPOCET | 0 | 0 | 0 | 0 | 0 | 1 | 0 | 16 | 322445211
| PP |  | rohož izolační z minerální vlny lamelová s Al fólií 65kg/m3 tl 80mm | [14 empty] | PP | 3
75 | K | 713491112R | Oplechování VZT potrubí vč. tvarovek a montáže | m2 | 3 |  | 0 |  |  | základní |  | 0 | 0.0002 | 0.0006 | 0 | 0 | 16 | K | 3 |  |  |  | ROZPOCET | 0 | 0 | 0 | 0 | 0 | 1 | 0 | 16 | -1317891564
| PP |  | Oplechování VZT potrubí vč. tvarovek a montáže | [14 empty] | PP | 3
76 | K | 751721111 | Montáž klimatizační jednotky venkovní s jednofázovým napájením (do 2 vnitřních jednotek) | kus | 1 |  | 0 | CS ÚRS 2020 01 |  | základní |  | 0 | 0 | 0 | 0 | 0 | 16 | K | 3 |  |  |  | ROZPOCET | 0 | 0 | 0 | 0 | 0 | 1 | 0 | 16 | 348064917
| PP |  | Montáž klimatizační jednotky venkovní jednofázové napájení do 2 vnitřních jednotek | [14 empty] | PP | 3
77 | M | 421.DG0124.VJ.1 | Venkovní jednotka kompresorová jednotka, chlazení typu Split, chladící výkon (jm./max.) 5/5,8 vč. příslušenství | ks | 1 |  | 0 |  |  | základní |  | 0 | 0 | 0 | 0 | 0 | 32 | M | 3 |  |  |  | ROZPOCET | 0 | 0 | 0 | 0 | 0 | 1 | 0 | 16 | -1862581352
| PP |  | Venkovní jednotka kompresorová jednotka, chlazení typu Split, chladící výkon (jm./max.) 5/5,8 vč. příslušenství Součástí příslušenství jsou i kompletní pomocné konstrukce a materiálů pro uložení na střeše (ulložení na podložených dlaždicích popř. systémových blocích) | [14 empty] | PP | 3
78 | K | 751711133 | Montáž klimatizační jednotky vnitřní kazetové čtyřcestné o výkonu přes 5 do 6,5 kW | kus | 1 |  | 0 | CS ÚRS 2024 01 |  | základní |  | 0 | 0 | 0 | 0 | 0 | 16 | K | 3 |  |  |  | ROZPOCET | 0 | 0 | 0 | 0 | 0 | 1 | 0 | 16 | 416790077
| PP |  | Montáž klimatizační jednotky vnitřní kazetové čtyřcestné o výkonu (pro objem místnosti) přes 5 do 6,5 kW (přes 50 do 65 m3) | [14 empty] | PP | 3
79 | M | 42952002R | jednotka klimatizační nástěnná o výkonu do 6,0kW vč. přílušenství | kus | 1 |  | 0 |  |  | základní |  | 0 | 0.034 | 0.034 | 0 | 0 | 32 | M | 3 |  |  |  | ROZPOCET | 0 | 0 | 0 | 0 | 0 | 1 | 0 | 16 | -2138484688
| PP |  | jednotka klimatizační nástěnná o výkonu do 6,0kW | [14 empty] | PP | 3
80 | K | 751791122 | Montáž dvojice napojovacího měděného potrubí předizolovaného 6-12 (1/4" x 1/2") | m | 20 |  | 0 | CS ÚRS 2023 02 |  | základní |  | 0 | 0 | 0 | 0 | 0 | 16 | K | 3 |  |  |  | ROZPOCET | 0 | 0 | 0 | 0 | 0 | 1 | 0 | 16 | -561492862
| PP |  | Montáž napojovacího potrubí měděného předizolované dvojice, D mm (") 6-12 (1/4"-1/2") | [14 empty] | PP | 3
81 | M | 42981914 | trubka dvojitě předizolovaná Cu 1/4" -1/2" (6-12 mm), stěna tl 0,8/0,8mm, izolace 9 mm | m | 20 |  | 0 | CS ÚRS 2023 02 |  | základní |  | 0 | 0.001 | 0.02 | 0 | 0 | 32 | M | 3 |  |  |  | ROZPOCET | 0 | 0 | 0 | 0 | 0 | 1 | 0 | 16 | 258360412
| PP |  | trubka dvojitě předizolovaná Cu 1/4" -1/2" (6-12 mm), stěna tl 0,8/0,8mm, izolace 9 mm | [14 empty] | PP | 3
82 | K | 741910414R | Montáž žlab kovový šířky do 250 mm včetně víka | m | 6 |  | 0 |  |  | základní |  | 0 | 0 | 0 | 0 | 0 | 16 | K | 3 |  |  |  | ROZPOCET | 0 | 0 | 0 | 0 | 0 | 1 | 0 | 16 | 934905765
| PP |  | Montáž žlabů bez stojiny a výložníků kovových s podpěrkami a příslušenstvím | [14 empty] | PP | 3
83 | M | 34575495R | žlab kabelový pozinkovaný 2m/ks 100X250 včetně víka | m | 6 |  | 0 |  |  | základní |  | 0 | 0.012 | 0.072 | 0 | 0 | 32 | M | 3 |  |  |  | ROZPOCET | 0 | 0 | 0 | 0 | 0 | 1 | 0 | 16 | -317857520
| PP |  | žlab kabelový pozinkovaný 2m/ks 100X250 včetně víka | [14 empty] | PP | 3
84 | K | OST.K | Parapetní kanál dutý pro vedení chladiv. do rozměru 100x50 dle dim. potrubí vč. montáže (plast, bílý) | m | 12 |  | 0 |  |  | základní |  | 0 | 0 | 0 | 0 | 0 | 16 | K | 3 |  |  |  | ROZPOCET | 0 | 0 | 0 | 0 | 0 | 1 | 0 | 16 | 949359647
| PP |  | Parapetní kanál dutý pro vedení chladiv. do rozměru 100x50 dle dim. potrubí vč. montáže (plast, bílý) | [14 empty] | PP | 3
| D | zař. č. 4 | Větrání CHÚC B - schodiště |  |  |  | 0 |  |  |  |  | 0 |  | 0.17356 |  | 0 | 2 | D | 2 |  |  |  | ROZPOCET | [6 empty] | 0
85 | K | 751111276 | Montáž ventilátoru axiálního středotlakého potrubního základního D přes 600 do 700 mm | kus | 1 |  | 0 | CS ÚRS 2024 01 |  | základní |  | 0 | 0 | 0 | 0 | 0 | 16 | K | 3 |  |  |  | ROZPOCET | 0 | 0 | 0 | 0 | 0 | 1 | 0 | 16 | 76332042
| PP |  | Montáž ventilátoru axiálního středotlakého potrubního základního, průměru přes 600 do 700 mm | [14 empty] | PP | 3
86 | M | 42914483R4 | ventilátor axiální potrubní ocelový IP55 příkon 11000 W D 630mm Q=23800 m3/h vč. příslušenství (nástevec pro vertilkální uložení, fr. měnič, pružné manžety, zpětná klapka) - podrobnosti viz popis tech. zpráva | kus | 1 |  | 0 |  |  | základní |  | 0 | 0.04 | 0.04 | 0 | 0 | 32 | M | 3 |  |  |  | ROZPOCET | 0 | 0 | 0 | 0 | 0 | 1 | 0 | 16 | -497607929
| PP |  | ventilátor axiální potrubní ocelový 4 póly IP65 výkon 3000 W D 630mm 13 000 m3/h vč. příslušenství (konzole a uložení, fr. měnič, pružné manžety, zpětná klapka) | [14 empty] | PP | 3
87 | K | 751514781 | Montáž protidešťové stříšky nebo výfukové hlavice do plechového potrubí kruhové bez příruby D přes 600 do 700 mm | kus | 1 |  | 0 | CS ÚRS 2024 01 |  | základní |  | 0 | 0 | 0 | 0 | 0 | 16 | K | 3 |  |  |  | ROZPOCET | 0 | 0 | 0 | 0 | 0 | 1 | 0 | 16 | 1404612912
| PP |  | Montáž protidešťové stříšky nebo výfukové hlavice do plechového potrubí kruhové bez příruby, průměru přes 600 do 700 mm | [14 empty] | PP | 3
88 | M | 42972037 | výfukový kus šikmý Pz 45° D 630mm | kus | 1 |  | 0 | CS ÚRS 2024 01 |  | základní |  | 0 | 0.0056 | 0.0056 | 0 | 0 | 128 | M | 3 |  |  |  | ROZPOCET | 0 | 0 | 0 | 0 | 0 | 1 | 0 | 128 | 1463111861
| PP |  | výfukový kus šikmý Pz 45° D 630mm | [14 empty] | PP | 3
89 | K | 751514667 | Montáž škrtící klapky nebo zpětné klapky do plechového potrubí kruhové s přírubou D přes 600 do 700 mm | kus | 1 |  | 0 | CS ÚRS 2024 01 |  | základní |  | 0 | 0 | 0 | 0 | 0 | 16 | K | 3 |  |  |  | ROZPOCET | 0 | 0 | 0 | 0 | 0 | 1 | 0 | 16 | 1659997273
| PP |  | Montáž škrtící klapky nebo zpětné klapky do plechového potrubí kruhové s přírubou, průměru přes 600 do 700 mm | [14 empty] | PP | 3
90 | M | 42971017R | klapka kruhová uzavírací těsná Pz D 630mm včetně servopohonu | kus | 1 |  | 0 |  |  | základní |  | 0 | 0.0126 | 0.0126 | 0 | 0 | 32 | M | 3 |  |  |  | ROZPOCET | 0 | 0 | 0 | 0 | 0 | 1 | 0 | 16 | 450750086
| PP |  | klapka kruhová uzavírací těsná Pz D 630mm včetně servopohonu | [14 empty] | PP | 3
91 | K | 751398024 | Montáž větrací mřížky stěnové přes 0,150 do 0,200 m2 | kus | 10 |  | 0 | CS ÚRS 2024 01 |  | základní |  | 0 | 0 | 0 | 0 | 0 | 16 | K | 3 |  |  |  | ROZPOCET | 0 | 0 | 0 | 0 | 0 | 1 | 0 | 16 | 136381137
| PP |  | Montáž ostatních zařízení větrací mřížky stěnové, průřezu přes 0,150 do 0,200 m2 | [14 empty] | PP | 3
92 | M | RMAT0002 | Krycí mřížka tahokov (Sef=80%) s přírubou 630x250 včetně barva bílá | kus | 10 |  | 0 |  |  | základní |  | 0 | 0 | 0 | 0 | 0 | 32 | M | 3 |  |  |  | ROZPOCET | 0 | 0 | 0 | 0 | 0 | 1 | 0 | 16 | 1817558279
| PP |  | Krycí mřížka tahokov (Sef=80%) 1000x1000 mm | [14 empty] | PP | 3
93 | K | 751514614 | Montáž škrtící klapky nebo zpětné klapky do plechového potrubí čtyřhranné s přírubou přes 0,140 do 0,210 m2 | kus | 10 |  | 0 | CS ÚRS 2024 01 |  | základní |  | 0 | 0 | 0 | 0 | 0 | 16 | K | 3 |  |  |  | ROZPOCET | 0 | 0 | 0 | 0 | 0 | 1 | 0 | 16 | 725619025
| PP |  | Montáž škrtící klapky nebo zpětné klapky do plechového potrubí čtyřhranné s přírubou, průřezu přes 0,140 do 0,210 m2 | [14 empty] | PP | 3
94 | M | 42982465R | klapka čtyřhranná regulační Pz 630x250mm | kus | 10 |  | 0 |  |  | základní |  | 0 | 0.0082 | 0.082 | 0 | 0 | 32 | M | 3 |  |  |  | ROZPOCET | 0 | 0 | 0 | 0 | 0 | 1 | 0 | 16 | -1569250863
| PP |  | klapka čtyřhranná regulační Pz 630x250mm | [14 empty] | PP | 3
95 | K | 751511D03 | Čtyřhranné potrubí vč. tvarovek (50%) a montáže | m2 | 95 |  | 0 |  |  | základní |  | 0 | 0 | 0 | 0 | 0 | 16 | K | 3 |  |  |  | ROZPOCET | 0 | 0 | 0 | 0 | 0 | 1 | 0 | 16 | -271860517
| PP |  | Čtyřhranné potrubí vč. tvarovek (50%) a kotvení | [14 empty] | PP | 3
96 | K | 713411141 | Montáž izolace tepelné potrubí pásy nebo rohožemi s Al fólií staženými Al páskou 1x | m2 | 6 |  | 0 | CS ÚRS 2024 01 |  | základní |  | 0 | 0.00036 | 0.00216 | 0 | 0 | 16 | K | 3 |  |  |  | ROZPOCET | 0 | 0 | 0 | 0 | 0 | 1 | 0 | 16 | -28559818
| PP |  | Montáž izolace tepelné potrubí a ohybů pásy nebo rohožemi s povrchovou úpravou hliníkovou fólií připevněnými samolepící hliníkovou páskou potrubí jednovrstvá | [14 empty] | PP | 3
97 | M | 63141797 | rohož izolační z minerální vlny lamelová s Al fólií 65kg/m3 tl 80mm | m2 | 6 |  | 0 | CS ÚRS 2024 01 |  | základní |  | 0 | 0.0052 | 0.0312 | 0 | 0 | 32 | M | 3 |  |  |  | ROZPOCET | 0 | 0 | 0 | 0 | 0 | 1 | 0 | 16 | -1189865617
| PP |  | rohož izolační z minerální vlny lamelová s Al fólií 65kg/m3 tl 80mm | [14 empty] | PP | 3
98 | K | 751.RD.500.500.R | revizdní dvířka plastová bílá do rozměrum max. 500x500 mm vč. rámeččku a montáže | ks | 1 |  | 0 |  |  | základní |  | 0 | 0 | 0 | 0 | 0 | 16 | K | 3 |  |  |  | ROZPOCET | 0 | 0 | 0 | 0 | 0 | 1 | 0 | 16 | -823821753
| PP |  | revizdní dvířka plastová bílá do rozměrum max. 500x500 mm vč. rámeččku a montáže | [14 empty] | PP | 3
| D | zař. č. 5 | Větrání CHÚC B - 1.NP |  |  |  | 0 |  |  |  |  | 0 |  | 0.15379 |  | 0 | 2 | D | 2 |  |  |  | ROZPOCET | [6 empty] | 0
99 | K | 751111274 | Montáž ventilátoru axiálního středotlakého potrubního základního D přes 400 do 500 mm | kus | 1 |  | 0 | CS ÚRS 2023 02 |  | základní |  | 0 | 0 | 0 | 0 | 0 | 16 | K | 3 |  |  |  | ROZPOCET | 0 | 0 | 0 | 0 | 0 | 1 | 0 | 16 | 561651957
| PP |  | Montáž ventilátoru axiálního středotlakého potrubního základního, průměru přes 400 do 500 mm | [14 empty] | PP | 3
100 | M | 42914483R5 | ventilátor axiální potrubní ocelový IP55 příkon 3000 W D 500mm Q=7700 m3/h vč. příslušenství (konzole a uložení, fr. měnič, pružné manžety, zpětná klapka) - podrobnosti viz popis tech. zpráva | kus | 1 |  | 0 |  |  | základní |  | 0 | 0.04 | 0.04 | 0 | 0 | 32 | M | 3 |  |  |  | ROZPOCET | 0 | 0 | 0 | 0 | 0 | 1 | 0 | 16 | -566746514
| PP |  | ventilátor axiální potrubní ocelový IP55 příkon 3000 W D 500mm Q=7700 m3/h vč. příslušenství (konzole a uložení, fr. měnič, pružné manžety, zpětná klapka) | [14 empty] | PP | 3
101 | K | 429.Rb | Izolovaný box pro ochranu ventilátoru do exteriéru s revizními dvířky vč. montáže | ks | 1 |  | 0 |  |  | základní |  | 0 | 0 | 0 | 0 | 0 | 16 | K | 3 |  |  |  | ROZPOCET | 0 | 0 | 0 | 0 | 0 | 1 | 0 | 16 | 497672361
| PP |  | Izolovaný box pro ochranu ventilátoru do exteriéru s revizními dvířky vč. montáže | [14 empty] | PP | 3
102 | K | 751514780 | Montáž protidešťové stříšky nebo výfukové hlavice do plechového potrubí kruhové bez příruby D přes 500 do 600 mm | kus | 1 |  | 0 | CS ÚRS 2024 01 |  | základní |  | 0 | 0 | 0 | 0 | 0 | 16 | K | 3 |  |  |  | ROZPOCET | 0 | 0 | 0 | 0 | 0 | 1 | 0 | 16 | -631705796
| PP |  | Montáž protidešťové stříšky nebo výfukové hlavice do plechového potrubí kruhové bez příruby, průměru přes 500 do 600 mm | [14 empty] | PP | 3
103 | M | 42972035 | výfukový kus šikmý Pz 45° D 500mm | kus | 1 |  | 0 | CS ÚRS 2024 01 |  | základní |  | 0 | 0.0037 | 0.0037 | 0 | 0 | 128 | M | 3 |  |  |  | ROZPOCET | 0 | 0 | 0 | 0 | 0 | 1 | 0 | 128 | 1539612445
| PP |  | výfukový kus šikmý Pz 45° D 500mm | [14 empty] | PP | 3
104 | K | 751514621 | Montáž škrtící klapky nebo zpětné klapky do plechového potrubí čtyřhranné s přírubou přes 0,630 do 0,700 m2 | kus | 1 |  | 0 | CS ÚRS 2023 02 |  | základní |  | 0 | 0 | 0 | 0 | 0 | 16 | K | 3 |  |  |  | ROZPOCET | 0 | 0 | 0 | 0 | 0 | 1 | 0 | 16 | -1426204044
| PP |  | Montáž škrtící klapky nebo zpětné klapky do plechového potrubí čtyřhranné s přírubou, průřezu přes 0,630 do 0,700 m2 | [14 empty] | PP | 3
105 | M | 42982468R | klapka čtyřhranná uzavírací těsná Pz 800x800 vč. servopohonu | kus | 1 |  | 0 |  |  | základní |  | 0 | 0.0114 | 0.0114 | 0 | 0 | 32 | M | 3 |  |  |  | ROZPOCET | 0 | 0 | 0 | 0 | 0 | 1 | 0 | 16 | -1229797957
| PP |  | klapka čtyřhranná uzavírací těsná Pz 250x1250 vč. servopohonu | [14 empty] | PP | 3
106 | K | 751398025R | Montáž větrací mřížky stěnové přes 0,200 m2 | kus | 1 |  | 0 |  |  | základní |  | 0 | 0 | 0 | 0 | 0 | 16 | K | 3 |  |  |  | ROZPOCET | 0 | 0 | 0 | 0 | 0 | 1 | 0 | 16 | 130346844
| PP |  | Montáž ostatních zařízení větrací mřížky stěnové, průřezu přes 0,200 m2 | [14 empty] | PP | 3
107 | M | RMAT0001 | Krycí mřížka tahokov (Sef=80%) s přírubou 800x800 včetně barva bílá | kus | 1 |  | 0 |  |  | základní |  | 0 | 0 | 0 | 0 | 0 | 32 | M | 3 |  |  |  | ROZPOCET | 0 | 0 | 0 | 0 | 0 | 1 | 0 | 16 | -2103819459
| PP |  | Krycí mřížka tahokov (Sef=80%) s přírubou 800x800 včetně barva bílá | [14 empty] | PP | 3
108 | K | 751511D07 | Čtyřhranné potrubí vč. tvarovek (100%) a montáže | m2 | 10 |  | 0 |  |  | základní |  | 0 | 0 | 0 | 0 | 0 | 16 | K | 3 |  |  |  | ROZPOCET | 0 | 0 | 0 | 0 | 0 | 1 | 0 | 16 | 1917564421
| PP |  | Čtyřhranné potrubí vč. tvarovek (80%) a kotvení | [14 empty] | PP | 3
109 | K | 751510045 | Vzduchotechnické potrubí z pozinkovaného plechu kruhové spirálně vinutá trouba bez příruby D přes 400 do 500 mm | m | 3 |  | 0 | CS ÚRS 2024 01 |  | základní |  | 0 | 0.011978 | 0.035934 | 0 | 0 | 16 | K | 3 |  |  |  | ROZPOCET | 0 | 0 | 0 | 0 | 0 | 1 | 0 | 16 | -1013228405
| PP |  | Vzduchotechnické potrubí z pozinkovaného plechu kruhové, trouba spirálně vinutá bez příruby, průměru přes 400 do 500 mm | [14 empty] | PP | 3
110 | K | 713411141 | Montáž izolace tepelné potrubí pásy nebo rohožemi s Al fólií staženými Al páskou 1x | m2 | 11 |  | 0 | CS ÚRS 2024 01 |  | základní |  | 0 | 0.00036 | 0.00396 | 0 | 0 | 16 | K | 3 |  |  |  | ROZPOCET | 0 | 0 | 0 | 0 | 0 | 1 | 0 | 16 | 258792072
| PP |  | Montáž izolace tepelné potrubí a ohybů pásy nebo rohožemi s povrchovou úpravou hliníkovou fólií připevněnými samolepící hliníkovou páskou potrubí jednovrstvá | [14 empty] | PP | 3
111 | M | 63141797 | rohož izolační z minerální vlny lamelová s Al fólií 65kg/m3 tl 80mm | m2 | 11 |  | 0 | CS ÚRS 2024 01 |  | základní |  | 0 | 0.0052 | 0.0572 | 0 | 0 | 32 | M | 3 |  |  |  | ROZPOCET | 0 | 0 | 0 | 0 | 0 | 1 | 0 | 16 | 2101048688
| PP |  | rohož izolační z minerální vlny lamelová s Al fólií 65kg/m3 tl 80mm | [14 empty] | PP | 3
112 | K | 713491112R | Oplechování VZT potrubí vč. tvarovek a montáže | m2 | 8 |  | 0 |  |  | základní |  | 0 | 0.0002 | 0.0016 | 0 | 0 | 16 | K | 3 |  |  |  | ROZPOCET | 0 | 0 | 0 | 0 | 0 | 1 | 0 | 16 | 1366811267
| PP |  | Oplechování VZT potrubí vč. tvarovek a montáže | [14 empty] | PP | 3
| D | zař. č. 6 | Chlazení náhradní zdroj |  |  |  | 0 |  |  |  |  | 0 |  | 0.126 |  | 0 | 2 | D | 2 |  |  |  | ROZPOCET | [6 empty] | 0
113 | K | 751721111 | Montáž klimatizační jednotky venkovní s jednofázovým napájením (do 2 vnitřních jednotek) | kus | 1 |  | 0 | CS ÚRS 2020 01 |  | základní |  | 0 | 0 | 0 | 0 | 0 | 16 | K | 3 |  |  |  | ROZPOCET | 0 | 0 | 0 | 0 | 0 | 1 | 0 | 16 | 493783816
| PP |  | Montáž klimatizační jednotky venkovní jednofázové napájení do 2 vnitřních jednotek | [14 empty] | PP | 3
114 | M | 421.DG0124.VJ.1 | Venkovní jednotka kompresorová jednotka, chlazení typu Split, chladící výkon (jm./max.) 5/5,8 vč. příslušenství | ks | 1 |  | 0 |  |  | základní |  | 0 | 0 | 0 | 0 | 0 | 32 | M | 3 |  |  |  | ROZPOCET | 0 | 0 | 0 | 0 | 0 | 1 | 0 | 16 | 1680146794
| PP |  | Venkovní jednotka kompresorová jednotka, chlazení typu Split, chladící výkon (jm./max.) 5/5,8 vč. příslušenství Součástí příslušenství jsou i kompletní pomocné konstrukce a materiálů pro uložení na střeše (ulložení na podložených dlaždicích popř. systémových blocích) | [14 empty] | PP | 3
115 | K | 751711133 | Montáž klimatizační jednotky vnitřní kazetové čtyřcestné o výkonu přes 5 do 6,5 kW | kus | 1 |  | 0 | CS ÚRS 2024 01 |  | základní |  | 0 | 0 | 0 | 0 | 0 | 16 | K | 3 |  |  |  | ROZPOCET | 0 | 0 | 0 | 0 | 0 | 1 | 0 | 16 | 1828502548
| PP |  | Montáž klimatizační jednotky vnitřní kazetové čtyřcestné o výkonu (pro objem místnosti) přes 5 do 6,5 kW (přes 50 do 65 m3) | [14 empty] | PP | 3
116 | M | 42952002R | jednotka klimatizační nástěnná o výkonu do 6,0kW vč. přílušenství | kus | 1 |  | 0 |  |  | základní |  | 0 | 0.034 | 0.034 | 0 | 0 | 32 | M | 3 |  |  |  | ROZPOCET | 0 | 0 | 0 | 0 | 0 | 1 | 0 | 16 | -760097134
| PP |  | jednotka klimatizační nástěnná o výkonu do 6,0kW | [14 empty] | PP | 3
117 | K | 751791122 | Montáž dvojice napojovacího měděného potrubí předizolovaného 6-12 (1/4" x 1/2") | m | 20 |  | 0 | CS ÚRS 2023 02 |  | základní |  | 0 | 0 | 0 | 0 | 0 | 16 | K | 3 |  |  |  | ROZPOCET | 0 | 0 | 0 | 0 | 0 | 1 | 0 | 16 | -702621882
| PP |  | Montáž napojovacího potrubí měděného předizolované dvojice, D mm (") 6-12 (1/4"-1/2") | [14 empty] | PP | 3
118 | M | 42981914 | trubka dvojitě předizolovaná Cu 1/4" -1/2" (6-12 mm), stěna tl 0,8/0,8mm, izolace 9 mm | m | 20 |  | 0 | CS ÚRS 2023 02 |  | základní |  | 0 | 0.001 | 0.02 | 0 | 0 | 128 | M | 3 |  |  |  | ROZPOCET | 0 | 0 | 0 | 0 | 0 | 1 | 0 | 128 | 1207003387
| PP |  | trubka dvojitě předizolovaná Cu 1/4" -1/2" (6-12 mm), stěna tl 0,8/0,8mm, izolace 9 mm | [14 empty] | PP | 3
119 | K | 741910414R | Montáž žlab kovový šířky do 250 mm včetně víka | m | 6 |  | 0 |  |  | základní |  | 0 | 0 | 0 | 0 | 0 | 262144 | K | 3 |  |  |  | ROZPOCET | 0 | 0 | 0 | 0 | 0 | 1 | 0 | 262144 | 298766963
| PP |  | Montáž žlabů bez stojiny a výložníků kovových s podpěrkami a příslušenstvím | [14 empty] | PP | 3
120 | M | 34575495R | žlab kabelový pozinkovaný 2m/ks 100X250 včetně víka | m | 6 |  | 0 |  |  | základní |  | 0 | 0.012 | 0.072 | 0 | 0 | 262144 | M | 3 |  |  |  | ROZPOCET | 0 | 0 | 0 | 0 | 0 | 1 | 0 | 262144 | -510465101
| PP |  | žlab kabelový pozinkovaný 2m/ks 100X250 včetně víka | [14 empty] | PP | 3
121 | K | OST.K | Parapetní kanál dutý pro vedení chladiv. do rozměru 100x50 dle dim. potrubí vč. montáže (plast, bílý) | m | 12 |  | 0 |  |  | základní |  | 0 | 0 | 0 | 0 | 0 | 16 | K | 3 |  |  |  | ROZPOCET | 0 | 0 | 0 | 0 | 0 | 1 | 0 | 16 | -1119653751
| PP |  | Parapetní kanál dutý pro vedení chladiv. do rozměru 100x50 dle dim. potrubí vč. montáže (plast, bílý) | [14 empty] | PP | 3
| D | OST | Ostatní |  |  |  | 0 |  |  |  |  | 0 |  | 0.017806 |  | 1.5356 | 4 | D | 1 |  |  |  | ROZPOCET | [6 empty] | 0
122 | K | 977151123 | Jádrové vrty diamantovými korunkami do stavebních materiálů D přes 130 do 150 mm | m | 3.6 |  | 0 | CS ÚRS 2024 01 |  | základní |  | 0 | 0.00147 | 0.005292 | 0.039 | 0.1404 | 16 | K | 2 |  |  |  | ROZPOCET | 0 | 0 | 0 | 0 | 0 | 1 | 0 | 16 | 1837644284
| PP |  | Jádrové vrty diamantovými korunkami do stavebních materiálů (železobetonu, betonu, cihel, obkladů, dlažeb, kamene) průměru přes 130 do 150 mm | [14 empty] | PP | 2
| VV |  | 10*0,3*1,2 "větrání ostatních prostor stěny stropy, fasáda výlevky |  | 3.6 | [12 empty] | VV | 2 | 2 | True | 0 | ROZPOCET
| VV |  | Součet |  | 3.6 | [12 empty] | VV | 2 | 4 | True | 1 | ROZPOCET
123 | K | 977151125 | Jádrové vrty diamantovými korunkami do stavebních materiálů D přes 180 do 200 mm | m | 3.96 |  | 0 | CS ÚRS 2024 01 |  | základní |  | 0 | 0.00316 | 0.012514 | 0.069 | 0.27324 | 16 | K | 2 |  |  |  | ROZPOCET | 0 | 0 | 0 | 0 | 0 | 1 | 0 | 16 | 685589589
| PP |  | Jádrové vrty diamantovými korunkami do stavebních materiálů (železobetonu, betonu, cihel, obkladů, dlažeb, kamene) průměru přes 180 do 200 mm | [14 empty] | PP | 2
| VV |  | 12*0,3*1,1 "větrání ostatních prostor stěny stropy, fasáda výlevky |  | 3.96 | [12 empty] | VV | 2 | 2 | True | 0 | ROZPOCET
| VV |  | Součet |  | 3.96 | [12 empty] | VV | 2 | 4 | True | 1 | ROZPOCET
124 | K | 971052461 | Vybourání nebo prorážení otvorů v ŽB příčkách a zdech pl do 0,25 m2 tl do 600 mm | kus | 3 |  | 0 | CS ÚRS 2024 01 |  | základní |  | 0 | 0 | 0 | 0.374 | 1.122 | 16 | K | 2 |  |  |  | ROZPOCET | 0 | 0 | 0 | 0 | 0 | 1 | 0 | 16 | -1427903601
| PP |  | Vybourání a prorážení otvorů v železobetonových příčkách a zdech základových nebo nadzákladových, plochy do 0,25 m2, tl. do 600 mm | [14 empty] | PP | 2
| VV |  | 3 "koupelny 1.PP fasáda |  | 3 | [12 empty] | VV | 2 | 2 | True | 1 | ROZPOCET
125 | K | 998751203 | Přesun hmot procentní pro vzduchotechniku v objektech v přes 24 do 36 m | % |  |  | 0 | CS ÚRS 2024 01 |  | základní |  | 0 | 0 | 0 | 0 | 0 | 16 | K | 2 |  |  |  | ROZPOCET | 0 | 0 | 0 | 0 | 0 | 1 | 0 | 16 | -1767616755
| PP |  | Přesun hmot pro vzduchotechniku stanovený procentní sazbou (%) z ceny vodorovná dopravní vzdálenost do 50 m základní v objektech výšky přes 24 do 36 m | [14 empty] | PP | 2
126 | K | OST.2 | Spojovací a kotevní materiál | % |  |  | 0 |  |  | základní |  | 0 | 0 | 0 | 0 | 0 | 512 | K | 2 |  |  |  | ROZPOCET | 0 | 0 | 0 | 0 | 0 | 1 | 0 | 512 | 9583387
| PP |  | Spojovací a kotevní materiál | [14 empty] | PP | 2
127 | K | OST.10 | Ostatní náklady a provozní vlivy | % |  |  | 0 |  |  | základní |  | 0 | 0 | 0 | 0 | 0 | 512 | K | 2 |  |  |  | ROZPOCET | 0 | 0 | 0 | 0 | 0 | 1 | 0 | 512 | 1428359455
| PP |  | Ostatní náklady a provozní vlivy - náklady na průběžný a finální úklid - náklady na zakrývání (obalení) instalovaného zařízení jako ochrana před znečištěním ostatním výstavbou - vyčištění zařízení a rozvodů před předáním - práce ve výškách a práce bez pevné pracovní podlahy - inženýrská a koordinační činnost, vytváření harmonogramů, revize, přebíránía předávání díla - režijní náklady spojené s výstavbou a dopravou zařízení | [14 empty] | PP | 2
128 | K | OST.11 | Sada pro odvod kondezátu vč. montáže | ks | 9 |  | 0 |  |  | základní |  | 0 | 0 | 0 | 0 | 0 | 512 | K | 2 |  |  |  | ROZPOCET | 0 | 0 | 0 | 0 | 0 | 1 | 0 | 512 | 2001491136
| PP |  | Sada pro odvod kondezátá vč. montáže | [14 empty] | PP | 2
| VV |  | 9 "paty stoupacích potrubí |  | 9 | [12 empty] | VV | 2 | 2 | True | 1 | ROZPOCET
129 | K | OST.3 | Dokumentace skutečného provedení | ks | 1 |  | 0 |  |  | základní |  | 0 | 0 | 0 | 0 | 0 | 512 | K | 2 |  |  |  | ROZPOCET | 0 | 0 | 0 | 0 | 0 | 1 | 0 | 512 | 880947683
130 | K | OST.4 | Počáteční zaregulování a zprovoznění VZT systémů | soub | 1 |  | 0 |  |  | základní |  | 0 | 0 | 0 | 0 | 0 | 512 | K | 2 |  |  |  | ROZPOCET | 0 | 0 | 0 | 0 | 0 | 1 | 0 | 512 | -546956377
131 | K | OST.6 | Měření hluku vč. protokolu | ks | 1 |  | 0 |  |  | základní |  | 0 | 0 | 0 | 0 | 0 | 512 | K | 2 |  |  |  | ROZPOCET | 0 | 0 | 0 | 0 | 0 | 1 | 0 | 512 | 60405704
132 | K | OST.7 | Požární ucpávky do D200 mm - 45 ks včetně dodání certifikátů systému, dodávky seznamů, štítkování prostupů | soub | 1 |  | 0 |  |  | základní |  | 0 | 0 | 0 | 0 | 0 | 512 | K | 2 |  |  |  | ROZPOCET | 0 | 0 | 0 | 0 | 0 | 1 | 0 | 512 | -1040961837
133 | K | OST.8 | Stavební přípomoci | soub | 1 |  | 0 |  |  | základní |  | 0 | 0 | 0 | 0 | 0 | 512 | K | 2 |  |  |  | ROZPOCET | 0 | 0 | 0 | 0 | 0 | 1 | 0 | 512 | 709772691
134 | K | OST.9 | Demontáže stávající jednotky chlazení | ks | 6 |  | 0 |  |  | základní |  | 0 | 0 | 0 | 0 | 0 | 512 | K | 2 |  |  |  | ROZPOCET | 0 | 0 | 0 | 0 | 0 | 1 | 0 | 512 | 1277766116
| PP |  | Demontáže stávající jednotky chlazení tj. - odsátí chladiva vč. likvidace - demontáž venkovní jednotky split systému vč. nosných konzol a likvidace - demontáže chladivového potrubí CU (dvojice kapalina/plyn) vč izolace a souběžného komunikačního kabelu délka do 40 m vč. likvidace - demontáž vnitřní jednotky chlazení do 7 kW vč.likvidace | [14 empty] | PP | 2
| P |  | Poznámka k položce: dotaž č. 43 -upravena položka ze souboru na ks -dolpněna informace o rozsahu položky -definováno potrubí | [14 empty] | P | 2

## D.1.4.E - Zdravotně techn...
{7e751985-4a66-4181-be76-43b5ccb57a19}
2
| KRYCÍ LIST SOUPISU PRACÍ | [7 empty] | v --- níže se nacházejí doplnkové a pomocné údaje k sestavám --- v | [8 empty] | False
Stavba:
Přestavba objektu č. 5 na kolej - INV (Revize č.02)
Objekt:
D.1.4.E - Zdravotně technické instalace
| KSO: |  |  |  |  | CC-CZ:
| Místo: |  | Weilova 1450, Praha 15, Hostivař |  |  | Datum: | 7. 4. 2024
| Zadavatel: |  |  |  |  | IČ:
DIČ:
| Uchazeč: |  |  |  |  | IČ: | Vyplň údaj
|  | Vyplň údaj |  |  |  | DIČ: | Vyplň údaj
| Projektant: |  |  |  |  | IČ:
|  | Digitronic CZ s.r.o. |  |  |  | DIČ:
| Zpracovatel: |  |  |  |  | IČ:
DIČ:
Poznámka:
| Cena bez DPH | [5 empty] | 0
|  |  | Základ daně |  |  | Sazba daně | Výše daně
| DPH | základní | 0 |  |  | 21% | 0
|  | snížená | 0 |  |  | 12% | 0
|  | zákl. přenesená | 0 |  |  | 21% | 0
|  | sníž. přenesená | 0 |  |  | 12% | 0
|  | nulová | 0 |  |  | 0% | 0
| Cena s DPH |  |  | v | CZK |  | 0
| Projektant |  |  | Zpracovatel
| Datum a podpis: |  | Razítko | Datum a podpis: |  |  | Razítko
| Objednavatel |  |  | Uchazeč
| Datum a podpis: |  | Razítko | Datum a podpis: |  |  | Razítko
REKAPITULACE ČLENĚNÍ SOUPISU PRACÍ
Stavba:
Přestavba objektu č. 5 na kolej - INV (Revize č.02)
Objekt:
D.1.4.E - Zdravotně technické instalace
Místo: |  |  | Weilova 1450, Praha 15, Hostivař |  |  | Datum: | 7. 4. 2024
Zadavatel: | [5 empty] | Projektant: | Digitronic CZ s.r.o.
Uchazeč: |  |  | Vyplň údaj |  |  | Zpracovatel:
Kód dílu - Popis | [6 empty] | Cena celkem [CZK]
Náklady ze soupisu prací | [6 empty] | 0 | [11 empty] | -1
| PSV - Práce a dodávky PSV | [5 empty] | 0
| 721 - Zdravotechnika - vnitřní kanalizace | [5 empty] | 0
| 722 - Zdravotechnika - vnitřní vodovod | [5 empty] | 0
| 724 - Zdravotechnika - strojní vybavení | [5 empty] | 0
| 725 - Zdravotechnika - zařizovací předměty | [5 empty] | 0
| 728.S - Vnější kanalizace - splašková | [5 empty] | 0
| 728.D - Vnější kanalizace - dešťová | [5 empty] | 0
| 730 - Kanalizace a vodovod - demontáže | [5 empty] | 0
| ON - Ostatní náklady | [5 empty] | 0
SOUPIS PRACÍ
Stavba:
Přestavba objektu č. 5 na kolej - INV (Revize č.02)
Objekt:
D.1.4.E - Zdravotně technické instalace
Místo: |  |  | Weilova 1450, Praha 15, Hostivař |  |  | Datum: | 7. 4. 2024
Zadavatel: | [5 empty] | Projektant: | Digitronic CZ s.r.o.
Uchazeč: |  |  | Vyplň údaj |  |  | Zpracovatel:
PČ | Typ | Kód | Popis | MJ | Množství | J.cena [CZK] | Cena celkem [CZK] | Cenová soustava |  | DPH | J. Nh [h] | Nh celkem [h] | J. hmotnost [t] | Hmotnost celkem [t] | J. suť [t] | Suť Celkem [t]
Náklady soupisu celkem | [6 empty] | 0 |  |  |  |  | 0 |  | 9.9043 |  | 20.6481 |  | D | -1 | [10 empty] | 0
| D | PSV | Práce a dodávky PSV |  |  |  | 0 |  |  |  |  | 0 |  | 9.9043 |  | 20.6481 | 2 | D | 0 |  |  |  | ROZPOCET | [6 empty] | 0
| D | 721 | Zdravotechnika - vnitřní kanalizace |  |  |  | 0 |  |  |  |  | 0 |  | 1.7979 |  | 0 | 2 | D | 1 |  |  |  | ROZPOCET | [6 empty] | 0
1 | K | 721173401 | Potrubí kanalizační z PVC SN 4 svodné DN 110 | m | 30 |  | 0 | CS ÚRS 2024 01 |  | základní |  | 0 | 0.00142 | 0.0426 | 0 | 0 | 16 | K | 2 |  |  |  | ROZPOCET | 0 | 0 | 0 | 0 | 0 | 1 | 0 | 16 | -761712388
| PP |  | Potrubí z trub PVC SN4 svodné (ležaté) DN 110 | [14 empty] | PP | 2
2 | K | 721173402 | Potrubí kanalizační z PVC SN 4 DN 125 | m | 75 |  | 0 | CS ÚRS 2024 01 |  | základní |  | 0 | 0.00197 | 0.14775 | 0 | 0 | 16 | K | 2 |  |  |  | ROZPOCET | 0 | 0 | 0 | 0 | 0 | 1 | 0 | 16 | 1422746209
| PP |  | Potrubí z trub PVC SN4 svodné (ležaté) DN 125 | [14 empty] | PP | 2
3 | K | 721173403 | Potrubí kanalizační z PVC SN 4 DN 160 | m | 50 |  | 0 | CS ÚRS 2024 01 |  | základní |  | 0 | 0.00304 | 0.152 | 0 | 0 | 16 | K | 2 |  |  |  | ROZPOCET | 0 | 0 | 0 | 0 | 0 | 1 | 0 | 16 | -291020051
| PP |  | Potrubí z trub PVC SN4 svodné (ležaté) DN 160 | [14 empty] | PP | 2
4 | K | 721174042 | Potrubí kanalizační z PP připojovací DN 40 | m | 160 |  | 0 | CS ÚRS 2024 01 |  | základní |  | 0 | 0.00041 | 0.0656 | 0 | 0 | 16 | K | 2 |  |  |  | ROZPOCET | 0 | 0 | 0 | 0 | 0 | 1 | 0 | 16 | -1686409762
| PP |  | Potrubí z trub polypropylenových připojovací DN 40 | [14 empty] | PP | 2
5 | K | 721174043 | Potrubí kanalizační z PP DN 50 | m | 100 |  | 0 | CS ÚRS 2024 01 |  | základní |  | 0 | 0.00048 | 0.048 | 0 | 0 | 16 | K | 2 |  |  |  | ROZPOCET | 0 | 0 | 0 | 0 | 0 | 1 | 0 | 16 | -892122328
| PP |  | Potrubí z trub polypropylenových připojovací DN 50 | [14 empty] | PP | 2
6 | K | 721174044 | Potrubí kanalizační z PP připojovací DN 75 | m | 20 |  | 0 | CS ÚRS 2024 01 |  | základní |  | 0 | 0.00071 | 0.0142 | 0 | 0 | 16 | K | 2 |  |  |  | ROZPOCET | 0 | 0 | 0 | 0 | 0 | 1 | 0 | 16 | -944680874
| PP |  | Potrubí z trub polypropylenových připojovací DN 75 | [14 empty] | PP | 2
7 | K | 721174045 | Potrubí kanalizační z PP DN 110 | m | 580 |  | 0 | CS ÚRS 2024 01 |  | základní |  | 0 | 0.0022362 | 1.297 | 0 | 0 | 16 | K | 2 |  |  |  | ROZPOCET | 0 | 0 | 0 | 0 | 0 | 1 | 0 | 16 | 1628321099
| PP |  | Potrubí z trub polypropylenových připojovací DN 110 | [14 empty] | PP | 2
8 | K | 722181245 | Ochrana vodovodního potrubí přilepenými termoizolačními trubicemi z PE tl přes 13 do 20 mm DN přes 89 do 110 mm | m | 80 |  | 0 | CS ÚRS 2024 01 |  | základní |  | 0 | 0.00031 | 0.0248 | 0 | 0 | 16 | K | 2 |  |  |  | ROZPOCET | 0 | 0 | 0 | 0 | 0 | 1 | 0 | 16 | -2143317621
| PP |  | Ochrana potrubí termoizolačními trubicemi z pěnového polyetylenu PE přilepenými v příčných a podélných spojích, tloušťky izolace přes 13 do 20 mm, vnitřního průměru izolace DN přes 89 do 110 mm | [14 empty] | PP | 2
9 | K | 72100001D | Potrubí pro odvod kondenzátu PPR hadice DN32 | m | 5 |  | 0 |  |  | základní |  | 0 | 0 | 0 | 0 | 0 | 16 | K | 2 |  |  |  | ROZPOCET | 0 | 0 | 0 | 0 | 0 | 1 | 0 | 16 | -1816048605
| PP |  | Potrubí pro odvod kondenzátu PPR hadice DN32 | [14 empty] | PP | 2
10 | K | 721194105 | Vyvedení a upevnění odpadních výpustek DN 50 | kus | 177 |  | 0 | CS ÚRS 2024 01 |  | základní |  | 0 | 0 | 0 | 0 | 0 | 16 | K | 2 |  |  |  | ROZPOCET | 0 | 0 | 0 | 0 | 0 | 1 | 0 | 16 | -718217818
| PP |  | Vyměření přípojek na potrubí vyvedení a upevnění odpadních výpustek DN 50 | [14 empty] | PP | 2
11 | K | 721194109 | Vyvedení a upevnění odpadních výpustek DN 110 | kus | 37 |  | 0 | CS ÚRS 2024 01 |  | základní |  | 0 | 0 | 0 | 0 | 0 | 16 | K | 2 |  |  |  | ROZPOCET | 0 | 0 | 0 | 0 | 0 | 1 | 0 | 16 | 287264833
| PP |  | Vyměření přípojek na potrubí vyvedení a upevnění odpadních výpustek DN 100 | [14 empty] | PP | 2
12 | K | 721274103 | Přivzdušňovací ventil venkovní odpadních potrubí DN 110 | kus | 11 |  | 0 | CS ÚRS 2024 01 |  | základní |  | 0 | 0.00051 | 0.00561 | 0 | 0 | 16 | K | 2 |  |  |  | ROZPOCET | 0 | 0 | 0 | 0 | 0 | 1 | 0 | 16 | 1275616690
| PP |  | Ventily přivzdušňovací odpadních potrubí venkovní DN 110 | [14 empty] | PP | 2
13 | K | 721274123 | Přivzdušňovací ventil vnitřní odpadních potrubí DN 100 | kus | 2 |  | 0 | CS ÚRS 2024 01 |  | základní |  | 0 | 0.00018 | 0.00036 | 0 | 0 | 16 | K | 2 |  |  |  | ROZPOCET | 0 | 0 | 0 | 0 | 0 | 1 | 0 | 16 | -591052094
| PP |  | Ventily přivzdušňovací odpadních potrubí vnitřní DN 100 | [14 empty] | PP | 2
14 | K | ZTI.7 | Čistící tvarovka DN100 | kus | 30 |  | 0 |  |  | základní |  | 0 | 0 | 0 | 0 | 0 | 16 | K | 2 |  |  |  | ROZPOCET | 0 | 0 | 0 | 0 | 0 | 1 | 0 | 16 | 1145520447
| PP |  | Čistící tvarovka DN100 | [14 empty] | PP | 2
| D | 722 | Zdravotechnika - vnitřní vodovod |  |  |  | 0 |  |  |  |  | 0 |  | 3.6292 |  | 0 | 2 | D | 1 |  |  |  | ROZPOCET | [6 empty] | 0
15 | K | 722174002 | Potrubí vodovodní plastové PPR svar polyfuze PN 16 D 20 x 2,8 mm, vč. kotvení, tvarovek | m | 325 |  | 0 | CS ÚRS 2024 01 |  | základní |  | 0 | 0.00084 | 0.273 | 0 | 0 | 16 | K | 2 |  |  |  | ROZPOCET | 0 | 0 | 0 | 0 | 0 | 1 | 0 | 16 | 510195368
| PP |  | Potrubí z plastových trubek z polypropylenu (PPR) svařovaných polyfuzně PN 16 (SDR 7,4) D 20 x 2,8 | [14 empty] | PP | 2
16 | K | 722174003 | Potrubí vodovodní plastové PPR svar polyfuze PN 16 D 25 x 3,5 mm, vč. kotvení, tvarovek | m | 150 |  | 0 | CS ÚRS 2024 01 |  | základní |  | 0 | 0.00116 | 0.174 | 0 | 0 | 16 | K | 2 |  |  |  | ROZPOCET | 0 | 0 | 0 | 0 | 0 | 1 | 0 | 16 | -624800612
| PP |  | Potrubí z plastových trubek z polypropylenu (PPR) svařovaných polyfuzně PN 16 (SDR 7,4) D 25 x 3,5 | [14 empty] | PP | 2
17 | K | 722174004 | Potrubí vodovodní plastové PPR svar polyfuze PN 16 D 32 x 4,4 mm, vč. kotvení, tvarovek | m | 100 |  | 0 | CS ÚRS 2024 01 |  | základní |  | 0 | 0.00144 | 0.144 | 0 | 0 | 16 | K | 2 |  |  |  | ROZPOCET | 0 | 0 | 0 | 0 | 0 | 1 | 0 | 16 | 2127968979
| PP |  | Potrubí z plastových trubek z polypropylenu (PPR) svařovaných polyfuzně PN 16 (SDR 7,4) D 32 x 4,4 | [14 empty] | PP | 2
18 | K | 722174005 | Potrubí vodovodní plastové PPR svar polyfuze PN 16 D 40 x 5,5 mm | m | 150 |  | 0 | CS ÚRS 2024 01 |  | základní |  | 0 | 0.00281 | 0.4215 | 0 | 0 | 16 | K | 2 |  |  |  | ROZPOCET | 0 | 0 | 0 | 0 | 0 | 1 | 0 | 16 | -416514612
| PP |  | Potrubí z plastových trubek z polypropylenu (PPR) svařovaných polyfuzně PN 16 (SDR 7,4) D 40 x 5,5 | [14 empty] | PP | 2
19 | K | 722174006 | Potrubí vodovodní plastové PPR svar polyfúze PN 16 D 50x6,9 mm | m | 65 |  | 0 | CS ÚRS 2024 01 |  | základní |  | 0 | 0.00362 | 0.2353 | 0 | 0 | 16 | K | 2 |  |  |  | ROZPOCET | 0 | 0 | 0 | 0 | 0 | 1 | 0 | 16 | -1774438530
| PP |  | Potrubí z plastových trubek z polypropylenu PPR svařovaných polyfúzně PN 16 (SDR 7,4) D 50 x 6,9 | [14 empty] | PP | 2
20 | K | 722174007 | Potrubí vodovodní plastové PPR svar polyfúze PN 16 D 63x8,6 mm | m | 25 |  | 0 | CS ÚRS 2024 01 |  | základní |  | 0 | 0.0061 | 0.1525 | 0 | 0 | 16 | K | 2 |  |  |  | ROZPOCET | 0 | 0 | 0 | 0 | 0 | 1 | 0 | 16 | -555957459
| PP |  | Potrubí z plastových trubek z polypropylenu PPR svařovaných polyfúzně PN 16 (SDR 7,4) D 63 x 8,6 | [14 empty] | PP | 2
21 | K | 722174022 | Potrubí vodovodní plastové PPR svar polyfúze PN 20 D 20x3,4 mm | m | 375 |  | 0 | CS ÚRS 2024 01 |  | základní |  | 0 | 0.00098 | 0.3675 | 0 | 0 | 16 | K | 2 |  |  |  | ROZPOCET | 0 | 0 | 0 | 0 | 0 | 1 | 0 | 16 | -1401131144
| PP |  | Potrubí z plastových trubek z polypropylenu PPR svařovaných polyfúzně PN 20 (SDR 6) D 20 x 3,4 | [14 empty] | PP | 2
22 | K | 722174023 | Potrubí vodovodní plastové PPR svar polyfuze PN 20 D 25 x 4,2 mm, vč. kotvení, tvarovek | m | 375 |  | 0 | CS ÚRS 2024 01 |  | základní |  | 0 | 0.00126 | 0.4725 | 0 | 0 | 16 | K | 2 |  |  |  | ROZPOCET | 0 | 0 | 0 | 0 | 0 | 1 | 0 | 16 | 1972270328
| PP |  | Potrubí z plastových trubek z polypropylenu (PPR) svařovaných polyfuzně PN 20 (SDR 6) D 25 x 4,2 | [14 empty] | PP | 2
23 | K | 722174024 | Potrubí vodovodní plastové PPR svar polyfuze PN 20 D 32 x5,4 mm, vč. kotvení, tvarovek | m | 100 |  | 0 | CS ÚRS 2024 01 |  | základní |  | 0 | 0.00153 | 0.153 | 0 | 0 | 16 | K | 2 |  |  |  | ROZPOCET | 0 | 0 | 0 | 0 | 0 | 1 | 0 | 16 | -340184204
| PP |  | Potrubí z plastových trubek z polypropylenu (PPR) svařovaných polyfuzně PN 20 (SDR 6) D 32 x 5,4 | [14 empty] | PP | 2
24 | K | 722174025 | Potrubí vodovodní plastové PPR svar polyfúze PN 20 D 40x6,7 mm | m | 175 |  | 0 | CS ÚRS 2024 01 |  | základní |  | 0 | 0.00284 | 0.497 | 0 | 0 | 16 | K | 2 |  |  |  | ROZPOCET | 0 | 0 | 0 | 0 | 0 | 1 | 0 | 16 | -848371807
| PP |  | Potrubí z plastových trubek z polypropylenu PPR svařovaných polyfúzně PN 20 (SDR 6) D 40 x 6,7 | [14 empty] | PP | 2
25 | K | 722174026 | Potrubí vodovodní plastové PPR svar polyfúze PN 20 D 50x8,4 mm | m | 50 |  | 0 | CS ÚRS 2024 01 |  | základní |  | 0 | 0.00373 | 0.1865 | 0 | 0 | 16 | K | 2 |  |  |  | ROZPOCET | 0 | 0 | 0 | 0 | 0 | 1 | 0 | 16 | 1558155032
| PP |  | Potrubí z plastových trubek z polypropylenu PPR svařovaných polyfúzně PN 20 (SDR 6) D 50 x 8,3 | [14 empty] | PP | 2
26 | K | 722175007 | Potrubí vodovodní plastové PP-RCT svar polyfúze D 63x8,6 mm | m | 20 |  | 0 | CS ÚRS 2024 01 |  | základní |  | 0 | 0.00601 | 0.1202 | 0 | 0 | 16 | K | 2 |  |  |  | ROZPOCET | 0 | 0 | 0 | 0 | 0 | 1 | 0 | 16 | 505327727
| PP |  | Potrubí z plastových trubek z polypropylenu PP-RCT svařovaných polyfúzně D 63 x 8,6 | [14 empty] | PP | 2
105 | K | 722140134 | Potrubí pro zavodněný požární systém z ušlechtilé oceli spojované lisováním D 28x1,2mm | m | 20 |  | 0 | CS ÚRS 2024 01 |  | základní |  | 0 | 0.0009 | 0.018 | 0 | 0 | 16 | K | 2 |  |  |  | ROZPOCET | 0 | 0 | 0 | 0 | 0 | 1 | 0 | 16 | -1448355106
| PP |  | Potrubí z ocelových trubek z ušlechtilé oceli (nerez) pro zavodněný požární systém spojované lisováním PN 16 do 110°C Ø 28/1,2 | [14 empty] | PP | 2
| P |  | Poznámka k položce: dotaz č.21 doplněna chybějící položka | [14 empty] | P | 2
106 | K | 722140137 | Potrubí pro zavodněný požární systém z ušlechtilé oceli spojované lisováním D 54x1,5mm | m | 45 |  | 0 | CS ÚRS 2024 01 |  | základní |  | 0 | 0.00225 | 0.10125 | 0 | 0 | 16 | K | 2 |  |  |  | ROZPOCET | 0 | 0 | 0 | 0 | 0 | 1 | 0 | 16 | -345685229
| PP |  | Potrubí z ocelových trubek z ušlechtilé oceli (nerez) pro zavodněný požární systém spojované lisováním PN 16 do 110°C Ø 54/1,5 | [14 empty] | PP | 2
| P |  | Poznámka k položce: dotaz č.21 doplněna chybějící položka | [14 empty] | P | 2
27 | K | 722181221 | Ochrana vodovodního potrubí přilepenými termoizolačními trubicemi z PE tl do 9 mm DN do 22 mm | m | 325 |  | 0 | CS ÚRS 2024 01 |  | základní |  | 0 | 5e-05 | 0.01625 | 0 | 0 | 16 | K | 2 |  |  |  | ROZPOCET | 0 | 0 | 0 | 0 | 0 | 1 | 0 | 16 | 1281881723
| PP |  | Ochrana potrubí termoizolačními trubicemi z pěnového polyetylenu PE přilepenými v příčných a podélných spojích, tloušťky izolace přes 6 do 9 mm, vnitřního průměru izolace DN do 22 mm | [14 empty] | PP | 2
28 | K | 722181222 | Ochrana vodovodního potrubí přilepenými termoizolačními trubicemi z PE tl do 9 mm DN do 45 mm | m | 420 |  | 0 | CS ÚRS 2024 01 |  | základní |  | 0 | 7e-05 | 0.0294 | 0 | 0 | 16 | K | 2 |  |  |  | ROZPOCET | 0 | 0 | 0 | 0 | 0 | 1 | 0 | 16 | 1021192714
| PP |  | Ochrana potrubí termoizolačními trubicemi z pěnového polyetylenu PE přilepenými v příčných a podélných spojích, tloušťky izolace přes 6 do 9 mm, vnitřního průměru izolace DN přes 22 do 45 mm | [14 empty] | PP | 2
| P |  | Poznámka k položce: dotaz č.21 Změna množství na základě doplněné položky č. 105 | [14 empty] | P | 2
29 | K | 722181223 | Ochrana vodovodního potrubí přilepenými termoizolačními trubicemi z PE tl přes 6 do 9 mm DN přes 45 do 63 mm | m | 285 |  | 0 | CS ÚRS 2024 01 |  | základní |  | 0 | 8e-05 | 0.0228 | 0 | 0 | 16 | K | 2 |  |  |  | ROZPOCET | 0 | 0 | 0 | 0 | 0 | 1 | 0 | 16 | -176878831
| PP |  | Ochrana potrubí termoizolačními trubicemi z pěnového polyetylenu PE přilepenými v příčných a podélných spojích, tloušťky izolace přes 6 do 9 mm, vnitřního průměru izolace DN přes 45 do 63 mm | [14 empty] | PP | 2
| P |  | Poznámka k položce: dotaz č.21 Změna množství na základě doplněné položky č. 106 | [14 empty] | P | 2
30 | K | 722181251 | Ochrana vodovodního potrubí přilepenými termoizolačními trubicemi z PE tl do 25 mm DN do 22 mm | m | 375 |  | 0 | CS ÚRS 2024 01 |  | základní |  | 0 | 0.0002 | 0.075 | 0 | 0 | 16 | K | 2 |  |  |  | ROZPOCET | 0 | 0 | 0 | 0 | 0 | 1 | 0 | 16 | -1260578926
| PP |  | Ochrana potrubí termoizolačními trubicemi z pěnového polyetylenu PE přilepenými v příčných a podélných spojích, tloušťky izolace přes 20 do 25 mm, vnitřního průměru izolace DN do 22 mm | [14 empty] | PP | 2
31 | K | 722181252 | Ochrana vodovodního potrubí přilepenými termoizolačními trubicemi z PE tl do 30 mm DN do 45 mm | m | 650 |  | 0 | CS ÚRS 2024 01 |  | základní |  | 0 | 0.00024 | 0.156 | 0 | 0 | 16 | K | 2 |  |  |  | ROZPOCET | 0 | 0 | 0 | 0 | 0 | 1 | 0 | 16 | -1787661282
| PP |  | Ochrana potrubí termoizolačními trubicemi z pěnového polyetylenu PE přilepenými v příčných a podélných spojích, tloušťky izolace přes 20 do 30 mm, vnitřního průměru izolace DN přes 22 do 45 mm | [14 empty] | PP | 2
32 | K | 722181253 | Ochrana vodovodního potrubí přilepenými termoizolačními trubicemi z PE tl přes 20 do 25 mm DN přes 45 do 63 mm | m | 50 |  | 0 | CS ÚRS 2024 01 |  | základní |  | 0 | 0.00027 | 0.0135 | 0 | 0 | 16 | K | 2 |  |  |  | ROZPOCET | 0 | 0 | 0 | 0 | 0 | 1 | 0 | 16 | -802692156
| PP |  | Ochrana potrubí termoizolačními trubicemi z pěnového polyetylenu PE přilepenými v příčných a podélných spojích, tloušťky izolace přes 20 do 25 mm, vnitřního průměru izolace DN přes 45 do 63 mm | [14 empty] | PP | 2
107 | K | 722190401 | Zřízení přípojek na potrubí vyvedení a upevnění výpustek do DN 25 | kus | 209 |  | 0 | CS ÚRS 2024 01 |  | základní |  | 0 | 0 | 0 | 0 | 0 | 16 | K | 2 |  |  |  | ROZPOCET | 0 | 0 | 0 | 0 | 0 | 1 | 0 | 16 | 547760905
| PP |  | Zřízení přípojek na potrubí vyvedení a upevnění výpustek do DN 25 | [14 empty] | PP | 2
| P |  | Poznámka k položce: dotaz č.21 doplněna chybějící položka | [14 empty] | P | 2
| D | 724 | Zdravotechnika - strojní vybavení |  |  |  | 0 |  |  |  |  | 0 |  | 0.13495 |  | 0 | 2 | D | 1 |  |  |  | ROZPOCET | [6 empty] | 0
33 | K | 722262164 | Vodoměr přírubový šroubový do 40°C DN 25 x 260 mm Qn 6 m3/h horizontální | kus | 1 |  | 0 | CS ÚRS 2024 01 |  | základní |  | 0 | 0.01158 | 0.01158 | 0 | 0 | 16 | K | 2 |  |  |  | ROZPOCET | 0 | 0 | 0 | 0 | 0 | 1 | 0 | 16 | 1767502249
| PP |  | Vodoměry pro vodu do 40°C přírubové šroubové horizontální DN 25 x 260 mm Qn 6 | [14 empty] | PP | 2
| P |  | Poznámka k položce: dotaz č.16 změna množství na základě zodpovězení dotazu č.16 | [14 empty] | P | 2
34 | K | ZTI.1 | Nerezový deskový výměník tepla, 10 desek, 6 kW, 20 bar, max Q=2 m3/h, vývody 4x G 3/4", včetně izolačního pouzdra z expandovaného polypropylenu tl. 30 mm, včetně osazení a zapojení | kus | 0 |  | 0 |  |  | základní |  | 0 | 0 | 0 | 0 | 0 | 16 | K | 2 |  |  |  | ROZPOCET | 0 | 0 | 0 | 0 | 0 | 1 | 0 | 16 | -431334135
| PP |  | Nerezový deskový výměník tepla, 10 desek, 6 kW, 20 bar, max Q=2 m3/h, vývody 4x G 3/4", včetně izolačního pouzdra z expandovaného polypropylenu tl. 30 mm, včetně osazení a zapojení | [14 empty] | PP | 2
| P |  | Poznámka k položce: dotaz č.16 V rámci srozumitelnosti bylo provedeno sloučení (zrušení) položek č. 34, 35, 36, 38, které jsou součástí jednoho výrobku viz. nově vytvořená položka č. 108 – „Patní měřič TUV, včetně vystrojení“. | [14 empty] | P | 2
35 | K | ZTI.2 | Skříň - kov, 860x860x370 mm | kus | 0 |  | 0 |  |  | základní |  | 0 | 0 | 0 | 0 | 0 | 16 | K | 2 |  |  |  | ROZPOCET | 0 | 0 | 0 | 0 | 0 | 1 | 0 | 16 | -415562658
| PP |  | Skříň - kov, 860x860x370 mm, včetně nátěru a osazení | [14 empty] | PP | 2
| P |  | Poznámka k položce: dotaz č.16, 17 V rámci srozumitelnosti bylo provedeno sloučení (zrušení) položek č. 34, 35, 36, 38, které jsou součástí jednoho výrobku viz. nově vytvořená položka č. 108 – „Patní měřič TUV, včetně vystrojení“. | [14 empty] | P | 2
36 | K | ZTI.3 | Měřič tepla - patní, Qn 6 | kus | 0 |  | 0 |  |  | základní |  | 0 | 0 | 0 | 0 | 0 | 16 | K | 2 |  |  |  | ROZPOCET | 0 | 0 | 0 | 0 | 0 | 1 | 0 | 16 | 1556731630
| PP |  | Měřič tepla - patní, Qn 6 | [14 empty] | PP | 2
| P |  | Poznámka k položce: dotaz č.16 V rámci srozumitelnosti bylo provedeno sloučení (zrušení) položek č. 34, 35, 36, 38, které jsou součástí jednoho výrobku viz. nově vytvořená položka č. 108 – „Patní měřič TUV, včetně vystrojení“. | [14 empty] | P | 2
37 | K | ZTI.4 | Redukce přírubová 50/80 | kus | 1 |  | 0 |  |  | základní |  | 0 | 0 | 0 | 0 | 0 | 16 | K | 2 |  |  |  | ROZPOCET | 0 | 0 | 0 | 0 | 0 | 1 | 0 | 16 | -1307261353
| PP |  | Redukce přírubová 50/80 | [14 empty] | PP | 2
38 | K | 732421204 | Čerpadlo teplovodní mokroběžné závitové cirkulační DN 25 výtlak do 6,0 m průtok 9,0 m3/h pro TUV | kus | 0 |  | 0 | CS ÚRS 2024 01 |  | základní |  | 0 | 0.00928 | 0 | 0 | 0 | 16 | K | 2 |  |  |  | ROZPOCET | 0 | 0 | 0 | 0 | 0 | 1 | 0 | 16 | 2139824723
| PP |  | Čerpadla teplovodní mokroběžná závitová cirkulační pro TUV (elektronicky řízená) PN 10, do 80°C DN přípojky/dopravní výška H (m) - čerpací výkon Q (m3/h) DN 25 / do 6,0 m / 9,0 m3/h | [14 empty] | PP | 2
| P |  | Poznámka k položce: dotaz č.16 V rámci srozumitelnosti bylo provedeno sloučení (zrušení) položek č. 34, 35, 36, 38, které jsou součástí jednoho výrobku viz. nově vytvořená položka č. 108 – „Patní měřič TUV, včetně vystrojení“. | [14 empty] | P | 2
108 | K | ZTI.PM | Patní měřič TUV, včetně vystrojení | soub | 1 |  | 0 |  |  | základní |  | 0 | 0 | 0 | 0 | 0 | 16 | K | 2 |  |  |  | ROZPOCET | 0 | 0 | 0 | 0 | 0 | 1 | 0 | 16 | 672212542
| PP |  | Patní měřič TUV pro spojité dynamické měření dodávky teplé vody na vstupu do objektu, včetně vystrojení a kovové skříně 860x860x370 mm (včetně kotvících prvků) Vystrojení patního měřiče: vodoměr na teplé vodě Qn=6m3/hod, cirkulační čerpadlo teplé vody DN 25, výměník 6 kW, armatury dle výrobce (zpětná klapka, filtr, vyvažovací ventil, zpětná klapka) Patní měřič teplé vody - parametry: výkon výměníku 6 kW, měřící rozsah Qn=6 m3/h, připojovací potrubí 4xPPR32, elektrický příkon 48 kW, rozmezí teplot měřeného média: +30 °C až +90 °C, max. provozní tlak 10 bar, min. provozní tlak 1 bar, druh krytí IP 40, napájecí napětí 1-230V AC,50Hz | [14 empty] | PP | 2
| P |  | Poznámka k položce: dotaz č.16 V rámci srozumitelnosti bylo provedeno sloučení (zrušení) položek č. 34, 35, 36, 38, které jsou součástí jednoho výrobku viz. nově vytvořená položka č. 108 – „Patní měřič TUV, včetně vystrojení“. | [14 empty] | P | 2
39 | K | 734242417 | Ventil závitový zpětný přímý G 2 PN 16 do 110°C | kus | 1 |  | 0 | CS ÚRS 2024 01 |  | základní |  | 0 | 0.00078 | 0.00078 | 0 | 0 | 16 | K | 2 |  |  |  | ROZPOCET | 0 | 0 | 0 | 0 | 0 | 1 | 0 | 16 | 1574194853
| PP |  | Ventily zpětné závitové PN 16 do 110°C přímé G 2 | [14 empty] | PP | 2
40 | K | 734292728 | Kohout kulový přímý G 2 PN 42 do 185°C vnitřní závit s vypouštěním | kus | 2 |  | 0 | CS ÚRS 2024 01 |  | základní |  | 0 | 0.00182 | 0.00364 | 0 | 0 | 16 | K | 2 |  |  |  | ROZPOCET | 0 | 0 | 0 | 0 | 0 | 1 | 0 | 16 | -1771875
| PP |  | Ostatní armatury kulové kohouty PN 42 do 185°C přímé vnitřní závit s vypouštěním G 2 | [14 empty] | PP | 2
41 | K | 734292726 | Kohout kulový přímý G 5/4 PN 42 do 185°C vnitřní závit s vypouštěním | kus | 14 |  | 0 | CS ÚRS 2024 01 |  | základní |  | 0 | 0.0012 | 0.0168 | 0 | 0 | 16 | K | 2 |  |  |  | ROZPOCET | 0 | 0 | 0 | 0 | 0 | 1 | 0 | 16 | -1372196223
| PP |  | Ostatní armatury kulové kohouty PN 42 do 185°C přímé vnitřní závit s vypouštěním G 5/4 | [14 empty] | PP | 2
42 | K | 734292725 | Kohout kulový přímý G 1 PN 42 do 185°C vnitřní závit s vypouštěním | kus | 2 |  | 0 | CS ÚRS 2024 01 |  | základní |  | 0 | 0.00057 | 0.00114 | 0 | 0 | 16 | K | 2 |  |  |  | ROZPOCET | 0 | 0 | 0 | 0 | 0 | 1 | 0 | 16 | 737476902
| PP |  | Ostatní armatury kulové kohouty PN 42 do 185°C přímé vnitřní závit s vypouštěním G 1 | [14 empty] | PP | 2
43 | K | 734292724 | Kohout kulový přímý G 3/4 PN 42 do 185°C vnitřní závit s vypouštěním | kus | 15 |  | 0 | CS ÚRS 2024 01 |  | základní |  | 0 | 0.0004 | 0.006 | 0 | 0 | 16 | K | 2 |  |  |  | ROZPOCET | 0 | 0 | 0 | 0 | 0 | 1 | 0 | 16 | 2840029
| PP |  | Ostatní armatury kulové kohouty PN 42 do 185°C přímé vnitřní závit s vypouštěním G 3/4 | [14 empty] | PP | 2
44 | K | 734292723 | Kohout kulový přímý G 1/2 PN 42 do 185°C vnitřní závit s vypouštěním | kus | 5 |  | 0 | CS ÚRS 2024 01 |  | základní |  | 0 | 0.00027 | 0.00135 | 0 | 0 | 16 | K | 2 |  |  |  | ROZPOCET | 0 | 0 | 0 | 0 | 0 | 1 | 0 | 16 | -497430685
| PP |  | Ostatní armatury kulové kohouty PN 42 do 185°C přímé vnitřní závit s vypouštěním G 1/2 | [14 empty] | PP | 2
45 | K | 734292714 | Kohout kulový přímý G 3/4 PN 42 do 185°C vnitřní závit | kus | 58 |  | 0 | CS ÚRS 2024 01 |  | základní |  | 0 | 0.00034 | 0.01972 | 0 | 0 | 16 | K | 2 |  |  |  | ROZPOCET | 0 | 0 | 0 | 0 | 0 | 1 | 0 | 16 | -1318788229
| PP |  | Ostatní armatury kulové kohouty PN 42 do 185°C přímé vnitřní závit G 3/4 | [14 empty] | PP | 2
46 | K | 734292713 | Kohout kulový přímý G 1/2 PN 42 do 185°C vnitřní závit | kus | 76 |  | 0 | CS ÚRS 2024 01 |  | základní |  | 0 | 0.00021 | 0.01596 | 0 | 0 | 16 | K | 2 |  |  |  | ROZPOCET | 0 | 0 | 0 | 0 | 0 | 1 | 0 | 16 | 1952798161
| PP |  | Ostatní armatury kulové kohouty PN 42 do 185°C přímé vnitřní závit G 1/2 | [14 empty] | PP | 2
47 | K | ZTI.5 | Multifunkční cirkulační ventil DN15 | kus | 2 |  | 0 |  |  | základní |  | 0 | 0 | 0 | 0 | 0 | 16 | K | 2 |  |  |  | ROZPOCET | 0 | 0 | 0 | 0 | 0 | 1 | 0 | 16 | 1690122496
| PP |  | Multifunkční cirkulační ventil DN15 | [14 empty] | PP | 2
48 | K | ZTI.6 | Multifunkční cirkulační ventil DN20 | kus | 6 |  | 0 |  |  | základní |  | 0 | 0 | 0 | 0 | 0 | 16 | K | 2 |  |  |  | ROZPOCET | 0 | 0 | 0 | 0 | 0 | 1 | 0 | 16 | 396470658
| PP |  | Multifunkční cirkulační ventil DN20 | [14 empty] | PP | 2
109 | K | 722232506 | Potrubní oddělovač G 2" PN 10 do 65°C vnější závit | kus | 1 |  | 0 | CS ÚRS 2024 01 |  | základní |  | 0 | 0.00782 | 0.00782 | 0 | 0 | 16 | K | 2 |  |  |  | ROZPOCET | 0 | 0 | 0 | 0 | 0 | 1 | 0 | 16 | 74339951
| PP |  | Armatury se dvěma závity potrubní oddělovače vnější závit PN 10 do 65 °C G 2" | [14 empty] | PP | 2
| P |  | Poznámka k položce: dotaz č.21 doplněna chybějící položka | [14 empty] | P | 2
110 | K | 725813111 | Ventily rohové vč připojovací trubičky nebo flexi hadičky G 1/2" | ks | 209 |  | 0 | CS ÚRS 2024 01 |  | základní |  | 0 | 0.00024 | 0.05016 | 0 | 0 | 16 | K | 2 |  |  |  | ROZPOCET | 0 | 0 | 0 | 0 | 0 | 1 | 0 | 16 | -741170634
| PP |  | Ventily rohové vč. připojovací trubičky nebo flexi hadičky G 1/2" | [14 empty] | PP | 2
| P |  | Poznámka k položce: dotaz č.21 doplněna chybějící položka | [14 empty] | P | 2
| D | 725 | Zdravotechnika - zařizovací předměty |  |  |  | 0 |  |  |  |  | 0 |  | 4.334 |  | 0 | 2 | D | 1 |  |  |  | ROZPOCET | [6 empty] | 0
49 | M | 64211046R | U - Umyvadlo keramické závěsné bílé | kus | 86 |  | 0 |  |  | základní |  | 0 | 0.0135 | 1.161 | 0 | 0 | 32 | M | 2 |  |  |  | ROZPOCET | 0 | 0 | 0 | 0 | 0 | 1 | 0 | 16 | -606226122
| PP |  | umyvadlo keramické závěsné bílé š 600mm | [14 empty] | PP | 2
50 | M | 55145686 | baterie umyvadlová stojánková páková | kus | 86 |  | 0 | CS ÚRS 2024 01 |  | základní |  | 0 | 0.00147 | 0.12642 | 0 | 0 | 32 | M | 2 |  |  |  | ROZPOCET | 0 | 0 | 0 | 0 | 0 | 1 | 0 | 16 | -1812882454
| PP |  | baterie umyvadlová stojánková páková | [14 empty] | PP | 2
| P |  | Poznámka k položce: dotaz č.15 změna množství na základě upřesnění položek ve výkazu výměr dle Knihy standardů | [14 empty] | P | 2
114 | M | 55145686R | baterie umyvadlová stojánková páková s prodlouženou pákou | kus | 4 |  | 0 |  |  | základní |  | 0 | 0.00147 | 0.00588 | 0 | 0 | 32 | M | 2 |  |  |  | ROZPOCET | 0 | 0 | 0 | 0 | 0 | 1 | 0 | 16 | -1592311530
| PP |  | baterie umyvadlová stojánková páková | [14 empty] | PP | 2
| P |  | Poznámka k položce: dotaz č.15 doplněna chybějící položka na základě upřesnění položek ve výkazu výměr dle Knihy standardů | [14 empty] | P | 2
51 | K | 725211603K1 | Umyvadla keramická invalidní bílá bez výtokových armatur připevněná na stěnu šrouby bez sloupu nebo krytu na sifon, šířka umyvadla 600 mm | kus | 4 |  | 0 |  |  | základní |  | 0 | 0.01647 | 0.06588 | 0 | 0 | 16 | K | 2 |  |  |  | ROZPOCET | 0 | 0 | 0 | 0 | 0 | 1 | 0 | 16 | 1780054232
| PP |  | Umyvadla keramická bílá bez výtokových armatur připevněná na stěnu šrouby bez sloupu nebo krytu na sifon, šířka umyvadla 600 mm | [14 empty] | PP | 2
52 | K | 725829131 | Montáž baterie umyvadlové stojánkové G 1/2 ostatní typ | kus | 90 |  | 0 | CS ÚRS 2024 01 |  | základní |  | 0 | 3.914e-05 | 0.0035226 | 0 | 0 | 16 | K | 2 |  |  |  | ROZPOCET | 0 | 0 | 0 | 0 | 0 | 1 | 0 | 16 | 159980885
| PP |  | Baterie umyvadlové montáž ostatních typů stojánkových G 1/2 | [14 empty] | PP | 2
53 | K | 725861102 | Zápachová uzávěrka pro umyvadla DN 40 | kus | 90 |  | 0 | CS ÚRS 2024 01 |  | základní |  | 0 | 0.0002375 | 0.021375 | 0 | 0 | 16 | K | 2 |  |  |  | ROZPOCET | 0 | 0 | 0 | 0 | 0 | 1 | 0 | 16 | 1268992363
| PP |  | Zápachové uzávěrky zařizovacích předmětů pro umyvadla DN 40 | [14 empty] | PP | 2
54 | K | 725219102 | Montáž umyvadla připevněného na šrouby do zdiva | kus | 90 |  | 0 | CS ÚRS 2024 01 |  | základní |  | 0 | 0.0017286 | 0.15557 | 0 | 0 | 16 | K | 2 |  |  |  | ROZPOCET | 0 | 0 | 0 | 0 | 0 | 1 | 0 | 16 | -312193827
| PP |  | Umyvadla montáž umyvadel ostatních typů na šrouby do zdiva | [14 empty] | PP | 2
55 | M | 55231080R | D - dřez nerez vestavný matný | kus | 44 |  | 0 |  |  | základní |  | 0 | 0.004 | 0.176 | 0 | 0 | 32 | M | 2 |  |  |  | ROZPOCET | 0 | 0 | 0 | 0 | 0 | 1 | 0 | 16 | -398025298
| PP |  | dřez nerez vestavný matný 560x480mm | [14 empty] | PP | 2
| P |  | Poznámka k položce: dotaz č.21 změna množství | [14 empty] | P | 2
56 | K | 725319111 | Montáž dřezu ostatních typů | kus | 44 |  | 0 | CS ÚRS 2024 01 |  | základní |  | 0 | 0.00043471 | 0.019127 | 0 | 0 | 16 | K | 2 |  |  |  | ROZPOCET | 0 | 0 | 0 | 0 | 0 | 1 | 0 | 16 | 662900792
| PP |  | Dřezy bez výtokových armatur montáž dřezů ostatních typů | [14 empty] | PP | 2
| P |  | Poznámka k položce: vdotaz č.21 změna množství | [14 empty] | P | 2
57 | K | 725821325R | Baterie dřezová stojánková páková s otáčivým ústím | kus | 44 |  | 0 |  |  | základní |  | 0 | 0.0018 | 0.0792 | 0 | 0 | 16 | K | 2 |  |  |  | ROZPOCET | 0 | 0 | 0 | 0 | 0 | 1 | 0 | 16 | 1092725404
| PP |  | Baterie dřezové stojánkové pákové s otáčivým ústím | [14 empty] | PP | 2
| P |  | Poznámka k položce: dotaz č.21 změna množství | [14 empty] | P | 2
58 | K | 725829111 | Montáž baterie stojánkové dřezové G 1/2 | kus | 44 |  | 0 | CS ÚRS 2024 01 |  | základní |  | 0 | 0 | 0 | 0 | 0 | 16 | K | 2 |  |  |  | ROZPOCET | 0 | 0 | 0 | 0 | 0 | 1 | 0 | 16 | -353148913
| PP |  | Baterie dřezové montáž ostatních typů stojánkových G 1/2 | [14 empty] | PP | 2
| P |  | Poznámka k položce: dotaz č.21 změna množství | [14 empty] | P | 2
59 | K | 725862113 | Zápachová uzávěrka pro dřezy s přípojkou pro pračku nebo myčku DN 40/50 | kus | 44 |  | 0 | CS ÚRS 2024 01 |  | základní |  | 0 | 0.0004675 | 0.02057 | 0 | 0 | 16 | K | 2 |  |  |  | ROZPOCET | 0 | 0 | 0 | 0 | 0 | 1 | 0 | 16 | -1600780133
| PP |  | Zápachové uzávěrky zařizovacích předmětů pro dřezy s přípojkou pro pračku nebo myčku DN 40/50 | [14 empty] | PP | 2
| P |  | Poznámka k položce: dotaz č.21 změna množství | [14 empty] | P | 2
111 | K | 72586211R | Zápachová uzávěrka pro pračku nebo myčku DN 40/50 | kus | 11 |  | 0 |  |  | základní |  | 0 | 0.00047 | 0.00517 | 0 | 0 | 16 | K | 2 |  |  |  | ROZPOCET | 0 | 0 | 0 | 0 | 0 | 1 | 0 | 16 | -1765155288
| PP |  | Zápachové uzávěrky zařizovacích předmětů pro dřezy s přípojkou pro pračku nebo myčku DN 40/50 | [14 empty] | PP | 2
| P |  | Poznámka k položce: dotaz č.21 doplněna chybějící položka | [14 empty] | P | 2
60 | M | 64236031R | WC - klozet keramický bílý závěsný hluboké splachování | kus | 33 |  | 0 |  |  | základní |  | 0 | 0.015 | 0.495 | 0 | 0 | 32 | M | 2 |  |  |  | ROZPOCET | 0 | 0 | 0 | 0 | 0 | 1 | 0 | 16 | 1537086175
| PP |  | klozet keramický bílý závěsný hluboké splachování 530x360x350mm | [14 empty] | PP | 2
112 | K | 7251120K3 | Klozetové sedátko | kus | 37 |  | 0 |  |  | základní |  | 0 | 0 | 0 | 0 | 0 | 16 | K | 2 |  |  |  | ROZPOCET | 0 | 0 | 0 | 0 | 0 | 1 | 0 | 16 | 312820994
| PP |  | Klozetové sedátko z tvrzeného PVC s poklopem bílé | [14 empty] | PP | 2
| P |  | Poznámka k položce: dotaz č.21 doplněna chybějící položka | [14 empty] | P | 2
61 | K | 7251120K2 | Zařízení záchodů klozety keramické invalidní kombi s hlubokým splachováním odpad vodorovný vč. záchodového prkénka | kus | 4 |  | 0 |  |  | základní |  | 0 | 0.01697 | 0.06788 | 0 | 0 | 16 | K | 2 |  |  |  | ROZPOCET | 0 | 0 | 0 | 0 | 0 | 1 | 0 | 16 | -50468598
| PP |  | Zařízení záchodů klozety keramické invalidní kombi s hlubokým splachováním odpad vodorovný vč. záchodového prkénka | [14 empty] | PP | 2
62 | K | 726131041 | Instalační předstěna pro klozet závěsný v 1120 mm s ovládáním zepředu do lehkých stěn s kovovou kcí | kus | 33 |  | 0 | CS ÚRS 2024 01 |  | základní |  | 0 | 0.01665 | 0.54945 | 0 | 0 | 16 | K | 2 |  |  |  | ROZPOCET | 0 | 0 | 0 | 0 | 0 | 1 | 0 | 16 | -119678721
| PP |  | Předstěnové instalační systémy do lehkých stěn s kovovou konstrukcí pro závěsné klozety ovládání zepředu, stavební výšky 1120 mm | [14 empty] | PP | 2
63 | K | 725119125 | Montáž klozetových mís závěsných na nosné stěny | kus | 33 |  | 0 | CS ÚRS 2024 01 |  | základní |  | 0 | 0.00119 | 0.03927 | 0 | 0 | 16 | K | 2 |  |  |  | ROZPOCET | 0 | 0 | 0 | 0 | 0 | 1 | 0 | 16 | -415800572
| PP |  | Zařízení záchodů montáž klozetových mís závěsných na nosné stěny | [14 empty] | PP | 2
64 | K | 725119122 | Montáž klozetových mís kombi | kus | 4 |  | 0 | CS ÚRS 2024 01 |  | základní |  | 0 | 0.00055 | 0.0022 | 0 | 0 | 16 | K | 2 |  |  |  | ROZPOCET | 0 | 0 | 0 | 0 | 0 | 1 | 0 | 16 | 1101356774
| PP |  | Zařízení záchodů montáž klozetových mís kombi | [14 empty] | PP | 2
| P |  | Poznámka k položce: dotaz č.18 změna množství | [14 empty] | P | 2
65 | M | 5542303R | vanička sprchová akrylátová čtvercová 1100x900mm | kus | 38 |  | 0 |  |  | základní |  | 0 | 0.013 | 0.494 | 0 | 0 | 32 | M | 2 |  |  |  | ROZPOCET | 0 | 0 | 0 | 0 | 0 | 1 | 0 | 16 | 756304588
| PP |  | vanička sprchová akrylátová čtvercová 1100x900mm | [14 empty] | PP | 2
113 | K | 72522430R | Sifon pro sprchovou vaničku | kus | 38 |  | 0 |  |  | základní |  | 0 | 0 | 0 | 0 | 0 | 16 | K | 2 |  |  |  | ROZPOCET | 0 | 0 | 0 | 0 | 0 | 1 | 0 | 16 | -1820326562
| PP |  | Sifon pro sprchovou vaničku | [14 empty] | PP | 2
| P |  | Poznámka k položce: dotaz č.21 doplněna chybějící položka | [14 empty] | P | 2
66 | M | 5549501R | dveře sprchové polorámové skleněné tl 6mm otvíravé jednokřídlé do niky na vaničku š 900 mm | kus | 0 |  | 0 |  |  | základní |  | 0 | 0.032 | 0 | 0 | 0 | 32 | M | 2 |  |  |  | ROZPOCET | 0 | 0 | 0 | 0 | 0 | 1 | 0 | 16 | 1030810523
| PP |  | dveře sprchové polorámové skleněné tl 6mm otvíravé jednokřídlé do niky na vaničku š 900 mm | [14 empty] | PP | 2
| P |  | Poznámka k položce: dotaz č.21 upravena stávající položka - šířka dveří nově 900 mm změna množství dotaz č. 66 položka zrušena - duplicita s částí D.1.1 | [14 empty] | P | 2
129 | M | 5549502R | dveře sprchové polorámové skleněné tl 6mm otvíravé jednokřídlé do niky na vaničku š 800 mm | kus | 0 |  | 0 |  |  | základní |  | 0 | 0.032 | 0 | 0 | 0 | 32 | M | 2 |  |  |  | ROZPOCET | 0 | 0 | 0 | 0 | 0 | 1 | 0 | 16 | 188823460
| PP |  | dveře sprchové polorámové skleněné tl 6mm otvíravé jednokřídlé do niky na vaničku š 800 mm | [14 empty] | PP | 2
| P |  | Poznámka k položce: dotaz č.21 doplněna chybějící položka dotaz č. 66 položka zrušena - duplicita s částí D.1.1 | [14 empty] | P | 2
115 | M | 5549503R | rohová sprchová zástěna na vaničku š 800 mm | kus | 0 |  | 0 |  |  | základní |  | 0 | 0.032 | 0 | 0 | 0 | 32 | M | 2 |  |  |  | ROZPOCET | 0 | 0 | 0 | 0 | 0 | 1 | 0 | 16 | 944317523
| PP |  | rohová sprchová zástěna na vaničku š 800 mm | [14 empty] | PP | 2
| P |  | Poznámka k položce: dotaz č.21 doplněna chybějící položka dotaz č. 66 položka zrušena - duplicita s částí D.1.1 | [14 empty] | P | 2
116 | M | 5549504R | rohová sprchová zástěna na vaničku š 900 mm | kus | 0 |  | 0 |  |  | základní |  | 0 | 0.032 | 0 | 0 | 0 | 32 | M | 2 |  |  |  | ROZPOCET | 0 | 0 | 0 | 0 | 0 | 1 | 0 | 16 | 2021205059
| PP |  | rohová sprchová zástěna na vaničku š 900 mm | [14 empty] | PP | 2
| P |  | Poznámka k položce: dotaz č.21 doplněna chybějící položka dotaz č. 66 položka zrušena - duplicita s částí D.1.1 | [14 empty] | P | 2
130 | M | 55495041R | Montáž sprchové rohové zástěny, sprchových dveří | kus | 0 |  | 0 |  |  | základní |  | 0 | 0.032 | 0 | 0 | 0 | 32 | M | 2 |  |  |  | ROZPOCET | 0 | 0 | 0 | 0 | 0 | 1 | 0 | 16 | -1566127783
| PP |  | Montáž sprchové rohové zástěny, sprchových dveří | [14 empty] | PP | 2
| P |  | Poznámka k položce: dotaz č.21 doplněna chybějící položka dotaz č. 66 položka zrušena - duplicita s částí D.1.1 | [14 empty] | P | 2
67 | K | 725841312 | Baterie sprchová nástěnná páková | kus | 42 |  | 0 | CS ÚRS 2024 01 |  | základní |  | 0 | 0.00184 | 0.07728 | 0 | 0 | 16 | K | 2 |  |  |  | ROZPOCET | 0 | 0 | 0 | 0 | 0 | 1 | 0 | 16 | -645029302
| PP |  | Baterie sprchové nástěnné pákové | [14 empty] | PP | 2
117 | K | 72584131R | Příslušenství pro sprchové baterie vč. sprchového setu | kus | 42 |  | 0 |  |  | základní |  | 0 | 0.00184 | 0.07728 | 0 | 0 | 16 | K | 2 |  |  |  | ROZPOCET | 0 | 0 | 0 | 0 | 0 | 1 | 0 | 16 | 576195994
| PP |  | Příslušenství pro sprchové baterie vč. sprchového setu | [14 empty] | PP | 2
| P |  | Poznámka k položce: dotaz č.21 doplněna chybějící položka položka zrušena - duplicita s částí D.1.1 | [14 empty] | P | 2
68 | K | 725849411 | Montáž baterie sprchové nástěnná s nastavitelnou výškou sprchy | kus | 42 |  | 0 | CS ÚRS 2024 01 |  | základní |  | 0 | 0.00012 | 0.00504 | 0 | 0 | 16 | K | 2 |  |  |  | ROZPOCET | 0 | 0 | 0 | 0 | 0 | 1 | 0 | 16 | -2083919972
| PP |  | Baterie sprchové montáž nástěnných baterií s nastavitelnou výškou sprchy | [14 empty] | PP | 2
69 | K | 725241901 | Montáž vaničky sprchové | kus | 38 |  | 0 | CS ÚRS 2024 01 |  | základní |  | 0 | 0.00583 | 0.22154 | 0 | 0 | 16 | K | 2 |  |  |  | ROZPOCET | 0 | 0 | 0 | 0 | 0 | 1 | 0 | 16 | -248130523
| PP |  | Sprchové vaničky montáž sprchových vaniček | [14 empty] | PP | 2
70 | K | 721211401 | Vpusť podlahová s vodorovným odtokem DN 40/50 mřížka nerez 115x115 | kus | 4 |  | 0 | CS ÚRS 2024 01 |  | základní |  | 0 | 0.00077 | 0.00308 | 0 | 0 | 16 | K | 2 |  |  |  | ROZPOCET | 0 | 0 | 0 | 0 | 0 | 1 | 0 | 16 | 1731818359
| PP |  | Podlahové vpusti s vodorovným odtokem DN 40/50 mřížka nerez 115x115 | [14 empty] | PP | 2
71 | K | 721211502 | Vpusť sklepní s vodorovným odtokem DN 110 mřížka litina 170x240 | kus | 1 |  | 0 | CS ÚRS 2024 01 |  | základní |  | 0 | 0.00327 | 0.00327 | 0 | 0 | 16 | K | 2 |  |  |  | ROZPOCET | 0 | 0 | 0 | 0 | 0 | 1 | 0 | 16 | 1259216023
| PP |  | Podlahové vpusti sklepní vpusti s vodorovným odtokem DN 110 mřížka litina 170x240 | [14 empty] | PP | 2
72 | K | 725813112 | Ventil rohový pračkový G 3/4" | kus | 11 |  | 0 | CS ÚRS 2024 01 |  | základní |  | 0 | 0.00109 | 0.01199 | 0 | 0 | 16 | K | 2 |  |  |  | ROZPOCET | 0 | 0 | 0 | 0 | 0 | 1 | 0 | 16 | 1030520190
| PP |  | Ventily rohové bez připojovací trubičky nebo flexi hadičky pračkové G 3/4" | [14 empty] | PP | 2
| P |  | Poznámka k položce: dotaz č.21 změna množství | [14 empty] | P | 2
73 | K | 7251215P1 | Pisoárový záchodek keramický bez splachovací nádrže, s mechanickým splachovadlem | kus | 2 |  | 0 |  |  | základní |  | 0 | 0.01761 | 0.03522 | 0 | 0 | 16 | K | 2 |  |  |  | ROZPOCET | 0 | 0 | 0 | 0 | 0 | 1 | 0 | 16 | 832361847
| PP |  | Pisoárový záchodek keramický bez splachovací nádrže, s mechanickým splachovadlem | [14 empty] | PP | 2
74 | K | 725331111 | Výlevky bez výtokových armatur a splachovací nádrže keramické se sklopnou plastovou mřížkou 425 mm | kus | 9 |  | 0 | CS ÚRS 2024 01 |  | základní |  | 0 | 0.01475 | 0.13275 | 0 | 0 | 16 | K | 2 |  |  |  | ROZPOCET | 0 | 0 | 0 | 0 | 0 | 1 | 0 | 16 | -896120057
| PP |  | Výlevky bez výtokových armatur a splachovací nádrže keramické se sklopnou plastovou mřížkou 425 mm | [14 empty] | PP | 2
118 | K | 725821326R | Baterie nástěnná páková s otáčivým ústím | kus | 9 |  | 0 |  |  | základní |  | 0 | 0.0018 | 0.0162 | 0 | 0 | 16 | K | 2 |  |  |  | ROZPOCET | 0 | 0 | 0 | 0 | 0 | 1 | 0 | 16 | -1147872529
| PP |  | Baterie nástěnná páková s otáčivým ústím | [14 empty] | PP | 2
| P |  | Poznámka k položce: dotaz č.21 doplněna chybějící položka | [14 empty] | P | 2
119 | K | 72582911R | Montáž baterie nástěnné G 1/2 | kus | 9 |  | 0 |  |  | základní |  | 0 | 0 | 0 | 0 | 0 | 16 | K | 2 |  |  |  | ROZPOCET | 0 | 0 | 0 | 0 | 0 | 1 | 0 | 16 | -650333716
| PP |  | Montáž baterie nástěnné G 1/2 | [14 empty] | PP | 2
| P |  | Poznámka k položce: dotaz č.21 doplněna chybějící položka | [14 empty] | P | 2
75 | K | 725334301R | Zápachová uzávěrka pro odvod kondenzátu ze VZT potrubí a chladících jednotek | kus | 9 |  | 0 |  |  | základní |  | 0 | 0 | 0 | 0 | 0 | 16 | K | 2 |  |  |  | ROZPOCET | 0 | 0 | 0 | 0 | 0 | 1 | 0 | 16 | 1548394088
| PP |  | Zápachová uzávěrka pro odvod kondenzátu ze VZT potrubí a chladících jednotek | [14 empty] | PP | 2
76 | K | 722250133 | Hydrantový systém s tvarově stálou hadicí D 25 x 30 m celoplechový | kus | 9 |  | 0 | CS ÚRS 2024 01 |  | základní |  | 0 | 0.0292 | 0.2628 | 0 | 0 | 16 | K | 2 |  |  |  | ROZPOCET | 0 | 0 | 0 | 0 | 0 | 1 | 0 | 16 | 423614752
| PP |  | Požární příslušenství a armatury hydrantový systém s tvarově stálou hadicí celoplechový D 25 x 30 m | [14 empty] | PP | 2
| D | 728.S | Vnější kanalizace - splašková |  |  |  | 0 |  |  |  |  | 0 |  | 0.0041 |  | 0 | 2 | D | 1 |  |  |  | ROZPOCET | [6 empty] | 0
120 | K | 721173403R | Potrubí kanalizační z PVC SN 8 DN160 | m | 10 |  | 0 |  |  | základní |  | 0 | 0 | 0 | 0 | 0 | 16 | K | 2 |  |  |  | ROZPOCET | 0 | 0 | 0 | 0 | 0 | 1 | 0 | 16 | -1764695193
| PP |  | Potrubí kanalizační z PVC SN 8 DN160 | [14 empty] | PP | 2
| P |  | Poznámka k položce: dotaz č.21 doplněna chybějící položka | [14 empty] | P | 2
77 | K | 721173403 | Potrubí kanalizační z PVC SN 4 DN 160 | m | 0 |  | 0 | CS ÚRS 2024 01 |  | základní |  | 0 | 0.00304 | 0 | 0 | 0 | 16 | K | 2 |  |  |  | ROZPOCET | 0 | 0 | 0 | 0 | 0 | 1 | 0 | 16 | -1917326841
| PP |  | Potrubí z trub PVC SN4 svodné (ležaté) DN 160 | [14 empty] | PP | 2
| P |  | Poznámka k položce: dotaz č.21 odpadní potrubí Zrušena položka č. 77 a 83 Doplněna položka č. 120 | [14 empty] | P | 2
78 | K | 7201K1 | Výkopové práce, příložné pažení výkopu, odstranění pažení, zásyp s hutněním, odvoz zeminy, poplatek za uložení na skládce | m3 | 0 |  | 0 |  |  | základní |  | 0 | 0 | 0 | 0 | 0 | 16 | K | 2 |  |  |  | ROZPOCET | 0 | 0 | 0 | 0 | 0 | 1 | 0 | 16 | -217978730
| PP |  | Výkopové práce, příložné pažení výkopu, odstranění pažení, zásyp s hutněním, odvoz zeminy, poplatek za uložení na skládce | [14 empty] | PP | 2
| P |  | Poznámka k položce: dotaz č.44 položka zrušena, nahrazena položkami č. 131-135 | [14 empty] | P | 2
131 | K | 123112101 | Vykopávky zářezů se šikmými stěnami pro podzemní vedení v hornině třídy těžitelnosti I skupiny 1 a 2 ručně | m3 | 75 |  | 0 | CS ÚRS 2024 01 |  | základní |  | 0 | 0 | 0 | 0 | 0 | 16 | K | 2 |  |  |  | ROZPOCET | 0 | 0 | 0 | 0 | 0 | 1 | 0 | 16 | -1890961514
| PP |  | Vykopávky zářezů se šikmými stěnami pro podzemní vedení ručně v hornině třídy těžitelnosti I skupiny 1 a 2 | [14 empty] | PP | 2
| P |  | Poznámka k položce: dotaz č.44 | [14 empty] | P | 2
132 | K | 162211311 | Vodorovné přemístění výkopku z horniny třídy těžitelnosti I skupiny 1 až 3 stavebním kolečkem do 10 m | m3 | 88.5 |  | 0 | CS ÚRS 2024 01 |  | základní |  | 0 | 0 | 0 | 0 | 0 | 4 | K | 2 |  |  |  | ROZPOCET | 0 | 0 | 0 | 0 | 0 | 1 | 0 | 4 | -576544116
| PP |  | Vodorovné přemístění výkopku nebo sypaniny stavebním kolečkem s vyprázdněním kolečka na hromady nebo do dopravního prostředku na vzdálenost do 10 m z horniny třídy těžitelnosti I, skupiny 1 až 3 | [14 empty] | PP | 2
| P |  | Poznámka k položce: dotaz č.44 nakypření 18% | [14 empty] | P | 2
| VV |  | 75*1,18 'Přepočtené koeficientem množství |  | 88.5 | [12 empty] | VV | 2 | 2 | False | 1 | ROZPOCET
133 | K | 162751117 | Vodorovné přemístění přes 9 000 do 10000 m výkopku/sypaniny z horniny třídy těžitelnosti I skupiny 1 až 3 | m3 | 88.5 |  | 0 | CS ÚRS 2024 01 |  | základní |  | 0 | 0 | 0 | 0 | 0 | 4 | K | 2 |  |  |  | ROZPOCET | 0 | 0 | 0 | 0 | 0 | 1 | 0 | 4 | 1418968041
| PP |  | Vodorovné přemístění výkopku nebo sypaniny po suchu na obvyklém dopravním prostředku, bez naložení výkopku, avšak se složením bez rozhrnutí z horniny třídy těžitelnosti I skupiny 1 až 3 na vzdálenost přes 9 000 do 10 000 m | [14 empty] | PP | 2
| P |  | Poznámka k položce: dotaz č.44 nakypření 18% | [14 empty] | P | 2
| VV |  | 75*1,18 'Přepočtené koeficientem množství |  | 88.5 | [12 empty] | VV | 2 | 2 | False | 1 | ROZPOCET
134 | K | 171201231 | Poplatek za uložení zeminy a kamení na recyklační skládce (skládkovné) kód odpadu 17 05 04 | t | 159.3 |  | 0 | CS ÚRS 2024 01 |  | základní |  | 0 | 0 | 0 | 0 | 0 | 4 | K | 2 |  |  |  | ROZPOCET | 0 | 0 | 0 | 0 | 0 | 1 | 0 | 4 | 2067379930
| PP |  | Poplatek za uložení stavebního odpadu na recyklační skládce (skládkovné) zeminy a kamení zatříděného do Katalogu odpadů pod kódem 17 05 04 objem. hmotnost 1800 Kg/m3 | [14 empty] | PP | 2
| P |  | Poznámka k položce: dotaz č.44 | [14 empty] | P | 2
| VV |  | 88,5*1,8 'Přepočtené koeficientem množství |  | 159.3 | [12 empty] | VV | 2 | 2 | False | 1 | ROZPOCET
135 | K | 171251201 | Uložení sypaniny na skládky nebo meziskládky | m3 | 88.5 |  | 0 | CS ÚRS 2024 01 |  | základní |  | 0 | 0 | 0 | 0 | 0 | 4 | K | 2 |  |  |  | ROZPOCET | 0 | 0 | 0 | 0 | 0 | 1 | 0 | 4 | 1519188717
| PP |  | Uložení sypaniny na skládky nebo meziskládky bez hutnění s upravením uložené sypaniny do předepsaného tvaru | [14 empty] | PP | 2
| P |  | Poznámka k položce: dotaz č.44 nakypření 18% | [14 empty] | P | 2
| VV |  | 75*1,18 'Přepočtené koeficientem množství |  | 88.5 | [12 empty] | VV | 2 | 2 | False | 1 | ROZPOCET
79 | K | 7201K3 | Zpětný zásyp potrubí a jímky vykopanou zeminou se zhutněním | m3 | 65 |  | 0 |  |  | základní |  | 0 | 0 | 0 | 0 | 0 | 16 | K | 2 |  |  |  | ROZPOCET | 0 | 0 | 0 | 0 | 0 | 1 | 0 | 16 | -934753014
| PP |  | Zpětný zásyp potrubí a jímky vykopanou zeminou se zhutněním | [14 empty] | PP | 2
80 | K | 721262204 | Klapka koncová polypropylen PP DN 160 | kus | 1 |  | 0 | CS ÚRS 2024 01 |  | základní |  | 0 | 0.0041 | 0.0041 | 0 | 0 | 16 | K | 2 |  |  |  | ROZPOCET | 0 | 0 | 0 | 0 | 0 | 1 | 0 | 16 | -137543628
| PP |  | Koncové klapky polypropylenové (PP) žabí DN 160 | [14 empty] | PP | 2
81 | K | 721262205 | plastová šachta, průměr 600mm, poklop litinový D400, dno šachty 6m | kus | 2 |  | 0 |  |  | základní |  | 0 | 0 | 0 | 0 | 0 | 16 | K | 2 |  |  |  | ROZPOCET | 0 | 0 | 0 | 0 | 0 | 1 | 0 | 16 | -1814471859
| PP |  | platová šachta, průměr 600mm, poklop litinový D400, dno šachty 6m | [14 empty] | PP | 2
82 | K | 721262206 | Napojení odbočkou 300/150 na stávající areálovou šplakovou kanalizaci | kus | 2 |  | 0 |  |  | základní |  | 0 | 0 | 0 | 0 | 0 | 16 | K | 2 |  |  |  | ROZPOCET | 0 | 0 | 0 | 0 | 0 | 1 | 0 | 16 | -1122642447
| PP |  | Napojení odbočkou 300/150 na stávající areálovou šplakovou kanalizaci | [14 empty] | PP | 2
| D | 728.D | Vnější kanalizace - dešťová |  |  |  | 0 |  |  |  |  | 0 |  | 0.0041 |  | 0 | 2 | D | 1 |  |  |  | ROZPOCET | [6 empty] | 0
83 | K | 721173403 | Potrubí kanalizační z PVC SN 4 DN 160 | m | 0 |  | 0 | CS ÚRS 2024 01 |  | základní |  | 0 | 0.00304 | 0 | 0 | 0 | 16 | K | 2 |  |  |  | ROZPOCET | 0 | 0 | 0 | 0 | 0 | 1 | 0 | 16 | 1230111965
| PP |  | Potrubí z trub PVC SN4 svodné (ležaté) DN 160 | [14 empty] | PP | 2
| P |  | Poznámka k položce: dotaz č.21 odpadní potrubí Zrušena položka č. 77 a 83 Doplněna položka č. 121 | [14 empty] | P | 2
121 | K | 721173403R | Potrubí kanalizační z PVC SN 8 DN160 | m | 5 |  | 0 |  |  | základní |  | 0 | 0 | 0 | 0 | 0 | 16 | K | 2 |  |  |  | ROZPOCET | 0 | 0 | 0 | 0 | 0 | 1 | 0 | 16 | 493473928
| PP |  | Potrubí kanalizační z PVC SN 8 DN160 | [14 empty] | PP | 2
| P |  | Poznámka k položce: dotaz č.21 doplněna chybějící položka | [14 empty] | P | 2
84 | K | 7201K1 | Výkopové práce, příložné pažení výkopu, odstranění pažení, zásyp s hutněním, odvoz zeminy, poplatek za uložení na skládce | m3 | 0 |  | 0 |  |  | základní |  | 0 | 0 | 0 | 0 | 0 | 16 | K | 2 |  |  |  | ROZPOCET | 0 | 0 | 0 | 0 | 0 | 1 | 0 | 16 | -2025623019
| PP |  | Výkopové práce, příložné pažení výkopu, odstranění pažení, zásyp s hutněním, odvoz zeminy, poplatek za uložení na skládce | [14 empty] | PP | 2
| P |  | Poznámka k položce: dotaz č.44 položka zrušena, nahrazena položkami č. 136-140 | [14 empty] | P | 2
136 | K | 123112101 | Vykopávky zářezů se šikmými stěnami pro podzemní vedení v hornině třídy těžitelnosti I skupiny 1 a 2 ručně | m3 | 50 |  | 0 | CS ÚRS 2024 01 |  | základní |  | 0 | 0 | 0 | 0 | 0 | 16 | K | 2 |  |  |  | ROZPOCET | 0 | 0 | 0 | 0 | 0 | 1 | 0 | 16 | 1164137639
| PP |  | Vykopávky zářezů se šikmými stěnami pro podzemní vedení ručně v hornině třídy těžitelnosti I skupiny 1 a 2 | [14 empty] | PP | 2
| P |  | Poznámka k položce: dotaz č.44 | [14 empty] | P | 2
137 | K | 162211311 | Vodorovné přemístění výkopku z horniny třídy těžitelnosti I skupiny 1 až 3 stavebním kolečkem do 10 m | m3 | 59 |  | 0 | CS ÚRS 2024 01 |  | základní |  | 0 | 0 | 0 | 0 | 0 | 4 | K | 2 |  |  |  | ROZPOCET | 0 | 0 | 0 | 0 | 0 | 1 | 0 | 4 | -1523460001
| PP |  | Vodorovné přemístění výkopku nebo sypaniny stavebním kolečkem s vyprázdněním kolečka na hromady nebo do dopravního prostředku na vzdálenost do 10 m z horniny třídy těžitelnosti I, skupiny 1 až 3 | [14 empty] | PP | 2
| P |  | Poznámka k položce: dotaz č.44 nakypření 18% | [14 empty] | P | 2
| VV |  | 50*1,18 'Přepočtené koeficientem množství |  | 59 | [12 empty] | VV | 2 | 2 | False | 1 | ROZPOCET
138 | K | 162751117 | Vodorovné přemístění přes 9 000 do 10000 m výkopku/sypaniny z horniny třídy těžitelnosti I skupiny 1 až 3 | m3 | 59 |  | 0 | CS ÚRS 2024 01 |  | základní |  | 0 | 0 | 0 | 0 | 0 | 4 | K | 2 |  |  |  | ROZPOCET | 0 | 0 | 0 | 0 | 0 | 1 | 0 | 4 | -1333588388
| PP |  | Vodorovné přemístění výkopku nebo sypaniny po suchu na obvyklém dopravním prostředku, bez naložení výkopku, avšak se složením bez rozhrnutí z horniny třídy těžitelnosti I skupiny 1 až 3 na vzdálenost přes 9 000 do 10 000 m | [14 empty] | PP | 2
| P |  | Poznámka k položce: dotaz č.44 nakypření 18% | [14 empty] | P | 2
| VV |  | 50*1,18 'Přepočtené koeficientem množství |  | 59 | [12 empty] | VV | 2 | 2 | False | 1 | ROZPOCET
139 | K | 171201231 | Poplatek za uložení zeminy a kamení na recyklační skládce (skládkovné) kód odpadu 17 05 04 | t | 106.2 |  | 0 | CS ÚRS 2024 01 |  | základní |  | 0 | 0 | 0 | 0 | 0 | 4 | K | 2 |  |  |  | ROZPOCET | 0 | 0 | 0 | 0 | 0 | 1 | 0 | 4 | 1728298244
| PP |  | Poplatek za uložení stavebního odpadu na recyklační skládce (skládkovné) zeminy a kamení zatříděného do Katalogu odpadů pod kódem 17 05 04 objem. hmotnost 1800 Kg/m3 | [14 empty] | PP | 2
| P |  | Poznámka k položce: dotaz č.44 | [14 empty] | P | 2
| VV |  | 59*1,8 'Přepočtené koeficientem množství |  | 106.2 | [12 empty] | VV | 2 | 2 | False | 1 | ROZPOCET
140 | K | 171251201 | Uložení sypaniny na skládky nebo meziskládky | m3 | 59 |  | 0 | CS ÚRS 2024 01 |  | základní |  | 0 | 0 | 0 | 0 | 0 | 4 | K | 2 |  |  |  | ROZPOCET | 0 | 0 | 0 | 0 | 0 | 1 | 0 | 4 | -929393379
| PP |  | Uložení sypaniny na skládky nebo meziskládky bez hutnění s upravením uložené sypaniny do předepsaného tvaru | [14 empty] | PP | 2
| P |  | Poznámka k položce: dotaz č.44 nakypření 18% | [14 empty] | P | 2
| VV |  | 50*1,18 'Přepočtené koeficientem množství |  | 59 | [12 empty] | VV | 2 | 2 | False | 1 | ROZPOCET
85 | K | 7201K3 | Zpětný zásyp potrubí a jímky vykopanou zeminou se zhutněním | m3 | 40 |  | 0 |  |  | základní |  | 0 | 0 | 0 | 0 | 0 | 16 | K | 2 |  |  |  | ROZPOCET | 0 | 0 | 0 | 0 | 0 | 1 | 0 | 16 | -853317695
| PP |  | Zpětný zásyp potrubí a jímky vykopanou zeminou se zhutněním | [14 empty] | PP | 2
86 | K | 721262204 | Klapka koncová polypropylen PP DN 160 | kus | 1 |  | 0 | CS ÚRS 2024 01 |  | základní |  | 0 | 0.0041 | 0.0041 | 0 | 0 | 16 | K | 2 |  |  |  | ROZPOCET | 0 | 0 | 0 | 0 | 0 | 1 | 0 | 16 | 651682648
| PP |  | Koncové klapky polypropylenové (PP) žabí DN 160 | [14 empty] | PP | 2
87 | K | 721262207 | prefabrikovaná šachta, DN1000, poklop litinový D400, dno šachty 6m | kus | 1 |  | 0 |  |  | základní |  | 0 | 0 | 0 | 0 | 0 | 16 | K | 2 |  |  |  | ROZPOCET | 0 | 0 | 0 | 0 | 0 | 1 | 0 | 16 | 1564992724
| PP |  | prefabrikovaná šachta, DN1000, poklop litinový D400, dno šachty 6m | [14 empty] | PP | 2
88 | K | 721262208 | Napojení odbočkou 300/150 na stávající areálovou dešťovou kanalizaci | kus | 1 |  | 0 |  |  | základní |  | 0 | 0 | 0 | 0 | 0 | 16 | K | 2 |  |  |  | ROZPOCET | 0 | 0 | 0 | 0 | 0 | 1 | 0 | 16 | 169205134
| PP |  | Napojení odbočkou 300/150 na stávající areálovou dešťovou kanalizaci | [14 empty] | PP | 2
| D | 730 | Kanalizace a vodovod - demontáže |  |  |  | 0 |  |  |  |  | 0 |  | 2e-05 |  | 20.6481 | 2 | D | 1 |  |  |  | ROZPOCET | [6 empty] | 0
89 | K | 72111080R | Demontáž a likvidace stávajícího kanalizačního potrubí | m | 955 |  | 0 |  |  | základní |  | 0 | 0 | 0 | 0.00982 | 9.3781 | 16 | K | 2 |  |  |  | ROZPOCET | 0 | 0 | 0 | 0 | 0 | 1 | 0 | 16 | 104978447
| PP |  | Demontáž a likvidace stávajícího kanalizačního potrubí | [14 empty] | PP | 2
90 | K | 72111081R | Demontáž střešních větracích hlavic s výskytem azbestu, včetně likvidace | kus | 0 |  | 0 |  |  | základní |  | 0 | 0 | 0 | 0.0267 | 0 | 16 | K | 2 |  |  |  | ROZPOCET | 0 | 0 | 0 | 0 | 0 | 1 | 0 | 16 | -1466144264
| PP |  | Demontáž střešních větracích hlavic s výskytem azbestu, včetně likvidace | [14 empty] | PP | 2
| P |  | Poznámka k položce: dotaz č.45 položka zrušena | [14 empty] | P | 2
91 | K | 72213080R | Demontáž a likvidace stávajícho vodovodního potrubí, včetně izolace | m | 1680 |  | 0 |  |  | základní |  | 0 | 0 | 0 | 0.0067 | 11.256 | 16 | K | 2 |  |  |  | ROZPOCET | 0 | 0 | 0 | 0 | 0 | 1 | 0 | 16 | -424737913
| PP |  | Demontáž a likvidace stávajícho vodovodního potrubí, včetně izolace | [14 empty] | PP | 2
122 | K | 72210001R | Demontáž armatur pro vodovod | soub | 1 |  | 0 |  |  | základní |  | 0 | 2e-05 | 2e-05 | 0.014 | 0.014 | 16 | K | 2 |  |  |  | ROZPOCET | 0 | 0 | 0 | 0 | 0 | 1 | 0 | 16 | -236459839
| PP |  | Demontáž armatur pro vodovod | [14 empty] | PP | 2
| P |  | Poznámka k položce: dotaz č.21 doplněna chybějící položka | [14 empty] | P | 2
123 | K | OST5.3.D | Doprava kovových materiálů na místo likvidace | soub | 1 |  | 0 |  |  | základní |  | 0 | 0 | 0 | 0 | 0 | 16 | K | 2 |  |  |  | ROZPOCET | 0 | 0 | 0 | 0 | 0 | 1 | 0 | 16 | 746580719
| PP |  | Doprava demontovaného materiálu na místo likvidace | [14 empty] | PP | 2
| P |  | Poznámka k položce: dotaz č.21 doplněna chybějící položka | [14 empty] | P | 2
124 | K | OST5.4.D | Doprava izolačních materiálů na místo likvidace | soub | 1 |  | 0 |  |  | základní |  | 0 | 0 | 0 | 0 | 0 | 16 | K | 2 |  |  |  | ROZPOCET | 0 | 0 | 0 | 0 | 0 | 1 | 0 | 16 | 1973241056
| PP |  | Doprava demontovaného materiálu na místo likvidace | [14 empty] | PP | 2
| P |  | Poznámka k položce: dotaz č.21 doplněna chybějící položka | [14 empty] | P | 2
125 | K | OST5.5.D | Doprava demontovaných ostatních materiálů na místo likvidace | soub | 1 |  | 0 |  |  | základní |  | 0 | 0 | 0 | 0 | 0 | 16 | K | 2 |  |  |  | ROZPOCET | 0 | 0 | 0 | 0 | 0 | 1 | 0 | 16 | -1155548996
| PP |  | Doprava demontovaných ostatních materiálů na místo likvidace, | [14 empty] | PP | 2
| P |  | Poznámka k položce: dotaz č.21 doplněna chybějící položka | [14 empty] | P | 2
126 | K | OST11.D | Přesun hmot pro zdravotně technické instalace v rámci demontáží, stanovený procentní sazbou (%) z ceny vodorovná dopravní vzdálenost do 50 m v objektech výšky do 20 m | % |  |  | 0 |  |  | základní |  | 0 | 0 | 0 | 0 | 0 | 16 | K | 2 |  |  |  | ROZPOCET | 0 | 0 | 0 | 0 | 0 | 1 | 0 | 16 | -597957455
| PP |  | Přesun hmot pro zdravotně technické instalace v rámci demontáží, stanovený procentní sazbou (%) z ceny vodorovná dopravní vzdálenost do 50 m v objektech výšky do 20 m | [14 empty] | PP | 2
| P |  | Poznámka k položce: dotaz č.21 doplněna chybějící položka | [14 empty] | P | 2
| D | ON | Ostatní náklady |  |  |  | 0 |  |  |  |  | 0 |  | 0 |  | 0 | 2 | D | 0 |  |  |  | ROZPOCET | [6 empty] | 0
92 | K | 043114000 | Zkoušky tlakové, propláchnutí, dezinfekce | soub | 1 |  | 0 | CS ÚRS 2024 01 |  | základní |  | 0 | 0 | 0 | 0 | 0 | 16 | K | 1 |  |  |  | ROZPOCET | 0 | 0 | 0 | 0 | 0 | 1 | 0 | 16 | -621201183
| PP |  | Zkoušky tlakové | [14 empty] | PP | 1
93 | K | 012103000 | Geodetické práce před výstavbou | soub | 1 |  | 0 | CS ÚRS 2024 01 |  | základní |  | 0 | 0 | 0 | 0 | 0 | 16 | K | 1 |  |  |  | ROZPOCET | 0 | 0 | 0 | 0 | 0 | 1 | 0 | 16 | 211468289
| PP |  | Geodetické práce před výstavbou | [14 empty] | PP | 1
94 | K | 012303000 | Geodetické práce po výstavbě | soub | 1 |  | 0 | CS ÚRS 2024 01 |  | základní |  | 0 | 0 | 0 | 0 | 0 | 16 | K | 1 |  |  |  | ROZPOCET | 0 | 0 | 0 | 0 | 0 | 1 | 0 | 16 | -601889914
| PP |  | Geodetické práce po výstavbě | [14 empty] | PP | 1
95 | K | AV1 | Napojení na stávající vnitřní vodovod, dešťovou a splaškovou kanalizaci | soub | 1 |  | 0 |  |  | základní |  | 0 | 0 | 0 | 0 | 0 | 16 | K | 1 |  |  |  | ROZPOCET | 0 | 0 | 0 | 0 | 0 | 1 | 0 | 16 | 661994583
| PP |  | Napojení na stávající vnitřní vodovod | [14 empty] | PP | 1
96 | K | AV2 | Napojení na stávající venkovní vodovod, dešťovou a splaškovou kanalizaci | soub | 1 |  | 0 |  |  | základní |  | 0 | 0 | 0 | 0 | 0 | 16 | K | 1 |  |  |  | ROZPOCET | 0 | 0 | 0 | 0 | 0 | 1 | 0 | 16 | 1188289770
| PP |  | Napojení na stávající venkovní vodovod | [14 empty] | PP | 1
97 | K | OSTV4 | Stavební přípomoce, drážkování, začíštění (vč. prostupů) | kpl | 1 |  | 0 |  |  | základní |  | 0 | 0 | 0 | 0 | 0 | 16 | K | 1 |  |  |  | ROZPOCET | 0 | 0 | 0 | 0 | 0 | 1 | 0 | 16 | 34569777
| PP |  | Stavební přípomoce (vč. prostupů) Jedná se veškeré pomocné o stavební práce a režijní náklady, které přímo souvisí s dodávkou této části a jsou nezbytné k jejímu úplnému dokončení a nejsou naceněny v rámci samostatně uvedené položky. Jedná se zejména stavební úpravy související s přípravou tras vedení potrubí a montáže zařízení. Tj. obecně bouraní prostupů vč. zpětného zapravení, lokální demontáže podhledů popř. opláštění potrubí vč. uvedení do původního stavu. Příprava pro zavěšení potrubí. | [14 empty] | PP | 1
| P |  | Poznámka k položce: dotaz č.19 doplněna technická specifikace | [14 empty] | P | 1
98 | K | 555987046R | Pomocný montážní materiál | soub | 1 |  | 0 |  |  | základní |  | 0 | 0 | 0 | 0 | 0 | 16 | K | 1 |  |  |  | ROZPOCET | 0 | 0 | 0 | 0 | 0 | 1 | 0 | 16 | 462267955
99 | K | ON4 | Doprava, režie | kpl | 1 |  | 0 |  |  | základní |  | 0 | 0 | 0 | 0 | 0 | 16 | K | 1 |  |  |  | ROZPOCET | 0 | 0 | 0 | 0 | 0 | 1 | 0 | 16 | -2077421771
| PP |  | Doprava, režie | [14 empty] | PP | 1
100 | K | 998721101 | Přesun hmot tonážní pro vnitřní kanalizace v objektech v do 50 m | % |  |  | 0 | CS ÚRS 2024 01 |  | základní |  | 0 | 0 | 0 | 0 | 0 | 16 | K | 1 |  |  |  | ROZPOCET | 0 | 0 | 0 | 0 | 0 | 1 | 0 | 16 | 286500385
| PP |  | Přesun hmot pro vnitřní kanalizace stanovený z hmotnosti přesunovaného materiálu vodorovná dopravní vzdálenost do 50 m v objektech výšky do 50 m | [14 empty] | PP | 1
127 | K | 998722103 | Přesun hmot tonážní pro vnitřní vodovod v objektech v přes 12 do 24 m | % |  |  | 0 | CS ÚRS 2024 01 |  | základní |  | 0 | 0 | 0 | 0 | 0 | 16 | K | 1 |  |  |  | ROZPOCET | 0 | 0 | 0 | 0 | 0 | 1 | 0 | 16 | 761260409
| PP |  | Přesun hmot pro vnitřní vodovod stanovený z hmotnosti přesunovaného materiálu vodorovná dopravní vzdálenost do 50 m základní v objektech výšky přes 12 do 24 m | [14 empty] | PP | 1
| P |  | Poznámka k položce: dotaz č.21 doplněna chybějící položka dotaz č. 53 opravena měrná jednotka | [14 empty] | P | 1
128 | K | 998725103 | Přesun hmot tonážní pro zařizovací předměty v objektech v přes 12 do 24 m | % |  |  | 0 | CS ÚRS 2024 01 |  | základní |  | 0 | 0 | 0 | 0 | 0 | 16 | K | 1 |  |  |  | ROZPOCET | 0 | 0 | 0 | 0 | 0 | 1 | 0 | 16 | 1257016141
| PP |  | Přesun hmot pro zařizovací předměty stanovený z hmotnosti přesunovaného materiálu vodorovná dopravní vzdálenost do 50 m základní v objektech výšky přes 12 do 24 m | [14 empty] | PP | 1
| P |  | Poznámka k položce: dotaz č.21 doplněna chybějící položka dotaz č. 53 opravena měrná jednotka | [14 empty] | P | 1
101 | K | ON15 | Spojovací a kotevní materiál pro potrubí vodovodu a kanalizace | % |  |  | 0 |  |  | základní |  | 0 | 0 | 0 | 0 | 0 | 16 | K | 1 |  |  |  | ROZPOCET | 0 | 0 | 0 | 0 | 0 | 1 | 0 | 16 | 686849143
| PP |  | Pomocné konstrukce, ostatní materiál pro potrubí vodovodu a kanalizace | [14 empty] | PP | 1
102 | K | ON8 | Dokumentace skutečného provedení stavby | kpl | 1 |  | 0 |  |  | základní |  | 0 | 0 | 0 | 0 | 0 | 16 | K | 1 |  |  |  | ROZPOCET | 0 | 0 | 0 | 0 | 0 | 1 | 0 | 16 | 1424851171
| PP |  | Dokumentace skutečného provedení stavby | [14 empty] | PP | 1
103 | K | OST1.2 | Výrobní dokumentace | kus | 1 |  | 0 |  |  | základní |  | 0 | 0 | 0 | 0 | 0 | 16 | K | 1 |  |  |  | ROZPOCET | 0 | 0 | 0 | 0 | 0 | 1 | 0 | 16 | -452498974
| PP |  | Výrobní dokumentace | [14 empty] | PP | 1
104 | K | ON20 | Požární ucpávky | soub | 1 |  | 0 |  |  | základní |  | 0 | 0 | 0 | 0 | 0 | 16 | K | 1 |  |  |  | ROZPOCET | 0 | 0 | 0 | 0 | 0 | 1 | 0 | 16 | -677767838
| PP |  | Požární ucpávky manžety - 150 ks - DN110 ucpávky - 250 ks - do DN50 včetně ucpávky - 10 ks - DN75 | [14 empty] | PP | 1
| P |  | Poznámka k položce: dotaz č.20 doplněno | [14 empty] | P | 1

## D.1.4.F.1 - SK
{adc92376-5631-463e-9b62-1e8a43fac1f6}
2
| KRYCÍ LIST SOUPISU PRACÍ | [7 empty] | v --- níže se nacházejí doplnkové a pomocné údaje k sestavám --- v | [8 empty] | False
Stavba:
Přestavba objektu č. 5 na kolej - INV (Revize č.02)
Objekt:
D.1.4.F - Slaboproud
Soupis:
D.1.4.F.1 - SK
| KSO: |  |  |  |  | CC-CZ:
| Místo: |  |  |  |  | Datum: | 7. 4. 2024
| Zadavatel: |  |  |  |  | IČ:
DIČ:
| Uchazeč: |  |  |  |  | IČ: | Vyplň údaj
|  | Vyplň údaj |  |  |  | DIČ: | Vyplň údaj
| Projektant: |  |  |  |  | IČ:
|  | Digitronic CZ s.r.o. |  |  |  | DIČ:
| Zpracovatel: |  |  |  |  | IČ:
DIČ:
Poznámka:
| Cena bez DPH | [5 empty] | 0
|  |  | Základ daně |  |  | Sazba daně | Výše daně
| DPH | základní | 0 |  |  | 21% | 0
|  | snížená | 0 |  |  | 12% | 0
|  | zákl. přenesená | 0 |  |  | 21% | 0
|  | sníž. přenesená | 0 |  |  | 12% | 0
|  | nulová | 0 |  |  | 0% | 0
| Cena s DPH |  |  | v | CZK |  | 0
| Projektant |  |  | Zpracovatel
| Datum a podpis: |  | Razítko | Datum a podpis: |  |  | Razítko
| Objednavatel |  |  | Uchazeč
| Datum a podpis: |  | Razítko | Datum a podpis: |  |  | Razítko
REKAPITULACE ČLENĚNÍ SOUPISU PRACÍ
Stavba:
Přestavba objektu č. 5 na kolej - INV (Revize č.02)
Objekt:
D.1.4.F - Slaboproud
Soupis:
D.1.4.F.1 - SK
Místo: | [5 empty] | Datum: | 7. 4. 2024
Zadavatel: | [5 empty] | Projektant: | Digitronic CZ s.r.o.
Uchazeč: |  |  | Vyplň údaj |  |  | Zpracovatel:
Kód dílu - Popis | [6 empty] | Cena celkem [CZK]
Náklady ze soupisu prací | [6 empty] | 0 | [11 empty] | -1
| 7421 - Datový rozvaděč | [5 empty] | 0
| 7422 - Metalická kabeláž | [5 empty] | 0
| 7423 - Optická kabeláž | [5 empty] | 0
| 7424 - Kabelové trasy | [5 empty] | 0
| 7425 - Ostatní | [5 empty] | 0
SOUPIS PRACÍ
Stavba:
Přestavba objektu č. 5 na kolej - INV (Revize č.02)
Objekt:
D.1.4.F - Slaboproud
Soupis:
D.1.4.F.1 - SK
Místo: | [5 empty] | Datum: | 7. 4. 2024
Zadavatel: | [5 empty] | Projektant: | Digitronic CZ s.r.o.
Uchazeč: |  |  | Vyplň údaj |  |  | Zpracovatel:
PČ | Typ | Kód | Popis | MJ | Množství | J.cena [CZK] | Cena celkem [CZK] | Cenová soustava |  | DPH | J. Nh [h] | Nh celkem [h] | J. hmotnost [t] | Hmotnost celkem [t] | J. suť [t] | Suť Celkem [t]
Náklady soupisu celkem | [6 empty] | 0 |  |  |  |  | 0 |  | 0 |  | 0 |  | D | -1 | [7 empty] | 0
| D | 7421 | Datový rozvaděč |  |  |  | 0 |  |  |  |  | 0 |  | 0 |  | 0 | 1 | D | 0 | ROZPOCET | [6 empty] | 0
1 | K | 742330002 | Montáž rozvaděče stojanového | kus | 1 |  | 0 |  |  | základní |  | 0 | 0 | 0 | 0 | 0 | 4 | K | 1 | ROZPOCET | 0 | 0 | 0 | 0 | 0 | 1 | 0 | 4 | 2
| PP |  | Montáž rozvaděče stojanového | [14 empty] | PP | 1
2 | M | 01R | Stojanový datový rozvaděč 19", 42U, 800x800, rozebiratelný s požární odolností P 15-45-R, S200 | ks | 1 |  | 0 |  |  | základní |  | 0 | 0 | 0 | 0 | 0 | 8 | M | 1 | ROZPOCET | 0 | 0 | 0 | 0 | 0 | 1 | 0 | 4 | 4
| PP |  | Stojanový datový rozvaděč 19", 42U, 800x800, rozebiratelný s požární odolností P 15-45-R, S200 | [14 empty] | PP | 1
| P |  | Poznámka k položce: Dotaz č. 22 | [14 empty] | P | 1
3 | M | 02R | Podstavec 800x800 s filtrem | ks | 1 |  | 0 |  |  | základní |  | 0 | 0 | 0 | 0 | 0 | 8 | M | 1 | ROZPOCET | 0 | 0 | 0 | 0 | 0 | 1 | 0 | 4 | 6
| PP |  | Podstavec 800x800 s filtrem | [14 empty] | PP | 1
4 | M | 03R | Ventilační jednotka 230V/90W, 6 ventilátorů, termostat | ks | 1 |  | 0 |  |  | základní |  | 0 | 0 | 0 | 0 | 0 | 8 | M | 1 | ROZPOCET | 0 | 0 | 0 | 0 | 0 | 1 | 0 | 4 | 8
| PP |  | Ventilační jednotka 230V/90W, 6 ventilátorů, termostat | [14 empty] | PP | 1
5 | K | 742330022 | Montáž napájecího panelu do rozvaděče | kus | 1 |  | 0 | CS ÚRS 2024 01 |  | základní |  | 0 | 0 | 0 | 0 | 0 | 4 | K | 1 | ROZPOCET | 0 | 0 | 0 | 0 | 0 | 1 | 0 | 4 | 10
| PP |  | Montáž napájecího panelu do rozvaděče | [14 empty] | PP | 1
6 | M | 04R | Rozvodný panel 9x230V, vypínač s krytkou a světelnou signalizací, délka 2,3m | ks | 1 |  | 0 |  |  | základní |  | 0 | 0 | 0 | 0 | 0 | 8 | M | 1 | ROZPOCET | 0 | 0 | 0 | 0 | 0 | 1 | 0 | 4 | 12
| PP |  | Rozvodný panel 9x230V, vypínač s krytkou a světelnou signalizací, délka 2,3m | [14 empty] | PP | 1
7 | K | 05R | Vyvázání kabelových svazků po 24 kabelech | ks | 8 |  | 0 |  |  | základní |  | 0 | 0 | 0 | 0 | 0 | 4 | K | 1 | ROZPOCET | 0 | 0 | 0 | 0 | 0 | 1 | 0 | 4 | 14
| PP |  | Vyvázání kabelových svazků po 24 kabelech | [14 empty] | PP | 1
8 | K | 06R | Ustavení datového rozvaděče | ks | 1 |  | 0 |  |  | základní |  | 0 | 0 | 0 | 0 | 0 | 4 | K | 1 | ROZPOCET | 0 | 0 | 0 | 0 | 0 | 1 | 0 | 4 | 16
| PP |  | Ustavení datového rozvaděče | [14 empty] | PP | 1
9 | K | 07R | Demontáž stávajícího rozvaděče | ks | 1 |  | 0 |  |  | základní |  | 0 | 0 | 0 | 0 | 0 | 4 | K | 1 | ROZPOCET | 0 | 0 | 0 | 0 | 0 | 1 | 0 | 4 | 18
| PP |  | Demontáž stávajícího rozvaděče | [14 empty] | PP | 1
| D | 7422 | Metalická kabeláž |  |  |  | 0 |  |  |  |  | 0 |  | 0 |  | 0 | 1 | D | 0 | ROZPOCET | [6 empty] | 0
10 | K | 742121001 | Montáž kabelů sdělovacích pro vnitřní rozvody do 15 žil | m | 14770 |  | 0 | CS ÚRS 2024 01 |  | základní |  | 0 | 0 | 0 | 0 | 0 | 4 | K | 1 | ROZPOCET | 0 | 0 | 0 | 0 | 0 | 1 | 0 | 4 | 20
| PP |  | Montáž kabelů sdělovacích pro vnitřní rozvody do 15 žil | [14 empty] | PP | 1
11 | M | 08R | Instalační kabel U/UTP cat. 5E LSOH 300MHz | m | 13350 |  | 0 |  |  | základní |  | 0 | 0 | 0 | 0 | 0 | 8 | M | 1 | ROZPOCET | 0 | 0 | 0 | 0 | 0 | 1 | 0 | 4 | 22
| PP |  | Instalační kabel U/UTP cat. 5E LSOH 300MHz | [14 empty] | PP | 1
12 | M | 09R | Instalační kabel U/FTP cat. 6A LSOH 550 MHz | m | 1420 |  | 0 |  |  | základní |  | 0 | 0 | 0 | 0 | 0 | 8 | M | 1 | ROZPOCET | 0 | 0 | 0 | 0 | 0 | 1 | 0 | 4 | 24
| PP |  | Instalační kabel U/FTP cat. 6A LSOH 550 MHz | [14 empty] | PP | 1
13 | K | 742330024 | Montáž patch panelu 24 portů UTP/FTP | kus | 7 |  | 0 |  |  | základní |  | 0 | 0 | 0 | 0 | 0 | 4 | K | 1 | ROZPOCET | 0 | 0 | 0 | 0 | 0 | 1 | 0 | 4 | 26
| PP |  | Montáž patch panelu 24 portů UTP/FTP | [14 empty] | PP | 1
14 | M | 10R | Patch panel osazený, 24x RJ45 cat. 5E, 1U | ks | 6 |  | 0 |  |  | základní |  | 0 | 0 | 0 | 0 | 0 | 8 | M | 1 | ROZPOCET | 0 | 0 | 0 | 0 | 0 | 1 | 0 | 4 | 28
| PP |  | Patch panel osazený, 24x RJ45 cat. 5E, 1U | [14 empty] | PP | 1
15 | M | 11R | Patch panel osazený, 24x RJ45 cat. 6A, 1U | ks | 1 |  | 0 |  |  | základní |  | 0 | 0 | 0 | 0 | 0 | 8 | M | 1 | ROZPOCET | 0 | 0 | 0 | 0 | 0 | 1 | 0 | 4 | 30
| PP |  | Patch panel osazený, 24x RJ45 cat. 6A, 1U | [14 empty] | PP | 1
16 | K | 742330023 | Montáž vyvazovacíhoho panelu 1U | kus | 10 |  | 0 |  |  | základní |  | 0 | 0 | 0 | 0 | 0 | 4 | K | 1 | ROZPOCET | 0 | 0 | 0 | 0 | 0 | 1 | 0 | 4 | 32
| PP |  | Montáž vyvazovacíhoho panelu 1U | [14 empty] | PP | 1
17 | M | 12R | Vyvazovací panel 1U, jednostraná plastová lišta | ks | 10 |  | 0 |  |  | základní |  | 0 | 0 | 0 | 0 | 0 | 8 | M | 1 | ROZPOCET | 0 | 0 | 0 | 0 | 0 | 1 | 0 | 4 | 34
| PP |  | Vyvazovací panel 1U, jednostraná plastová lišta | [14 empty] | PP | 1
18 | K | 13R | Montáž konektoru RJ45 | ks | 64 |  | 0 |  |  | základní |  | 0 | 0 | 0 | 0 | 0 | 4 | K | 1 | ROZPOCET | 0 | 0 | 0 | 0 | 0 | 1 | 0 | 4 | 36
| PP |  | Montáž konektoru RJ45 | [14 empty] | PP | 1
19 | M | 14R | Konektor RJ45 cat. 5E UTP | ks | 42 |  | 0 |  |  | základní |  | 0 | 0 | 0 | 0 | 0 | 8 | M | 1 | ROZPOCET | 0 | 0 | 0 | 0 | 0 | 1 | 0 | 4 | 38
| PP |  | Konektor RJ45 cat. 5E UTP | [14 empty] | PP | 1
20 | M | 15R | Konektor RJ45 cat. 6A STP | ks | 22 |  | 0 |  |  | základní |  | 0 | 0 | 0 | 0 | 0 | 8 | M | 1 | ROZPOCET | 0 | 0 | 0 | 0 | 0 | 1 | 0 | 4 | 40
| PP |  | Konektor RJ45 cat. 6A STP | [14 empty] | PP | 1
21 | K | 742330041 | Montáž datové jednozásuvky | kus | 116 |  | 0 |  |  | základní |  | 0 | 0 | 0 | 0 | 0 | 4 | K | 1 | ROZPOCET | 0 | 0 | 0 | 0 | 0 | 1 | 0 | 4 | 42
| PP |  | Montáž datové jednozásuvky | [14 empty] | PP | 1
22 | M | 16R | Datová zásuvka 1x RJ45 cat. 5E, pod omítku, kompletní | kus | 116 |  | 0 |  |  | základní |  | 0 | 0 | 0 | 0 | 0 | 8 | M | 1 | ROZPOCET | 0 | 0 | 0 | 0 | 0 | 1 | 0 | 4 | 44
| PP |  | Datová zásuvka 1x RJ45 cat. 5E, pod omítku, kompletní | [14 empty] | PP | 1
23 | K | 742330042 | Montáž datové dvouzásuvky | kus | 11 |  | 0 |  |  | základní |  | 0 | 0 | 0 | 0 | 0 | 4 | K | 1 | ROZPOCET | 0 | 0 | 0 | 0 | 0 | 1 | 0 | 4 | 46
| PP |  | Montáž datové dvouzásuvky | [14 empty] | PP | 1
24 | M | 17R | Datová zásuvka 2x RJ45 cat. 5E, pod omítku, kompletní | ks | 11 |  | 0 |  |  | základní |  | 0 | 0 | 0 | 0 | 0 | 8 | M | 1 | ROZPOCET | 0 | 0 | 0 | 0 | 0 | 1 | 0 | 4 | 48
| PP |  | Datová zásuvka 2x RJ45 cat. 5E, pod omítku, kompletní | [14 empty] | PP | 1
25 | K | 742330051 | Popis portu datové zásuvky | kus | 136 |  | 0 | CS ÚRS 2024 01 |  | základní |  | 0 | 0 | 0 | 0 | 0 | 4 | K | 1 | ROZPOCET | 0 | 0 | 0 | 0 | 0 | 1 | 0 | 4 | 50
| PP |  | Popis portu datové zásuvky | [14 empty] | PP | 1
26 | K | 742330052 | Popis portů patchpanelu | kus | 9 |  | 0 | CS ÚRS 2024 01 |  | základní |  | 0 | 0 | 0 | 0 | 0 | 4 | K | 1 | ROZPOCET | 0 | 0 | 0 | 0 | 0 | 1 | 0 | 4 | 52
| PP |  | Popis portů patchpanelu | [14 empty] | PP | 1
27 | M | 18R | Patch kabel cat. 5E UTP šedý 2 m | ks | 136 |  | 0 |  |  | základní |  | 0 | 0 | 0 | 0 | 0 | 8 | M | 1 | ROZPOCET | 0 | 0 | 0 | 0 | 0 | 1 | 0 | 4 | 54
| PP |  | Patch kabel cat. 5E UTP šedý 2 m | [14 empty] | PP | 1
28 | M | 19R | Patch kabel cat. 6A STP šedý 2 m | ks | 18 |  | 0 |  |  | základní |  | 0 | 0 | 0 | 0 | 0 | 8 | M | 1 | ROZPOCET | 0 | 0 | 0 | 0 | 0 | 1 | 0 | 4 | 56
| PP |  | Patch kabel cat. 6A STP šedý 2 m | [14 empty] | PP | 1
29 | K | 742330101 | Měření metalického segmentu s vyhotovením protokolu | kus | 193 |  | 0 | CS ÚRS 2024 01 |  | základní |  | 0 | 0 | 0 | 0 | 0 | 4 | K | 1 | ROZPOCET | 0 | 0 | 0 | 0 | 0 | 1 | 0 | 4 | 58
| PP |  | Měření metalického segmentu s vyhotovením protokolu | [14 empty] | PP | 1
| D | 7423 | Optická kabeláž |  |  |  | 0 |  |  |  |  | 0 |  | 0 |  | 0 | 1 | D | 0 | ROZPOCET | [6 empty] | 0
30 | K | 20R | Montáž optického kabelu | m | 110 |  | 0 |  |  | základní |  | 0 | 0 | 0 | 0 | 0 | 4 | K | 1 | ROZPOCET | 0 | 0 | 0 | 0 | 0 | 1 | 0 | 4 | 60
| PP |  | Montáž optického kabelu | [14 empty] | PP | 1
31 | M | 21R | Optický kabel univerzální 4 vl. 50/125 OM4 LSOH | m | 110 |  | 0 |  |  | základní |  | 0 | 0 | 0 | 0 | 0 | 8 | M | 1 | ROZPOCET | 0 | 0 | 0 | 0 | 0 | 1 | 0 | 4 | 62
| PP |  | Optický kabel univerzální 4 vl. 50/125 OM4 LSOH | [14 empty] | PP | 1
32 | K | 742330026 | Montáž panelu pro 24 x optický konektor | kus | 2 |  | 0 |  |  | základní |  | 0 | 0 | 0 | 0 | 0 | 4 | K | 1 | ROZPOCET | 0 | 0 | 0 | 0 | 0 | 1 | 0 | 4 | 64
| PP |  | Montáž panelu pro 24 x optický konektor | [14 empty] | PP | 1
33 | M | 22R | Optická vana výsuvná s čelem pro 24x SC adaptér, 19" 1U černá | ks | 2 |  | 0 |  |  | základní |  | 0 | 0 | 0 | 0 | 0 | 8 | M | 1 | ROZPOCET | 0 | 0 | 0 | 0 | 0 | 1 | 0 | 4 | 66
| PP |  | Optická vana výsuvná s čelem pro 24x SC adaptér, 19" 1U černá | [14 empty] | PP | 1
34 | M | 23R | Montáž optické kazety | ks | 2 |  | 0 |  |  | základní |  | 0 | 0 | 0 | 0 | 0 | 8 | M | 1 | ROZPOCET | 0 | 0 | 0 | 0 | 0 | 1 | 0 | 4 | 68
| PP |  | Montáž optické kazety | [14 empty] | PP | 1
35 | M | 24R | Optická kazeta pro max. 12 svárů s víkem a držáky svárů | ks | 2 |  | 0 |  |  | základní |  | 0 | 0 | 0 | 0 | 0 | 8 | M | 1 | ROZPOCET | 0 | 0 | 0 | 0 | 0 | 1 | 0 | 4 | 70
| PP |  | Optická kazeta pro max. 12 svárů s víkem a držáky svárů | [14 empty] | PP | 1
36 | K | 25R | Svár optického pigtailu | ks | 8 |  | 0 |  |  | základní |  | 0 | 0 | 0 | 0 | 0 | 4 | K | 1 | ROZPOCET | 0 | 0 | 0 | 0 | 0 | 1 | 0 | 4 | 72
| PP |  | Svár optického pigtailu | [14 empty] | PP | 1
37 | M | 26R | Optický pigtail SC 50/125 OM4 2m | ks | 8 |  | 0 |  |  | základní |  | 0 | 0 | 0 | 0 | 0 | 8 | M | 1 | ROZPOCET | 0 | 0 | 0 | 0 | 0 | 1 | 0 | 4 | 74
| PP |  | Optický pigtail SC 50/125 OM4 2m | [14 empty] | PP | 1
38 | M | 27R | Adaptér SC multimode OM4 | ks | 8 |  | 0 |  |  | základní |  | 0 | 0 | 0 | 0 | 0 | 8 | M | 1 | ROZPOCET | 0 | 0 | 0 | 0 | 0 | 1 | 0 | 4 | 76
| PP |  | Adaptér SC multimode OM4 | [14 empty] | PP | 1
39 | K | 742330031 | Teplem smrštitelná ochrana sváru | kus | 8 |  | 0 |  |  | základní |  | 0 | 0 | 0 | 0 | 0 | 4 | K | 1 | ROZPOCET | 0 | 0 | 0 | 0 | 0 | 1 | 0 | 4 | 78
| PP |  | Teplem smrštitelná ochrana sváru | [14 empty] | PP | 1
40 | M | 28R | Ochrana sváru 60 mm | ks | 8 |  | 0 |  |  | základní |  | 0 | 0 | 0 | 0 | 0 | 8 | M | 1 | ROZPOCET | 0 | 0 | 0 | 0 | 0 | 1 | 0 | 4 | 80
| PP |  | Ochrana sváru 60 mm | [14 empty] | PP | 1
41 | M | 29R | Patch kabel LC - SC Duplex 50/125 OM4 2m | ks | 4 |  | 0 |  |  | základní |  | 0 | 0 | 0 | 0 | 0 | 8 | M | 1 | ROZPOCET | 0 | 0 | 0 | 0 | 0 | 1 | 0 | 4 | 82
| PP |  | Patch kabel LC - SC Duplex 50/125 OM4 2m | [14 empty] | PP | 1
42 | K | 30R | Proměření jednoho vlákna metodou přímou, vč. protokolu | ks | 4 |  | 0 |  |  | základní |  | 0 | 0 | 0 | 0 | 0 | 4 | K | 1 | ROZPOCET | 0 | 0 | 0 | 0 | 0 | 1 | 0 | 4 | 84
| PP |  | Proměření jednoho vlákna metodou přímou, vč. protokolu | [14 empty] | PP | 1
43 | K | 31R | Proměření jednoho vlákna metodou OTDR, vč. protokolu | ks | 4 |  | 0 |  |  | základní |  | 0 | 0 | 0 | 0 | 0 | 4 | K | 1 | ROZPOCET | 0 | 0 | 0 | 0 | 0 | 1 | 0 | 4 | 86
| PP |  | Proměření jednoho vlákna metodou OTDR, vč. protokolu | [14 empty] | PP | 1
| D | 7424 | Kabelové trasy |  |  |  | 0 |  |  |  |  | 0 |  | 0 |  | 0 | 1 | D | 0 | ROZPOCET | [6 empty] | 0
44 | K | 32R | Montáž drátěného kabelového žlabu šířky 200 mm | m | 380 |  | 0 |  |  | základní |  | 0 | 0 | 0 | 0 | 0 | 4 | K | 1 | ROZPOCET | 0 | 0 | 0 | 0 | 0 | 1 | 0 | 4 | 88
| PP |  | Montáž drátěného kabelového žlabu šířky 200 mm | [14 empty] | PP | 1
45 | M | 33R | Drátěný kabelový žlab 200/100 mm, vč. instalačního materiálu, ohybů, typových dílců, nosných prvků | m | 380 |  | 0 |  |  | základní |  | 0 | 0 | 0 | 0 | 0 | 8 | M | 1 | ROZPOCET | 0 | 0 | 0 | 0 | 0 | 1 | 0 | 4 | 90
| PP |  | Drátěný kabelový žlab 200/100 mm, vč. instalačního materiálu, ohybů, typových dílců, nosných prvků | [14 empty] | PP | 1
46 | K | 34R | Montáž drátěného kabelového žlabu šířky 100 mm | m | 150 |  | 0 |  |  | základní |  | 0 | 0 | 0 | 0 | 0 | 4 | K | 1 | ROZPOCET | 0 | 0 | 0 | 0 | 0 | 1 | 0 | 4 | 92
| PP |  | Montáž drátěného kabelového žlabu šířky 100 mm | [14 empty] | PP | 1
47 | M | 35R | Drátěný kabelový žlab 100/100 mm, vč. instalačního materiálu, ohybů, typových dílců, nosných prvků | m | 150 |  | 0 |  |  | základní |  | 0 | 0 | 0 | 0 | 0 | 8 | M | 1 | ROZPOCET | 0 | 0 | 0 | 0 | 0 | 1 | 0 | 4 | 94
| PP |  | Drátěný kabelový žlab 100/100 mm, vč. instalačního materiálu, ohybů, typových dílců, nosných prvků | [14 empty] | PP | 1
48 | K | 460520171 | Montáž trubek ochranných plastových ohebných D do 32 mm uložených do rýhy | m | 1485 |  | 0 |  |  | základní |  | 0 | 0 | 0 | 0 | 0 | 4 | K | 1 | ROZPOCET | 0 | 0 | 0 | 0 | 0 | 1 | 0 | 4 | 96
| PP |  | Montáž trubek ochranných plastových ohebných D do 32 mm uložených do rýhy | [14 empty] | PP | 1
49 | M | 34571062 | trubka elektroinstalační ohebná z PVC (ČSN)2316 | m | 1135 |  | 0 |  |  | základní |  | 0 | 0 | 0 | 0 | 0 | 8 | M | 1 | ROZPOCET | 0 | 0 | 0 | 0 | 0 | 1 | 0 | 4 | 98
| PP |  | trubka elektroinstalační ohebná z PVC (ČSN)2316 | [14 empty] | PP | 1
| P |  | Poznámka k položce: zadavatel umožňuje nabídnout rovnocenné řešení. (§ 90 odst. 3 ZZVZ) | [14 empty] | P | 1
50 | M | 34571073 | trubka elektroinstalační ohebná z PVC (EN) 2325 | m | 350 |  | 0 | CS ÚRS 2024 01 |  | základní |  | 0 | 0 | 0 | 0 | 0 | 8 | M | 1 | ROZPOCET | 0 | 0 | 0 | 0 | 0 | 1 | 0 | 4 | 100
| PP |  | trubka elektroinstalační ohebná z PVC (EN) 2325 | [14 empty] | PP | 1
| P |  | Poznámka k položce: zadavatel umožňuje nabídnout rovnocenné řešení. (§ 90 odst. 3 ZZVZ) | [14 empty] | P | 1
51 | K | 460680501 | Vysekání rýh pro montáž trubek a kabelů ve zdivu betonovém hloubky do 3 cm a šířky do 3 cm | m | 1290 |  | 0 |  |  | základní |  | 0 | 0 | 0 | 0 | 0 | 4 | K | 1 | ROZPOCET | 0 | 0 | 0 | 0 | 0 | 1 | 0 | 4 | 102
| PP |  | Vysekání rýh pro montáž trubek a kabelů ve zdivu betonovém hloubky do 3 cm a šířky do 3 cm | [14 empty] | PP | 1
52 | K | 36R | Vrtaný průraz betonové zdi do tl. 30 cm | ks | 292 |  | 0 |  |  | základní |  | 0 | 0 | 0 | 0 | 0 | 4 | K | 1 | ROZPOCET | 0 | 0 | 0 | 0 | 0 | 1 | 0 | 4 | 104
| PP |  | Vrtaný průraz betonové zdi do tl. 30 cm | [14 empty] | PP | 1
53 | K | 38R | Vrtaný průraz betonové zdi do tl. 50 cm | ks | 24 |  | 0 |  |  | základní |  | 0 | 0 | 0 | 0 | 0 | 4 | K | 1 | ROZPOCET | 0 | 0 | 0 | 0 | 0 | 1 | 0 | 4 | 106
| PP |  | Vrtaný průraz betonové zdi do tl. 50 cm | [14 empty] | PP | 1
54 | K | 220261643 | Osazení hmoždinky do zdi z tvrdého kamene nebo betonu | kus | 1720 |  | 0 | CS ÚRS 2024 01 |  | základní |  | 0 | 0 | 0 | 0 | 0 | 4 | K | 1 | ROZPOCET | 0 | 0 | 0 | 0 | 0 | 1 | 0 | 4 | 108
| PP |  | Osazení hmoždinky do zdi z tvrdého kamene nebo betonu | [14 empty] | PP | 1
55 | M | 39R | Hmoždinka do stěny 8 mm | 100 kus | 18 |  | 0 |  |  | základní |  | 0 | 0 | 0 | 0 | 0 | 8 | M | 1 | ROZPOCET | 0 | 0 | 0 | 0 | 0 | 1 | 0 | 4 | 110
| PP |  | Hmoždinka do stěny 8 mm | [14 empty] | PP | 1
56 | M | 40R | Příchytky, stahovací pásky, upevňovací materiál, drobný m ontážní materiál | kpl | 1 |  | 0 |  |  | základní |  | 0 | 0 | 0 | 0 | 0 | 8 | M | 1 | ROZPOCET | 0 | 0 | 0 | 0 | 0 | 1 | 0 | 4 | 112
| PP |  | Příchytky, stahovací pásky, upevňovací materiál, drobný m ontážní materiál | [14 empty] | PP | 1
| D | 7425 | Ostatní |  |  |  | 0 |  |  |  |  | 0 |  | 0 |  | 0 | 1 | D | 0 | ROZPOCET | [6 empty] | 0
57 | K | 41R | Demontáž stávající strukturované kabeláže a lišt | hod | 170 |  | 0 |  |  | základní |  | 0 | 0 | 0 | 0 | 0 | 4 | K | 1 | ROZPOCET | 0 | 0 | 0 | 0 | 0 | 1 | 0 | 4 | 114
| PP |  | Demontáž stávající strukturované kabeláže a lišt | [14 empty] | PP | 1
70 | K | 70 | Výrobní dokumentace | kpl | 1 |  | 0 |  |  | základní |  | 0 | 0 | 0 | 0 | 0 | 4 | K | 1 | ROZPOCET | 0 | 0 | 0 | 0 | 0 | 1 | 0 | 4 | -853616253
| PP |  | Výrobní dokumentace | [14 empty] | PP | 1
58 | K | HZS3222 | Hodinová zúčtovací sazba montér slaboproudých zařízení odborný | hod | 158 |  | 0 | CS ÚRS 2024 01 |  | základní |  | 0 | 0 | 0 | 0 | 0 | 4 | K | 1 | ROZPOCET | 0 | 0 | 0 | 0 | 0 | 1 | 0 | 4 | 116
| PP |  | Hodinová zúčtovací sazba montér slaboproudých zařízení odborný | [14 empty] | PP | 1
| P |  | Poznámka k položce: ostatní neuvedené činnosti nezbytné k řádnému dokončení a zprovoznění instalace dle zadávací dokumentace | [14 empty] | P | 1
59 | K | 42R | Příprava na montáž, prověření prostorů instalace, seznámení se s prostory, konzultace s uživatelem | kpl | 1 |  | 0 |  |  | základní |  | 0 | 0 | 0 | 0 | 0 | 4 | K | 1 | ROZPOCET | 0 | 0 | 0 | 0 | 0 | 1 | 0 | 4 | 118
| PP |  | Příprava na montáž, prověření prostorů instalace, seznámení se s prostory, konzultace s uživatelem | [14 empty] | PP | 1
60 | K | 43R | Součinnost IT specialisty uživatele - konzultace, řešení instalace jednotlivých systémů SK, integrace nových systémů a stávající technologie, další potřebné práce | kpl | 1 |  | 0 |  |  | základní |  | 0 | 0 | 0 | 0 | 0 | 4 | K | 1 | ROZPOCET | 0 | 0 | 0 | 0 | 0 | 1 | 0 | 4 | 120
| PP |  | Součinnost IT specialisty uživatele - konzultace, řešení instalace jednotlivých systémů SK, integrace nových systémů a stávající technologie, další potřebné práce | [14 empty] | PP | 1
61 | K | 44R | Zprovoznění systému, zaškolení obsluhy, zkušební provoz v délce 14 dnů | kpl | 1 |  | 0 |  |  | základní |  | 0 | 0 | 0 | 0 | 0 | 4 | K | 1 | ROZPOCET | 0 | 0 | 0 | 0 | 0 | 1 | 0 | 4 | 122
| PP |  | Zprovoznění systému, zaškolení obsluhy, zkušební provoz v délce 14 dnů | [14 empty] | PP | 1
62 | K | 45R | Pomocné stavební přípomoce | hod | 145 |  | 0 |  |  | základní |  | 0 | 0 | 0 | 0 | 0 | 4 | K | 1 | ROZPOCET | 0 | 0 | 0 | 0 | 0 | 1 | 0 | 4 | 124
| PP |  | Pomocné stavební přípomoce | [14 empty] | PP | 1
63 | K | 46R | Přesun materiálu a hmot | hod | 120 |  | 0 |  |  | základní |  | 0 | 0 | 0 | 0 | 0 | 4 | K | 1 | ROZPOCET | 0 | 0 | 0 | 0 | 0 | 1 | 0 | 4 | 126
| PP |  | Přesun materiálu a hmot | [14 empty] | PP | 1
64 | K | 47R | Požární utěsnění prostupů v souladu s PBŘ stavby | kpl | 1 |  | 0 |  |  | základní |  | 0 | 0 | 0 | 0 | 0 | 4 | K | 1 | ROZPOCET | 0 | 0 | 0 | 0 | 0 | 1 | 0 | 4 | 128
| PP |  | Požární utěsnění prostupů v souladu s PBŘ stavby | [14 empty] | PP | 1
65 | K | 48R | Zpracování dokumentace pro certifikaci, certifikace systému SK, systémová záruka výrobce 25 let | kpl | 1 |  | 0 |  |  | základní |  | 0 | 0 | 0 | 0 | 0 | 4 | K | 1 | ROZPOCET | 0 | 0 | 0 | 0 | 0 | 1 | 0 | 4 | 130
| PP |  | Zpracování dokumentace pro certifikaci, certifikace systému SK, systémová záruka výrobce 25 let | [14 empty] | PP | 1
66 | K | 49R | Dokumentace skutečného provedení včetně CD v počtu 3 paré | kpl | 1 |  | 0 |  |  | základní |  | 0 | 0 | 0 | 0 | 0 | 4 | K | 1 | ROZPOCET | 0 | 0 | 0 | 0 | 0 | 1 | 0 | 4 | 132
| PP |  | Dokumentace skutečného provedení včetně CD v počtu 3 paré | [14 empty] | PP | 1
67 | K | 50R | Ekologická likvidace odpadu | kpl | 1 |  | 0 |  |  | základní |  | 0 | 0 | 0 | 0 | 0 | 4 | K | 1 | ROZPOCET | 0 | 0 | 0 | 0 | 0 | 1 | 0 | 4 | 134
| PP |  | Ekologická likvidace odpadu Položka obsahuje odvoz a likvidaci pro 1ks datového rozvaděče, pro 7500 m kabelů UTP/FTP, pro 7ks patch panelů, pro 90 datových zásuvek, pro 100ks patch kabelů, pro 100m optického kabelu, pro 350m kabelového žlabu, pro 900m instalační trubky. | [14 empty] | PP | 1
| P |  | Poznámka k položce: Dotaz č. 41 | [14 empty] | P | 1
68 | K | 51R | Průběžný úklid | hod | 80 |  | 0 |  |  | základní |  | 0 | 0 | 0 | 0 | 0 | 4 | K | 1 | ROZPOCET | 0 | 0 | 0 | 0 | 0 | 1 | 0 | 4 | 136
| PP |  | Průběžný úklid | [14 empty] | PP | 1
69 | K | 52R | Doprava | kpl | 1 |  | 0 |  |  | základní |  | 0 | 0 | 0 | 0 | 0 | 4 | K | 1 | ROZPOCET | 0 | 0 | 0 | 0 | 0 | 1 | 0 | 4 | 138
| PP |  | Doprava | [14 empty] | PP | 1

## D.1.4.F.2 - EPS
{bf0f5caf-740f-4315-a439-f0be09ba9af9}
2
| KRYCÍ LIST SOUPISU PRACÍ | [7 empty] | v --- níže se nacházejí doplnkové a pomocné údaje k sestavám --- v | [8 empty] | False
Stavba:
Přestavba objektu č. 5 na kolej - INV (Revize č.02)
Objekt:
D.1.4.F - Slaboproud
Soupis:
D.1.4.F.2 - EPS
| KSO: |  |  |  |  | CC-CZ:
| Místo: |  |  |  |  | Datum: | 7. 4. 2024
| Zadavatel: |  |  |  |  | IČ:
DIČ:
| Uchazeč: |  |  |  |  | IČ: | Vyplň údaj
|  | Vyplň údaj |  |  |  | DIČ: | Vyplň údaj
| Projektant: |  |  |  |  | IČ:
|  | Digitronic CZ s.r.o. |  |  |  | DIČ:
| Zpracovatel: |  |  |  |  | IČ:
DIČ:
Poznámka:
| Cena bez DPH | [5 empty] | 0
|  |  | Základ daně |  |  | Sazba daně | Výše daně
| DPH | základní | 0 |  |  | 21% | 0
|  | snížená | 0 |  |  | 12% | 0
|  | zákl. přenesená | 0 |  |  | 21% | 0
|  | sníž. přenesená | 0 |  |  | 12% | 0
|  | nulová | 0 |  |  | 0% | 0
| Cena s DPH |  |  | v | CZK |  | 0
| Projektant |  |  | Zpracovatel
| Datum a podpis: |  | Razítko | Datum a podpis: |  |  | Razítko
| Objednavatel |  |  | Uchazeč
| Datum a podpis: |  | Razítko | Datum a podpis: |  |  | Razítko
REKAPITULACE ČLENĚNÍ SOUPISU PRACÍ
Stavba:
Přestavba objektu č. 5 na kolej - INV (Revize č.02)
Objekt:
D.1.4.F - Slaboproud
Soupis:
D.1.4.F.2 - EPS
Místo: | [5 empty] | Datum: | 7. 4. 2024
Zadavatel: | [5 empty] | Projektant: | Digitronic CZ s.r.o.
Uchazeč: |  |  | Vyplň údaj |  |  | Zpracovatel:
Kód dílu - Popis | [6 empty] | Cena celkem [CZK]
Náklady ze soupisu prací | [6 empty] | 0 | [11 empty] | -1
| 7421 - Elektrická požární signalizace | [5 empty] | 0
| 7422 - Elektroinstalační materiál a práce | [5 empty] | 0
| 7423 - Ostatní | [5 empty] | 0
SOUPIS PRACÍ
Stavba:
Přestavba objektu č. 5 na kolej - INV (Revize č.02)
Objekt:
D.1.4.F - Slaboproud
Soupis:
D.1.4.F.2 - EPS
Místo: | [5 empty] | Datum: | 7. 4. 2024
Zadavatel: | [5 empty] | Projektant: | Digitronic CZ s.r.o.
Uchazeč: |  |  | Vyplň údaj |  |  | Zpracovatel:
PČ | Typ | Kód | Popis | MJ | Množství | J.cena [CZK] | Cena celkem [CZK] | Cenová soustava |  | DPH | J. Nh [h] | Nh celkem [h] | J. hmotnost [t] | Hmotnost celkem [t] | J. suť [t] | Suť Celkem [t]
Náklady soupisu celkem | [6 empty] | 0 |  |  |  |  | 0 |  | 0 |  | 0 |  | D | -1 | [7 empty] | 0
| D | 7421 | Elektrická požární signalizace |  |  |  | 0 |  |  |  |  | 0 |  | 0 |  | 0 | 1 | D | 0 | ROZPOCET | [6 empty] | 0
1 | K | 742210002 | Montáž ústředny EPS dvou nebo tří kruhové bez čelního panelu | kus | 1 |  | 0 | CS ÚRS 2024 01 |  | základní |  | 0 | 0 | 0 | 0 | 0 | 4 | K | 1 | ROZPOCET | 0 | 0 | 0 | 0 | 0 | 1 | 0 | 4 | 2
| PP |  | Montáž ústředny EPS dvou nebo tří kruhové bez čelního panelu | [14 empty] | PP | 1
2 | M | 01R | Kompaktní ústředna pro montáž na stěnu, 2 kruhové vedení, možnost rozšíření na 4 kruh. vedení, max. 1000 adres. Obsahuje desku procesoru, základní desku, zdroj 24VDC/5A, zobrazovací a ovládací panel s barevným dotykovým displejem. Prostor pro 2 AKU | soub | 1 |  | 0 |  |  | základní |  | 0 | 0 | 0 | 0 | 0 | 8 | M | 1 | ROZPOCET | 0 | 0 | 0 | 0 | 0 | 1 | 0 | 4 | 4
| PP |  | Kompaktní ústředna pro montáž na stěnu, 2 kruhové vedení, možnost rozšíření na 4 kruh. vedení, max. 1000 adres. Obsahuje desku procesoru, základní desku, zdroj 24VDC/5A, zobrazovací a ovládací panel s barevným dotykovým displejem. Prostor pro 2 AKU | [14 empty] | PP | 1
3 | K | 02R | Montáž vstupně výstupní desky | ks | 1 |  | 0 |  |  | základní |  | 0 | 0 | 0 | 0 | 0 | 4 | K | 1 | ROZPOCET | 0 | 0 | 0 | 0 | 0 | 1 | 0 | 4 | 6
| PP |  | Montáž vstupně výstupní desky | [14 empty] | PP | 1
4 | M | 03R | Vstupně výstupní deska, 8 galvanicky oddělených dig. vstupů, 8 reléových bezpot. výstupů, montáž na desku ústředny | ks | 1 |  | 0 |  |  | základní |  | 0 | 0 | 0 | 0 | 0 | 8 | M | 1 | ROZPOCET | 0 | 0 | 0 | 0 | 0 | 1 | 0 | 4 | 8
| PP |  | Vstupně výstupní deska, 8 galvanicky oddělených dig. vstupů, 8 reléových bezpot. výstupů, montáž na desku ústředny | [14 empty] | PP | 1
5 | K | 742210041 | Montáž akumulátoru 2x12 V pro ústřednu EPS | kus | 2 |  | 0 | CS ÚRS 2024 01 |  | základní |  | 0 | 0 | 0 | 0 | 0 | 4 | K | 1 | ROZPOCET | 0 | 0 | 0 | 0 | 0 | 1 | 0 | 4 | 10
| PP |  | Montáž akumulátoru 2x12 V pro ústřednu EPS | [14 empty] | PP | 1
6 | M | 04R | Akumulátor 12V/26Ah | ks | 2 |  | 0 |  |  | základní |  | 0 | 0 | 0 | 0 | 0 | 8 | M | 1 | ROZPOCET | 0 | 0 | 0 | 0 | 0 | 1 | 0 | 4 | 12
| PP |  | Akumulátor 12V/26Ah | [14 empty] | PP | 1
7 | K | 742210131 | Montáž soklu hlásiče nebo patice | kus | 184 |  | 0 | CS ÚRS 2024 01 |  | základní |  | 0 | 0 | 0 | 0 | 0 | 4 | K | 1 | ROZPOCET | 0 | 0 | 0 | 0 | 0 | 1 | 0 | 4 | 14
| PP |  | Montáž soklu hlásiče nebo patice | [14 empty] | PP | 1
8 | M | 05R | Zásuvka pro automatické hlásiče | ks | 184 |  | 0 |  |  | základní |  | 0 | 0 | 0 | 0 | 0 | 8 | M | 1 | ROZPOCET | 0 | 0 | 0 | 0 | 0 | 1 | 0 | 4 | 16
| PP |  | Zásuvka pro automatické hlásiče | [14 empty] | PP | 1
9 | K | 742210121 | Montáž hlásiče automatického bodového | kus | 184 |  | 0 | CS ÚRS 2024 01 |  | základní |  | 0 | 0 | 0 | 0 | 0 | 4 | K | 1 | ROZPOCET | 0 | 0 | 0 | 0 | 0 | 1 | 0 | 4 | 18
| PP |  | Montáž hlásiče automatického bodového | [14 empty] | PP | 1
10 | M | 06R | Adresovatelný interaktivní multisenzorový hlásič, optický-CO-tepelný | ks | 154 |  | 0 |  |  | základní |  | 0 | 0 | 0 | 0 | 0 | 8 | M | 1 | ROZPOCET | 0 | 0 | 0 | 0 | 0 | 1 | 0 | 4 | 20
| PP |  | Adresovatelný interaktivní multisenzorový hlásič, optický-CO-tepelný | [14 empty] | PP | 1
11 | M | 07R | Adresovatelný interaktivní tepelný hlásič | ks | 28 |  | 0 |  |  | základní |  | 0 | 0 | 0 | 0 | 0 | 8 | M | 1 | ROZPOCET | 0 | 0 | 0 | 0 | 0 | 1 | 0 | 4 | 22
| PP |  | Adresovatelný interaktivní tepelný hlásič | [14 empty] | PP | 1
12 | K | 742210151 | Montáž tlačítkového hlásiče se sklíčkem | kus | 30 |  | 0 | CS ÚRS 2024 01 |  | základní |  | 0 | 0 | 0 | 0 | 0 | 4 | K | 1 | ROZPOCET | 0 | 0 | 0 | 0 | 0 | 1 | 0 | 4 | 24
| PP |  | Montáž tlačítkového hlásiče se sklíčkem | [14 empty] | PP | 1
13 | M | 08R | Adresovatelný tlačítkový hlásič požáru vnitřní s izolátorem, červený | ks | 30 |  | 0 |  |  | základní |  | 0 | 0 | 0 | 0 | 0 | 8 | M | 1 | ROZPOCET | 0 | 0 | 0 | 0 | 0 | 1 | 0 | 4 | 26
| PP |  | Adresovatelný tlačítkový hlásič požáru vnitřní s izolátorem, červený | [14 empty] | PP | 1
14 | K | 742210261 | Montáž sirény nebo majáku nebo signalizace | kus | 12 |  | 0 | CS ÚRS 2024 01 |  | základní |  | 0 | 0 | 0 | 0 | 0 | 4 | K | 1 | ROZPOCET | 0 | 0 | 0 | 0 | 0 | 1 | 0 | 4 | 28
| PP |  | Montáž sirény nebo majáku nebo signalizace | [14 empty] | PP | 1
15 | M | 09R | Siréna vnitřní, 9-28V, červená | ks | 10 |  | 0 |  |  | základní |  | 0 | 0 | 0 | 0 | 0 | 8 | M | 1 | ROZPOCET | 0 | 0 | 0 | 0 | 0 | 1 | 0 | 4 | 30
| PP |  | Siréna vnitřní, 9-28V, červená | [14 empty] | PP | 1
16 | M | 10R | Siréna vnitřní s majákem, 9-28V, červená | ks | 2 |  | 0 |  |  | základní |  | 0 | 0 | 0 | 0 | 0 | 8 | M | 1 | ROZPOCET | 0 | 0 | 0 | 0 | 0 | 1 | 0 | 4 | 32
| PP |  | Siréna vnitřní s majákem, 9-28V, červená | [14 empty] | PP | 1
17 | K | 742210251 | Připojení kontaktu ovládaného nebo monitorovaného | kus | 16 |  | 0 | CS ÚRS 2024 01 |  | základní |  | 0 | 0 | 0 | 0 | 0 | 4 | K | 1 | ROZPOCET | 0 | 0 | 0 | 0 | 0 | 1 | 0 | 4 | 34
| PP |  | Připojení kontaktu ovládaného nebo monitorovaného | [14 empty] | PP | 1
18 | K | 742210071 | Montáž ovládacícho tabla externího pro EPS | kus | 2 |  | 0 | CS ÚRS 2024 01 |  | základní |  | 0 | 0 | 0 | 0 | 0 | 4 | K | 1 | ROZPOCET | 0 | 0 | 0 | 0 | 0 | 1 | 0 | 4 | 36
| PP |  | Montáž ovládacícho tabla externího pro EPS | [14 empty] | PP | 1
19 | M | 51R | Externí tablo obsluhy se zdrojem, barevný dotykový displej, včetně 2x AKU 12V 17 Ah | ks | 2 |  | 0 |  |  | základní |  | 0 | 0 | 0 | 0 | 0 | 8 | M | 1 | ROZPOCET | 0 | 0 | 0 | 0 | 0 | 1 | 0 | 4 | 38
| PP |  | Externí tablo obsluhy se zdrojem, barevný dotykový displej, včetně 2x AKU 12V 17 Ah | [14 empty] | PP | 1
20 | M | 53R | Průmyslový VDSL media konvertor/extender 1x100Base-TX, dostup až 1000m, 24VDC. | ks | 2 |  | 0 |  |  | základní |  | 0 | 0 | 0 | 0 | 0 | 8 | M | 1 | ROZPOCET | 0 | 0 | 0 | 0 | 0 | 1 | 0 | 4 | 40
| PP |  | Průmyslový VDSL media konvertor/extender 1x100Base-TX, dostup až 1000m, 24VDC. | [14 empty] | PP | 1
21 | M | 54R | Switch do slotu pro ústřednu EPS, 5 metalických portů. | ks | 1 |  | 0 |  |  | základní |  | 0 | 0 | 0 | 0 | 0 | 8 | M | 1 | ROZPOCET | 0 | 0 | 0 | 0 | 0 | 1 | 0 | 4 | 42
| PP |  | Switch do slotu pro ústřednu EPS, 5 metalických portů. | [14 empty] | PP | 1
22 | K | 742210031 | Montáž napájecího zdroje dle EN54-4 | kus | 2 |  | 0 |  |  | základní |  | 0 | 0 | 0 | 0 | 0 | 4 | K | 1 | ROZPOCET | 0 | 0 | 0 | 0 | 0 | 1 | 0 | 4 | 44
| PP |  | Montáž napájecího zdroje dle EN54-4 | [14 empty] | PP | 1
| P |  | Poznámka k položce: zadavatel umožňuje nabídnout rovnocenné řešení. (§ 90 odst. 3 ZZVZ) | [14 empty] | P | 1
23 | M | 55R | EN54-4 spínaný zdroj 27,6 V ss / max. 1,2 A v krytu, včetně 2x AKU 7 Ah | ks | 2 |  | 0 |  |  | základní |  | 0 | 0 | 0 | 0 | 0 | 8 | M | 1 | ROZPOCET | 0 | 0 | 0 | 0 | 0 | 1 | 0 | 4 | 46
| PP |  | EN54-4 spínaný zdroj 27,6 V ss / max. 1,2 A v krytu, včetně 2x AKU 7 Ah | [14 empty] | PP | 1
| P |  | Poznámka k položce: zadavatel umožňuje nabídnout rovnocenné řešení. (§ 90 odst. 3 ZZVZ) | [14 empty] | P | 1
24 | K | 742210061 | Montáž ovládacího panelu požární ochrany | kus | 1 |  | 0 | CS ÚRS 2024 01 |  | základní |  | 0 | 0 | 0 | 0 | 0 | 4 | K | 1 | ROZPOCET | 0 | 0 | 0 | 0 | 0 | 1 | 0 | 4 | 48
| PP |  | Montáž ovládacího panelu požární ochrany | [14 empty] | PP | 1
25 | M | 57R | Obslužné pole požární ochrany - OPPO | ks | 1 |  | 0 |  |  | základní |  | 0 | 0 | 0 | 0 | 0 | 8 | M | 1 | ROZPOCET | 0 | 0 | 0 | 0 | 0 | 1 | 0 | 4 | 50
| PP |  | Obslužné pole požární ochrany - OPPO | [14 empty] | PP | 1
| D | 7422 | Elektroinstalační materiál a práce |  |  |  | 0 |  |  |  |  | 0 |  | 0 |  | 0 | 1 | D | 0 | ROZPOCET | [6 empty] | 0
26 | K | 742210171 | Montáž kabelu | m | 1600 |  | 0 |  |  | základní |  | 0 | 0 | 0 | 0 | 0 | 4 | K | 1 | ROZPOCET | 0 | 0 | 0 | 0 | 0 | 1 | 0 | 4 | 52
| PP |  | Montáž kabelu | [14 empty] | PP | 1
27 | M | 11R | Kabel J-Y(St)Y 2x2x0,8 | m | 1600 |  | 0 |  |  | základní |  | 0 | 0 | 0 | 0 | 0 | 8 | M | 1 | ROZPOCET | 0 | 0 | 0 | 0 | 0 | 1 | 0 | 4 | 54
| PP |  | Kabel J-Y(St)Y 2x2x0,8 | [14 empty] | PP | 1
28 | K | 12R | Montáž trasy funkční při požáru dle ČSN 730895, nastřelovací montáž Px-R | m | 675 |  | 0 |  |  | základní |  | 0 | 0 | 0 | 0 | 0 | 4 | K | 1 | ROZPOCET | 0 | 0 | 0 | 0 | 0 | 1 | 0 | 4 | 56
| PP |  | Montáž trasy funkční při požáru dle ČSN 730895, nastřelovací montáž Px-R | [14 empty] | PP | 1
| P |  | Poznámka k položce: zadavatel umožňuje nabídnout rovnocenné řešení. (§ 90 odst. 3 ZZVZ) | [14 empty] | P | 1
29 | M | 13R | Kabel Cu 2x2x0,8, B2ca s1 d0, Px-R | m | 185 |  | 0 |  |  | základní |  | 0 | 0 | 0 | 0 | 0 | 8 | M | 1 | ROZPOCET | 0 | 0 | 0 | 0 | 0 | 1 | 0 | 4 | 58
| PP |  | Kabel Cu 2x2x0,8, B2ca s1 d0, Px-R | [14 empty] | PP | 1
30 | M | 14R | Kabel Cu 4x2x0,8, B2ca s1 d0, Px-R | m | 25 |  | 0 |  |  | základní |  | 0 | 0 | 0 | 0 | 0 | 8 | M | 1 | ROZPOCET | 0 | 0 | 0 | 0 | 0 | 1 | 0 | 4 | 60
| PP |  | Kabel Cu 4x2x0,8, B2ca s1 d0, Px-R | [14 empty] | PP | 1
31 | M | 58R | Kabel Cu 10x2x0,8, B2ca s1d0, Px-R | m | 150 |  | 0 |  |  | základní |  | 0 | 0 | 0 | 0 | 0 | 8 | M | 1 | ROZPOCET | 0 | 0 | 0 | 0 | 0 | 1 | 0 | 4 | 62
| PP |  | Kabel Cu 10x2x0,8, B2ca s1d0, Px-R | [14 empty] | PP | 1
32 | M | 15R | Kabel Cu 2x1,5, B2ca s1 d0, Px-R | m | 280 |  | 0 |  |  | základní |  | 0 | 0 | 0 | 0 | 0 | 8 | M | 1 | ROZPOCET | 0 | 0 | 0 | 0 | 0 | 1 | 0 | 4 | 64
| PP |  | Kabel Cu 2x1,5, B2ca s1 d0, Px-R | [14 empty] | PP | 1
33 | M | 56R | Kabel FTP 4x2x0,5 cat. 5, B2ca s1d0, Px-R | m | 35 |  | 0 |  |  | základní |  | 0 | 0 | 0 | 0 | 0 | 8 | M | 1 | ROZPOCET | 0 | 0 | 0 | 0 | 0 | 1 | 0 | 4 | 66
| PP |  | Kabel FTP 4x2x0,5 cat. 5, B2ca s1d0, Px-R | [14 empty] | PP | 1
34 | M | 16R | Nastřelovací kabelová příchytka Px-R | ks | 2100 |  | 0 |  |  | základní |  | 0 | 0 | 0 | 0 | 0 | 8 | M | 1 | ROZPOCET | 0 | 0 | 0 | 0 | 0 | 1 | 0 | 4 | 68
| PP |  | Nastřelovací kabelová příchytka Px-R | [14 empty] | PP | 1
35 | K | 460680531 | Vysekání rýh pro montáž trubek a kabelů ve stropech hloubky do 3 cm a šířky do 3 cm | m | 390 |  | 0 |  |  | základní |  | 0 | 0 | 0 | 0 | 0 | 4 | K | 1 | ROZPOCET | 0 | 0 | 0 | 0 | 0 | 1 | 0 | 4 | 70
| PP |  | Vysekání rýh pro montáž trubek a kabelů ve stropech hloubky do 3 cm a šířky do 3 cm | [14 empty] | PP | 1
36 | K | 460680501 | Vysekání rýh pro montáž trubek a kabelů ve zdivu betonovém hloubky do 3 cm a šířky do 3 cm | m | 130 |  | 0 |  |  | základní |  | 0 | 0 | 0 | 0 | 0 | 4 | K | 1 | ROZPOCET | 0 | 0 | 0 | 0 | 0 | 1 | 0 | 4 | 72
| PP |  | Vysekání rýh pro montáž trubek a kabelů ve zdivu betonovém hloubky do 3 cm a šířky do 3 cm | [14 empty] | PP | 1
37 | K | 460520171 | Montáž trubek ochranných plastových ohebných D do 32 mm uložených do vrýhy | m | 570 |  | 0 |  |  | základní |  | 0 | 0 | 0 | 0 | 0 | 4 | K | 1 | ROZPOCET | 0 | 0 | 0 | 0 | 0 | 1 | 0 | 4 | 74
| PP |  | Montáž trubek ochranných plastových ohebných D do 32 mm uložených do vrýhy | [14 empty] | PP | 1
38 | M | 34571062 | trubka elektroinstalační ohebná z PVC (ČSN)2316 | m | 570 |  | 0 |  |  | základní |  | 0 | 0 | 0 | 0 | 0 | 8 | M | 1 | ROZPOCET | 0 | 0 | 0 | 0 | 0 | 1 | 0 | 4 | 76
| PP |  | trubka elektroinstalační ohebná z PVC (ČSN)2316 | [14 empty] | PP | 1
| P |  | Poznámka k položce: zadavatel umožňuje nabídnout rovnocenné řešení. (§ 90 odst. 3 ZZVZ) | [14 empty] | P | 1
39 | K | 30R | Montáž plastových kabelových příchytek včetně vyvrtání otvoru ve stěnách betonových průměru 8 mm - linka hlásičů | ks | 745 |  | 0 |  |  | základní |  | 0 | 0 | 0 | 0 | 0 | 4 | K | 1 | ROZPOCET | 0 | 0 | 0 | 0 | 0 | 1 | 0 | 4 | 78
| PP |  | Montáž plastových kabelových příchytek včetně vyvrtání otvoru ve stěnách betonových průměru 8 mm - linka hlásičů | [14 empty] | PP | 1
40 | M | 31R | Plastová kabelová příchytka - linka hlásičů | ks | 745 |  | 0 |  |  | základní |  | 0 | 0 | 0 | 0 | 0 | 8 | M | 1 | ROZPOCET | 0 | 0 | 0 | 0 | 0 | 1 | 0 | 4 | 80
| PP |  | Plastová kabelová příchytka - linka hlásičů | [14 empty] | PP | 1
41 | K | 36R | Vrtaný průraz betonové zdi do tl. 30 cm | ks | 208 |  | 0 |  |  | základní |  | 0 | 0 | 0 | 0 | 0 | 4 | K | 1 | ROZPOCET | 0 | 0 | 0 | 0 | 0 | 1 | 0 | 4 | 82
| PP |  | Vrtaný průraz betonové zdi do tl. 30 cm | [14 empty] | PP | 1
42 | K | 38R | Vrtaný průraz betonové zdi do tl. 50 cm | ks | 10 |  | 0 |  |  | základní |  | 0 | 0 | 0 | 0 | 0 | 4 | K | 1 | ROZPOCET | 0 | 0 | 0 | 0 | 0 | 1 | 0 | 4 | 84
| PP |  | Vrtaný průraz betonové zdi do tl. 50 cm | [14 empty] | PP | 1
43 | M | 40R | Příchytky, stahovací pásky, upevňovací materiál, drobný montážní materiál | kpl | 1 |  | 0 |  |  | základní |  | 0 | 0 | 0 | 0 | 0 | 8 | M | 1 | ROZPOCET | 0 | 0 | 0 | 0 | 0 | 1 | 0 | 4 | 86
| PP |  | Příchytky, stahovací pásky, upevňovací materiál, drobný montážní materiál | [14 empty] | PP | 1
| D | 7423 | Ostatní |  |  |  | 0 |  |  |  |  | 0 |  | 0 |  | 0 | 1 | D | 0 | ROZPOCET | [6 empty] | 0
58 | K | 58 | Výrobní dokumentace | kpl | 1 |  | 0 |  |  | základní |  | 0 | 0 | 0 | 0 | 0 | 4 | K | 1 | ROZPOCET | 0 | 0 | 0 | 0 | 0 | 1 | 0 | 4 | 2101981807
| PP |  | Výrobní dokumentace | [14 empty] | PP | 1
44 | K | HZS3222 | Hodinová zúčtovací sazba montér slaboproudých zařízení odborný | hod | 96 |  | 0 |  |  | základní |  | 0 | 0 | 0 | 0 | 0 | 4 | K | 1 | ROZPOCET | 0 | 0 | 0 | 0 | 0 | 1 | 0 | 4 | 88
| PP |  | Hodinová zúčtovací sazba montér slaboproudých zařízení odborný | [14 empty] | PP | 1
| P |  | Poznámka k položce: ostatní neuvedené činnosti nezbytné k řádnému dokončení a zprovoznění instalace dle zadávací dokumentace | [14 empty] | P | 1
45 | K | 742210401 | Programování základních parametrů ústředny EPS | kus | 1 |  | 0 |  |  | základní |  | 0 | 0 | 0 | 0 | 0 | 4 | K | 1 | ROZPOCET | 0 | 0 | 0 | 0 | 0 | 1 | 0 | 4 | 90
| PP |  | Programování základních parametrů ústředny EPS | [14 empty] | PP | 1
46 | K | 742210421 | Programování a oživení systému na jeden detektor EPS | kus | 212 |  | 0 |  |  | základní |  | 0 | 0 | 0 | 0 | 0 | 4 | K | 1 | ROZPOCET | 0 | 0 | 0 | 0 | 0 | 1 | 0 | 4 | 92
| PP |  | Programování a oživení systému na jeden detektor EPS | [14 empty] | PP | 1
47 | K | 42R | Zprovoznění systému, zaškolení obsluhy, zkušební provoz v délce 14 dnů | kpl | 1 |  | 0 |  |  | základní |  | 0 | 0 | 0 | 0 | 0 | 4 | K | 1 | ROZPOCET | 0 | 0 | 0 | 0 | 0 | 1 | 0 | 4 | 94
| PP |  | Zprovoznění systému, zaškolení obsluhy, zkušební provoz v délce 14 dnů | [14 empty] | PP | 1
48 | K | 43R | Přesun materiálu a hmot | hod | 36 |  | 0 |  |  | základní |  | 0 | 0 | 0 | 0 | 0 | 4 | K | 1 | ROZPOCET | 0 | 0 | 0 | 0 | 0 | 1 | 0 | 4 | 96
| PP |  | Přesun materiálu a hmot | [14 empty] | PP | 1
49 | K | 44R | Pomocné stavební přípomoce | hod | 62 |  | 0 |  |  | základní |  | 0 | 0 | 0 | 0 | 0 | 4 | K | 1 | ROZPOCET | 0 | 0 | 0 | 0 | 0 | 1 | 0 | 4 | 98
| PP |  | Pomocné stavební přípomoce | [14 empty] | PP | 1
50 | K | 45R | Požární utěsnění prostupů v souladu s PBŘ stavby | kpl | 1 |  | 0 |  |  | základní |  | 0 | 0 | 0 | 0 | 0 | 4 | K | 1 | ROZPOCET | 0 | 0 | 0 | 0 | 0 | 1 | 0 | 4 | 100
| PP |  | Požární utěsnění prostupů v souladu s PBŘ stavby | [14 empty] | PP | 1
51 | K | 742210503 | Provedení koordinační funkční zkoušky EPS | kus | 1 |  | 0 |  |  | základní |  | 0 | 0 | 0 | 0 | 0 | 4 | K | 1 | ROZPOCET | 0 | 0 | 0 | 0 | 0 | 1 | 0 | 4 | 102
| PP |  | Provedení koordinační funkční zkoušky EPS | [14 empty] | PP | 1
52 | K | 742210521 | Výchozí revize systému EPS na jeden detektor | kus | 212 |  | 0 |  |  | základní |  | 0 | 0 | 0 | 0 | 0 | 4 | K | 1 | ROZPOCET | 0 | 0 | 0 | 0 | 0 | 1 | 0 | 4 | 104
| PP |  | Výchozí revize systému EPS na jeden detektor | [14 empty] | PP | 1
53 | M | 46R | Provozní kniha EPS | ks | 1 |  | 0 |  |  | základní |  | 0 | 0 | 0 | 0 | 0 | 8 | M | 1 | ROZPOCET | 0 | 0 | 0 | 0 | 0 | 1 | 0 | 4 | 106
| PP |  | Provozní kniha EPS | [14 empty] | PP | 1
54 | K | 47R | Dokumentace skutečného provedení včetně CD v počtu 3 paré | kpl | 1 |  | 0 |  |  | základní |  | 0 | 0 | 0 | 0 | 0 | 4 | K | 1 | ROZPOCET | 0 | 0 | 0 | 0 | 0 | 1 | 0 | 4 | 108
| PP |  | Dokumentace skutečného provedení včetně CD v počtu 3 paré | [14 empty] | PP | 1
55 | K | 48R | Ekologická likvidace odpadu | kpl | 1 |  | 0 |  |  | základní |  | 0 | 0 | 0 | 0 | 0 | 4 | K | 1 | ROZPOCET | 0 | 0 | 0 | 0 | 0 | 1 | 0 | 4 | 110
| PP |  | Ekologická likvidace odpadu Položka obsahuje odvoz a ekologickou likvidaci obalů dodaných komponent a instalačního materiálu. | [14 empty] | PP | 1
| P |  | Poznámka k položce: Dotaz č. 41 | [14 empty] | P | 1
56 | K | 49R | Průběžný úklid | hod | 35 |  | 0 |  |  | základní |  | 0 | 0 | 0 | 0 | 0 | 4 | K | 1 | ROZPOCET | 0 | 0 | 0 | 0 | 0 | 1 | 0 | 4 | 112
| PP |  | Průběžný úklid | [14 empty] | PP | 1
57 | K | 50R | Doprava | kpl | 1 |  | 0 |  |  | základní |  | 0 | 0 | 0 | 0 | 0 | 4 | K | 1 | ROZPOCET | 0 | 0 | 0 | 0 | 0 | 1 | 0 | 4 | 114
| PP |  | Doprava | [14 empty] | PP | 1

## D.1.4.F.3 - NZS
{fa13ed82-173f-4852-b582-493ed0a0f13f}
2
| KRYCÍ LIST SOUPISU PRACÍ | [7 empty] | v --- níže se nacházejí doplnkové a pomocné údaje k sestavám --- v | [8 empty] | False
Stavba:
Přestavba objektu č. 5 na kolej - INV (Revize č.02)
Objekt:
D.1.4.F - Slaboproud
Soupis:
D.1.4.F.3 - NZS
| KSO: |  |  |  |  | CC-CZ:
| Místo: |  |  |  |  | Datum: | 7. 4. 2024
| Zadavatel: |  |  |  |  | IČ:
DIČ:
| Uchazeč: |  |  |  |  | IČ: | Vyplň údaj
|  | Vyplň údaj |  |  |  | DIČ: | Vyplň údaj
| Projektant: |  |  |  |  | IČ:
|  | Digitronic CZ s.r.o. |  |  |  | DIČ:
| Zpracovatel: |  |  |  |  | IČ:
DIČ:
Poznámka:
| Cena bez DPH | [5 empty] | 0
|  |  | Základ daně |  |  | Sazba daně | Výše daně
| DPH | základní | 0 |  |  | 21% | 0
|  | snížená | 0 |  |  | 12% | 0
|  | zákl. přenesená | 0 |  |  | 21% | 0
|  | sníž. přenesená | 0 |  |  | 12% | 0
|  | nulová | 0 |  |  | 0% | 0
| Cena s DPH |  |  | v | CZK |  | 0
| Projektant |  |  | Zpracovatel
| Datum a podpis: |  | Razítko | Datum a podpis: |  |  | Razítko
| Objednavatel |  |  | Uchazeč
| Datum a podpis: |  | Razítko | Datum a podpis: |  |  | Razítko
REKAPITULACE ČLENĚNÍ SOUPISU PRACÍ
Stavba:
Přestavba objektu č. 5 na kolej - INV (Revize č.02)
Objekt:
D.1.4.F - Slaboproud
Soupis:
D.1.4.F.3 - NZS
Místo: | [5 empty] | Datum: | 7. 4. 2024
Zadavatel: | [5 empty] | Projektant: | Digitronic CZ s.r.o.
Uchazeč: |  |  | Vyplň údaj |  |  | Zpracovatel:
Kód dílu - Popis | [6 empty] | Cena celkem [CZK]
Náklady ze soupisu prací | [6 empty] | 0 | [11 empty] | -1
| 7421 - Nouzový zvukový systém | [5 empty] | 0
| 7422 - Elektroinstalační materiál a práce | [5 empty] | 0
| 7423 - Ostatní | [5 empty] | 0
SOUPIS PRACÍ
Stavba:
Přestavba objektu č. 5 na kolej - INV (Revize č.02)
Objekt:
D.1.4.F - Slaboproud
Soupis:
D.1.4.F.3 - NZS
Místo: | [5 empty] | Datum: | 7. 4. 2024
Zadavatel: | [5 empty] | Projektant: | Digitronic CZ s.r.o.
Uchazeč: |  |  | Vyplň údaj |  |  | Zpracovatel:
PČ | Typ | Kód | Popis | MJ | Množství | J.cena [CZK] | Cena celkem [CZK] | Cenová soustava |  | DPH | J. Nh [h] | Nh celkem [h] | J. hmotnost [t] | Hmotnost celkem [t] | J. suť [t] | Suť Celkem [t]
Náklady soupisu celkem | [6 empty] | 0 |  |  |  |  | 0 |  | 0 |  | 0 |  | D | -1 | [7 empty] | 0
| D | 7421 | Nouzový zvukový systém |  |  |  | 0 |  |  |  |  | 0 |  | 0 |  | 0 | 1 | D | 0 | ROZPOCET | [6 empty] | 0
1 | K | 01R | Montáž řídící jednotky NZS včetně příslušenství | kpl | 1 |  | 0 |  |  | základní |  | 0 | 0 | 0 | 0 | 0 | 4 | K | 1 | ROZPOCET | 0 | 0 | 0 | 0 | 0 | 1 | 0 | 4 | 2
| PP |  | Montáž řídící jednotky NZS včetně příslušenství | [14 empty] | PP | 1
2 | M | 02R | Řídící jednotka s displejem LCD dle EN54-16, karta čtyř nezávislých repro. linek (A, B), 7 slotů pro další karty repro. linek, karta 8 logických vstupů, 2 sloty pro další karty vstupů a výstupů, 1 port LAN, 48VDC, 19"/2U | ks | 1 |  | 0 |  |  | základní |  | 0 | 0 | 0 | 0 | 0 | 8 | M | 1 | ROZPOCET | 0 | 0 | 0 | 0 | 0 | 1 | 0 | 4 | 4
| PP |  | Řídící jednotka s displejem LCD dle EN54-16, karta čtyř nezávislých repro. linek (A, B), 7 slotů pro další karty repro. linek, karta 8 logických vstupů, 2 sloty pro další karty vstupů a výstupů, 1 port LAN, 48VDC, 19"/2U | [14 empty] | PP | 1
| P |  | Poznámka k položce: zadavatel umožňuje nabídnout rovnocenné řešení. (§ 90 odst. 3 ZZVZ) | [14 empty] | P | 1
3 | M | 03R | Karta čtyř nezávislých reproduktorových linek (A, B), kontrola linek | ks | 3 |  | 0 |  |  | základní |  | 0 | 0 | 0 | 0 | 0 | 8 | M | 1 | ROZPOCET | 0 | 0 | 0 | 0 | 0 | 1 | 0 | 4 | 6
| PP |  | Karta čtyř nezávislých reproduktorových linek (A, B), kontrola linek | [14 empty] | PP | 1
4 | M | 04R | Výkonový zesilovač třídy D, 2x650Watt, 100/50V, Sleep mód, konfigurovatelný modulární zesilovač 650W nebo 1300W (650W+650W), 48VDC, 19"/2U | ks | 2 |  | 0 |  |  | základní |  | 0 | 0 | 0 | 0 | 0 | 8 | M | 1 | ROZPOCET | 0 | 0 | 0 | 0 | 0 | 1 | 0 | 4 | 8
| PP |  | Výkonový zesilovač třídy D, 2x650Watt, 100/50V, Sleep mód, konfigurovatelný modulární zesilovač 650W nebo 1300W (650W+650W), 48VDC, 19"/2U | [14 empty] | PP | 1
5 | M | 05R | Jednotka pro správu a distribuci napájení systému 230VAC/48VDC+24VDC/max. 3,2kW, 19"/2U | ks | 1 |  | 0 |  |  | základní |  | 0 | 0 | 0 | 0 | 0 | 8 | M | 1 | ROZPOCET | 0 | 0 | 0 | 0 | 0 | 1 | 0 | 4 | 10
| PP |  | Jednotka pro správu a distribuci napájení systému 230VAC/48VDC+24VDC/max. 3,2kW, 19"/2U | [14 empty] | PP | 1
6 | M | 06R | Napájecí modul 230VAC/48VDC/880W | ks | 2 |  | 0 |  |  | základní |  | 0 | 0 | 0 | 0 | 0 | 8 | M | 1 | ROZPOCET | 0 | 0 | 0 | 0 | 0 | 1 | 0 | 4 | 12
| PP |  | Napájecí modul 230VAC/48VDC/880W | [14 empty] | PP | 1
7 | M | 07R | Montážní vana pro max. 4 napájecí moduly, 19"/2U | ks | 1 |  | 0 |  |  | základní |  | 0 | 0 | 0 | 0 | 0 | 8 | M | 1 | ROZPOCET | 0 | 0 | 0 | 0 | 0 | 1 | 0 | 4 | 14
| PP |  | Montážní vana pro max. 4 napájecí moduly, 19"/2U | [14 empty] | PP | 1
8 | M | 08R | Interface modul audio/RS485, montáž DIN35 | ks | 1 |  | 0 |  |  | základní |  | 0 | 0 | 0 | 0 | 0 | 8 | M | 1 | ROZPOCET | 0 | 0 | 0 | 0 | 0 | 1 | 0 | 4 | 16
| PP |  | Interface modul audio/RS485, montáž DIN35 | [14 empty] | PP | 1
9 | M | 09R | Rozvaděč stojanový 19", 27U / 600x600, skleněné dveře | ks | 1 |  | 0 |  |  | základní |  | 0 | 0 | 0 | 0 | 0 | 8 | M | 1 | ROZPOCET | 0 | 0 | 0 | 0 | 0 | 1 | 0 | 4 | 18
| PP |  | Rozvaděč stojanový 19", 27U / 600x600, skleněné dveře | [14 empty] | PP | 1
10 | K | 52R | Montáž reproduktoru | ks | 158 |  | 0 |  |  | základní |  | 0 | 0 | 0 | 0 | 0 | 4 | K | 1 | ROZPOCET | 0 | 0 | 0 | 0 | 0 | 1 | 0 | 4 | 20
| PP |  | Montáž reproduktoru | [14 empty] | PP | 1
11 | M | 10R | Evakuační skříňkový reproduktor dle EN54-24, kovový, s keramickou svorkovnicí a tepelnou pojistkou, výkon 100V/6/3/1,5/0,75W, frekvenční rozsah 120-18000Hz, barva bílá (RAL 9016). | ks | 158 |  | 0 |  |  | základní |  | 0 | 0 | 0 | 0 | 0 | 8 | M | 1 | ROZPOCET | 0 | 0 | 0 | 0 | 0 | 1 | 0 | 4 | 22
| PP |  | Evakuační skříňkový reproduktor dle EN54-24, kovový, s keramickou svorkovnicí a tepelnou pojistkou, výkon 100V/6/3/1,5/0,75W, frekvenční rozsah 120-18000Hz, barva bílá (RAL 9016). | [14 empty] | PP | 1
| P |  | Poznámka k položce: zadavatel umožňuje nabídnout rovnocenné řešení. (§ 90 odst. 3 ZZVZ) | [14 empty] | P | 1
| D | 7422 | Elektroinstalační materiál a práce |  |  |  | 0 |  |  |  |  | 0 |  | 0 |  | 0 | 1 | D | 0 | ROZPOCET | [6 empty] | 0
12 | K | 12R | Montáž trasy funkční při požáru dle ČSN 730895, nastřelovací montáž Px-R | m | 1250 |  | 0 |  |  | základní |  | 0 | 0 | 0 | 0 | 0 | 4 | K | 1 | ROZPOCET | 0 | 0 | 0 | 0 | 0 | 1 | 0 | 4 | 24
| PP |  | Montáž trasy funkční při požáru dle ČSN 730895, nastřelovací montáž Px-R | [14 empty] | PP | 1
| P |  | Poznámka k položce: zadavatel umožňuje nabídnout rovnocenné řešení. (§ 90 odst. 3 ZZVZ) | [14 empty] | P | 1
13 | M | 15R | Kabel Cu 2x1,5, B2ca s1 d0, Px-R | m | 1250 |  | 0 |  |  | základní |  | 0 | 0 | 0 | 0 | 0 | 8 | M | 1 | ROZPOCET | 0 | 0 | 0 | 0 | 0 | 1 | 0 | 4 | 26
| PP |  | Kabel Cu 2x1,5, B2ca s1 d0, Px-R | [14 empty] | PP | 1
14 | M | 16R | Nastřelovací kabelová příchytka Px-R | ks | 4100 |  | 0 |  |  | základní |  | 0 | 0 | 0 | 0 | 0 | 8 | M | 1 | ROZPOCET | 0 | 0 | 0 | 0 | 0 | 1 | 0 | 4 | 28
| PP |  | Nastřelovací kabelová příchytka Px-R | [14 empty] | PP | 1
15 | K | 13R | Montáž elektroinstalační krabice požárně odolné | ks | 20 |  | 0 |  |  | základní |  | 0 | 0 | 0 | 0 | 0 | 4 | K | 1 | ROZPOCET | 0 | 0 | 0 | 0 | 0 | 1 | 0 | 4 | 30
| PP |  | Montáž elektroinstalační krabice požárně odolné | [14 empty] | PP | 1
16 | M | 16R.1 | Elektroinstalační krabice požárně odolná, keramická svorkovnice 3 póly, IP66 | ks | 20 |  | 0 |  |  | základní |  | 0 | 0 | 0 | 0 | 0 | 8 | M | 1 | ROZPOCET | 0 | 0 | 0 | 0 | 0 | 1 | 0 | 4 | 32
| PP |  | Elektroinstalační krabice požárně odolná, keramická svorkovnice 3 póly, IP66 | [14 empty] | PP | 1
17 | K | 460680501 | Vysekání rýh pro montáž trubek a kabelů ve zdivu betonovém hloubky do 3 cm a šířky do 3 cm | m | 500 |  | 0 |  |  | základní |  | 0 | 0 | 0 | 0 | 0 | 4 | K | 1 | ROZPOCET | 0 | 0 | 0 | 0 | 0 | 1 | 0 | 4 | 34
| PP |  | Vysekání rýh pro montáž trubek a kabelů ve zdivu betonovém hloubky do 3 cm a šířky do 3 cm | [14 empty] | PP | 1
18 | K | 36R | Vrtaný průraz betonové zdi do tl. 30 cm | ks | 210 |  | 0 |  |  | základní |  | 0 | 0 | 0 | 0 | 0 | 4 | K | 1 | ROZPOCET | 0 | 0 | 0 | 0 | 0 | 1 | 0 | 4 | 36
| PP |  | Vrtaný průraz betonové zdi do tl. 30 cm | [14 empty] | PP | 1
19 | K | 38R | Vrtaný průraz betonové zdi do tl. 50 cm | ks | 20 |  | 0 |  |  | základní |  | 0 | 0 | 0 | 0 | 0 | 4 | K | 1 | ROZPOCET | 0 | 0 | 0 | 0 | 0 | 1 | 0 | 4 | 38
| PP |  | Vrtaný průraz betonové zdi do tl. 50 cm | [14 empty] | PP | 1
20 | M | 39R | Příchytky, stahovací pásky, upevňovací materiál, drobný montážní materiál | kpl | 1 |  | 0 |  |  | základní |  | 0 | 0 | 0 | 0 | 0 | 8 | M | 1 | ROZPOCET | 0 | 0 | 0 | 0 | 0 | 1 | 0 | 4 | 40
| PP |  | Příchytky, stahovací pásky, upevňovací materiál, drobný montážní materiál | [14 empty] | PP | 1
| D | 7423 | Ostatní |  |  |  | 0 |  |  |  |  | 0 |  | 0 |  | 0 | 1 | D | 0 | ROZPOCET | [6 empty] | 0
32 | K | 32 | Výrobní dokumentace | kpl | 1 |  | 0 |  |  | základní |  | 0 | 0 | 0 | 0 | 0 | 4 | K | 1 | ROZPOCET | 0 | 0 | 0 | 0 | 0 | 1 | 0 | 4 | -1200200429
| PP |  | Výrobní dokumentace | [14 empty] | PP | 1
21 | K | HZS3222 | Hodinová zúčtovací sazba montér slaboproudých zařízení odborný | hod | 80 |  | 0 | CS ÚRS 2024 01 |  | základní |  | 0 | 0 | 0 | 0 | 0 | 4 | K | 1 | ROZPOCET | 0 | 0 | 0 | 0 | 0 | 1 | 0 | 4 | 42
| PP |  | Hodinová zúčtovací sazba montér slaboproudých zařízení odborný | [14 empty] | PP | 1
| P |  | Poznámka k položce: ostatní neuvedené činnosti nezbytné k řádnému dokončení a zprovoznění instalace dle zadávací dokumentace | [14 empty] | P | 1
22 | K | 51R | Programování a oživení systému | kpl | 1 |  | 0 |  |  | základní |  | 0 | 0 | 0 | 0 | 0 | 4 | K | 1 | ROZPOCET | 0 | 0 | 0 | 0 | 0 | 1 | 0 | 4 | 44
| PP |  | Programování a oživení systému | [14 empty] | PP | 1
23 | K | 42R | Zprovoznění systému, zaškolení obsluhy, zkušební provoz v délce 14 dnů | kpl | 1 |  | 0 |  |  | základní |  | 0 | 0 | 0 | 0 | 0 | 4 | K | 1 | ROZPOCET | 0 | 0 | 0 | 0 | 0 | 1 | 0 | 4 | 46
| PP |  | Zprovoznění systému, zaškolení obsluhy, zkušební provoz v délce 14 dnů | [14 empty] | PP | 1
24 | K | 43R | Přesun materiálu a hmot | hod | 30 |  | 0 |  |  | základní |  | 0 | 0 | 0 | 0 | 0 | 4 | K | 1 | ROZPOCET | 0 | 0 | 0 | 0 | 0 | 1 | 0 | 4 | 48
| PP |  | Přesun materiálu a hmot | [14 empty] | PP | 1
25 | K | 44R | Pomocné stavební přípomoce | hod | 35 |  | 0 |  |  | základní |  | 0 | 0 | 0 | 0 | 0 | 4 | K | 1 | ROZPOCET | 0 | 0 | 0 | 0 | 0 | 1 | 0 | 4 | 50
| PP |  | Pomocné stavební přípomoce | [14 empty] | PP | 1
26 | K | 45R | Požární utěsnění prostupů v souladu s PBŘ stavby | kpl | 1 |  | 0 |  |  | základní |  | 0 | 0 | 0 | 0 | 0 | 4 | K | 1 | ROZPOCET | 0 | 0 | 0 | 0 | 0 | 1 | 0 | 4 | 52
| PP |  | Požární utěsnění prostupů v souladu s PBŘ stavby | [14 empty] | PP | 1
27 | K | 53R | Měření srozumitelnosti dle ČSN EN 60849, včetně protokolu | kpl | 1 |  | 0 |  |  | základní |  | 0 | 0 | 0 | 0 | 0 | 4 | K | 1 | ROZPOCET | 0 | 0 | 0 | 0 | 0 | 1 | 0 | 4 | 54
| PP |  | Měření srozumitelnosti dle ČSN EN 60849, včetně protokolu | [14 empty] | PP | 1
| P |  | Poznámka k položce: zadavatel umožňuje nabídnout rovnocenné řešení. (§ 90 odst. 3 ZZVZ) | [14 empty] | P | 1
28 | K | 47R | Dokumentace skutečného provedení včetně CD v počtu 3 paré | kpl | 1 |  | 0 |  |  | základní |  | 0 | 0 | 0 | 0 | 0 | 4 | K | 1 | ROZPOCET | 0 | 0 | 0 | 0 | 0 | 1 | 0 | 4 | 56
| PP |  | Dokumentace skutečného provedení včetně CD v počtu 3 paré | [14 empty] | PP | 1
29 | K | 48R | Ekologická likvidace odpadu | kpl | 1 |  | 0 |  |  | základní |  | 0 | 0 | 0 | 0 | 0 | 4 | K | 1 | ROZPOCET | 0 | 0 | 0 | 0 | 0 | 1 | 0 | 4 | 58
| PP |  | Ekologická likvidace odpadu Položka obsahuje odvoz a ekologickou likvidaci obalů dodaných komponent a instalačního materiálu. | [14 empty] | PP | 1
| P |  | Poznámka k položce: Dotaz č. 41 | [14 empty] | P | 1
30 | K | 49R | Průběžný úklid | hod | 35 |  | 0 |  |  | základní |  | 0 | 0 | 0 | 0 | 0 | 4 | K | 1 | ROZPOCET | 0 | 0 | 0 | 0 | 0 | 1 | 0 | 4 | 60
| PP |  | Průběžný úklid | [14 empty] | PP | 1
31 | K | 50R | Doprava | kpl | 1 |  | 0 |  |  | základní |  | 0 | 0 | 0 | 0 | 0 | 4 | K | 1 | ROZPOCET | 0 | 0 | 0 | 0 | 0 | 1 | 0 | 4 | 62
| PP |  | Doprava | [14 empty] | PP | 1

## D.1.4.F.4 - CCTV
{895a368a-59d9-4d81-883a-5c6eda87d7b0}
2
| KRYCÍ LIST SOUPISU PRACÍ | [7 empty] | v --- níže se nacházejí doplnkové a pomocné údaje k sestavám --- v | [8 empty] | False
Stavba:
Přestavba objektu č. 5 na kolej - INV (Revize č.02)
Objekt:
D.1.4.F - Slaboproud
Soupis:
D.1.4.F.4 - CCTV
| KSO: |  |  |  |  | CC-CZ:
| Místo: |  |  |  |  | Datum: | 7. 4. 2024
| Zadavatel: |  |  |  |  | IČ:
DIČ:
| Uchazeč: |  |  |  |  | IČ: | Vyplň údaj
|  | Vyplň údaj |  |  |  | DIČ: | Vyplň údaj
| Projektant: |  |  |  |  | IČ:
|  | Digitronic CZ s.r.o. |  |  |  | DIČ:
| Zpracovatel: |  |  |  |  | IČ:
DIČ:
Poznámka:
| Cena bez DPH | [5 empty] | 0
|  |  | Základ daně |  |  | Sazba daně | Výše daně
| DPH | základní | 0 |  |  | 21% | 0
|  | snížená | 0 |  |  | 12% | 0
|  | zákl. přenesená | 0 |  |  | 21% | 0
|  | sníž. přenesená | 0 |  |  | 12% | 0
|  | nulová | 0 |  |  | 0% | 0
| Cena s DPH |  |  | v | CZK |  | 0
| Projektant |  |  | Zpracovatel
| Datum a podpis: |  | Razítko | Datum a podpis: |  |  | Razítko
| Objednavatel |  |  | Uchazeč
| Datum a podpis: |  | Razítko | Datum a podpis: |  |  | Razítko
REKAPITULACE ČLENĚNÍ SOUPISU PRACÍ
Stavba:
Přestavba objektu č. 5 na kolej - INV (Revize č.02)
Objekt:
D.1.4.F - Slaboproud
Soupis:
D.1.4.F.4 - CCTV
Místo: | [5 empty] | Datum: | 7. 4. 2024
Zadavatel: | [5 empty] | Projektant: | Digitronic CZ s.r.o.
Uchazeč: |  |  | Vyplň údaj |  |  | Zpracovatel:
Kód dílu - Popis | [6 empty] | Cena celkem [CZK]
Náklady ze soupisu prací | [6 empty] | 0 | [11 empty] | -1
| 7421 - Kamerový systém | [5 empty] | 0
| 7422 - Ostatní | [5 empty] | 0
SOUPIS PRACÍ
Stavba:
Přestavba objektu č. 5 na kolej - INV (Revize č.02)
Objekt:
D.1.4.F - Slaboproud
Soupis:
D.1.4.F.4 - CCTV
Místo: | [5 empty] | Datum: | 7. 4. 2024
Zadavatel: | [5 empty] | Projektant: | Digitronic CZ s.r.o.
Uchazeč: |  |  | Vyplň údaj |  |  | Zpracovatel:
PČ | Typ | Kód | Popis | MJ | Množství | J.cena [CZK] | Cena celkem [CZK] | Cenová soustava |  | DPH | J. Nh [h] | Nh celkem [h] | J. hmotnost [t] | Hmotnost celkem [t] | J. suť [t] | Suť Celkem [t]
Náklady soupisu celkem | [6 empty] | 0 |  |  |  |  | 0 |  | 0 |  | 0 |  | D | -1 | [7 empty] | 0
| D | 7421 | Kamerový systém |  |  |  | 0 |  |  |  |  | 0 |  | 0 |  | 0 | 1 | D | 0 | ROZPOCET | [6 empty] | 0
1 | K | 742230004 | Montáž vnitřní kamery | kus | 26 |  | 0 | CS ÚRS 2024 01 |  | základní |  | 0 | 0 | 0 | 0 | 0 | 4 | K | 1 | ROZPOCET | 0 | 0 | 0 | 0 | 0 | 1 | 0 | 4 | 2
| PP |  | Montáž vnitřní kamery | [14 empty] | PP | 1
2 | M | 01r | Vnitřní IP dome kamera, 1/2,8" Progressive Scan RGB CMOS TD/N, 1920 x 1080, 60 sn./s při všech rozlišeních, f=3-10.5mm, WDR, IR, videoanalytické aplikace třetích stran | ks | 26 |  | 0 |  |  | základní |  | 0 | 0 | 0 | 0 | 0 | 8 | M | 1 | ROZPOCET | 0 | 0 | 0 | 0 | 0 | 1 | 0 | 4 | 4
| PP |  | Vnitřní IP dome kamera, 1/2,8" Progressive Scan RGB CMOS TD/N, 1920 x 1080, 60 sn./s při všech rozlišeních, f=3-10.5mm, WDR, IR, videoanalytické aplikace třetích stran | [14 empty] | PP | 1
3 | M | 02r | Rozšíření stávajícího SW pro záznam kamer - 1 licence na kameru | ks | 26 |  | 0 |  |  | základní |  | 0 | 0 | 0 | 0 | 0 | 8 | M | 1 | ROZPOCET | 0 | 0 | 0 | 0 | 0 | 1 | 0 | 4 | 6
| PP |  | Rozšíření stávajícího SW pro záznam kamer - 1 licence na kameru | [14 empty] | PP | 1
| D | 7422 | Ostatní |  |  |  | 0 |  |  |  |  | 0 |  | 0 |  | 0 | 1 | D | 0 | ROZPOCET | [6 empty] | 0
10 | K | 10 | Výrobní dokumentace | kpl | 1 |  | 0 |  |  | základní |  | 0 | 0 | 0 | 0 | 0 | 4 | K | 1 | ROZPOCET | 0 | 0 | 0 | 0 | 0 | 1 | 0 | 4 | 879513766
| PP |  | Výrobní dokumentace | [14 empty] | PP | 1
4 | K | HZS3222 | Hodinová zúčtovací sazba montér slaboproudých zařízení odborný | hod | 27 |  | 0 | CS ÚRS 2024 01 |  | základní |  | 0 | 0 | 0 | 0 | 0 | 4 | K | 1 | ROZPOCET | 0 | 0 | 0 | 0 | 0 | 1 | 0 | 4 | 8
| PP |  | Hodinová zúčtovací sazba montér slaboproudých zařízení odborný | [14 empty] | PP | 1
| P |  | Poznámka k položce: ostatní neuvedené činnosti nezbytné k řádnému dokončení a zprovoznění instalace dle zadávací dokumentace | [14 empty] | P | 1
5 | K | 03R | Konfigurace systému, nastavení kamer | kpl | 1 |  | 0 |  |  | základní |  | 0 | 0 | 0 | 0 | 0 | 4 | K | 1 | ROZPOCET | 0 | 0 | 0 | 0 | 0 | 1 | 0 | 4 | 10
| PP |  | Konfigurace systému, nastavení kamer | [14 empty] | PP | 1
6 | K | 42R | Zprovoznění systému, zaškolení obsluhy, zkušební provoz v délce 14 dnů | kpl | 1 |  | 0 |  |  | základní |  | 0 | 0 | 0 | 0 | 0 | 4 | K | 1 | ROZPOCET | 0 | 0 | 0 | 0 | 0 | 1 | 0 | 4 | 12
| PP |  | Zprovoznění systému, zaškolení obsluhy, zkušební provoz v délce 14 dnů | [14 empty] | PP | 1
7 | K | 47R | Dokumentace skutečného provedení včetně CD v počtu 3 paré | kpl | 1 |  | 0 |  |  | základní |  | 0 | 0 | 0 | 0 | 0 | 4 | K | 1 | ROZPOCET | 0 | 0 | 0 | 0 | 0 | 1 | 0 | 4 | 14
| PP |  | Dokumentace skutečného provedení včetně CD v počtu 3 paré | [14 empty] | PP | 1
8 | K | 48R | Ekologická likvidace odpadu | kpl | 1 |  | 0 |  |  | základní |  | 0 | 0 | 0 | 0 | 0 | 4 | K | 1 | ROZPOCET | 0 | 0 | 0 | 0 | 0 | 1 | 0 | 4 | 16
| PP |  | Ekologická likvidace odpadu Položka obsahuje odvoz a ekologickou likvidaci obalů dodaných komponent a instalačního materiálu. | [14 empty] | PP | 1
| P |  | Poznámka k položce: Dotaz č. 40 | [14 empty] | P | 1
9 | K | 50R | Doprava | kpl | 1 |  | 0 |  |  | základní |  | 0 | 0 | 0 | 0 | 0 | 4 | K | 1 | ROZPOCET | 0 | 0 | 0 | 0 | 0 | 1 | 0 | 4 | 18
| PP |  | Doprava | [14 empty] | PP | 1

## D.1.4.F.5 - ACS
{8412c488-6b38-4e16-8389-a8d91cc5d2dd}
2
| KRYCÍ LIST SOUPISU PRACÍ | [7 empty] | v --- níže se nacházejí doplnkové a pomocné údaje k sestavám --- v | [8 empty] | False
Stavba:
Přestavba objektu č. 5 na kolej - INV (Revize č.02)
Objekt:
D.1.4.F - Slaboproud
Soupis:
D.1.4.F.5 - ACS
| KSO: |  |  |  |  | CC-CZ:
| Místo: |  |  |  |  | Datum: | 7. 4. 2024
| Zadavatel: |  |  |  |  | IČ:
DIČ:
| Uchazeč: |  |  |  |  | IČ: | Vyplň údaj
|  | Vyplň údaj |  |  |  | DIČ: | Vyplň údaj
| Projektant: |  |  |  |  | IČ:
|  | Digitronic CZ s.r.o. |  |  |  | DIČ:
| Zpracovatel: |  |  |  |  | IČ:
DIČ:
Poznámka:
| Cena bez DPH | [5 empty] | 0
|  |  | Základ daně |  |  | Sazba daně | Výše daně
| DPH | základní | 0 |  |  | 21% | 0
|  | snížená | 0 |  |  | 12% | 0
|  | zákl. přenesená | 0 |  |  | 21% | 0
|  | sníž. přenesená | 0 |  |  | 12% | 0
|  | nulová | 0 |  |  | 0% | 0
| Cena s DPH |  |  | v | CZK |  | 0
| Projektant |  |  | Zpracovatel
| Datum a podpis: |  | Razítko | Datum a podpis: |  |  | Razítko
| Objednavatel |  |  | Uchazeč
| Datum a podpis: |  | Razítko | Datum a podpis: |  |  | Razítko
REKAPITULACE ČLENĚNÍ SOUPISU PRACÍ
Stavba:
Přestavba objektu č. 5 na kolej - INV (Revize č.02)
Objekt:
D.1.4.F - Slaboproud
Soupis:
D.1.4.F.5 - ACS
Místo: | [5 empty] | Datum: | 7. 4. 2024
Zadavatel: | [5 empty] | Projektant: | Digitronic CZ s.r.o.
Uchazeč: |  |  | Vyplň údaj |  |  | Zpracovatel:
Kód dílu - Popis | [6 empty] | Cena celkem [CZK]
Náklady ze soupisu prací | [6 empty] | 0 | [11 empty] | -1
| 7421 - Přístupový systém | [5 empty] | 0
| 7422 - Elektromechanické komponenty - zámky | [5 empty] | 0
| 7423 - Elektromechanické komponenty - otvírače | [5 empty] | 0
| 7424 - Elektroinstalační materiál a práce | [5 empty] | 0
| 7425 - Ostatní | [5 empty] | 0
SOUPIS PRACÍ
Stavba:
Přestavba objektu č. 5 na kolej - INV (Revize č.02)
Objekt:
D.1.4.F - Slaboproud
Soupis:
D.1.4.F.5 - ACS
Místo: | [5 empty] | Datum: | 7. 4. 2024
Zadavatel: | [5 empty] | Projektant: | Digitronic CZ s.r.o.
Uchazeč: |  |  | Vyplň údaj |  |  | Zpracovatel:
PČ | Typ | Kód | Popis | MJ | Množství | J.cena [CZK] | Cena celkem [CZK] | Cenová soustava |  | DPH | J. Nh [h] | Nh celkem [h] | J. hmotnost [t] | Hmotnost celkem [t] | J. suť [t] | Suť Celkem [t]
Náklady soupisu celkem | [6 empty] | 0 |  |  |  |  | 0 |  | 0 |  | 0 |  | D | -1 | [7 empty] | 0
| D | 7421 | Přístupový systém |  |  |  | 0 |  |  |  |  | 0 |  | 0 |  | 0 | 1 | D | 0 | ROZPOCET | [6 empty] | 0
2 | K | 742240001 | Montáž čtečky karet k elektronické kontrole vstupu | kus | 14 |  | 0 | CS ÚRS 2024 01 |  | základní |  | 0 | 0 | 0 | 0 | 0 | 4 | K | 1 | ROZPOCET | 0 | 0 | 0 | 0 | 0 | 1 | 0 | 4 | 4
| PP |  | Montáž čtečky karet k elektronické kontrole vstupu | [14 empty] | PP | 1
3 | M | 02R | Bezkontaktní snímač 13,56 MHz | ks | 14 |  | 0 |  |  | základní |  | 0 | 0 | 0 | 0 | 0 | 8 | M | 1 | ROZPOCET | 0 | 0 | 0 | 0 | 0 | 1 | 0 | 4 | 6
| PP |  | Bezkontaktní snímač 13,56 MHz | [14 empty] | PP | 1
4 | M | 03R | Kryt snímače, šedý | ks | 14 |  | 0 |  |  | základní |  | 0 | 0 | 0 | 0 | 0 | 8 | M | 1 | ROZPOCET | 0 | 0 | 0 | 0 | 0 | 1 | 0 | 4 | 8
| PP |  | Kryt snímače, šedý | [14 empty] | PP | 1
5 | K | 742240005 | Montáž řídící jednotky pro připojení čteček k elektronické kontrole vstupu | kus | 1 |  | 0 | CS ÚRS 2024 01 |  | základní |  | 0 | 0 | 0 | 0 | 0 | 4 | K | 1 | ROZPOCET | 0 | 0 | 0 | 0 | 0 | 1 | 0 | 4 | 10
| PP |  | Montáž řídící jednotky pro připojení čteček k elektronické kontrole vstupu | [14 empty] | PP | 1
6 | M | 04R | Lokální komunikační server pro snímače, 2x Ethernet, montáž do racku | ks | 1 |  | 0 |  |  | základní |  | 0 | 0 | 0 | 0 | 0 | 8 | M | 1 | ROZPOCET | 0 | 0 | 0 | 0 | 0 | 1 | 0 | 4 | 12
| PP |  | Lokální komunikační server pro snímače, 2x Ethernet, montáž do racku | [14 empty] | PP | 1
| P |  | Poznámka k položce: 1× LAN pro připojení do firemní LAN; 1× LAN pro připojení sítě snímačů; Automatická aktivace připojených snímačů; Signalizace provozních stavů LED; Podpora VPN; Možnost provozu více serverů v oddělených sítích LAN; Šifrovaný přenos dat AES 256 bitů | [14 empty] | P | 1
7 | M | 05R | Vzdálené bezpečnostní relé pro snímač a jedny dveře | ks | 12 |  | 0 |  |  | základní |  | 0 | 0 | 0 | 0 | 0 | 8 | M | 1 | ROZPOCET | 0 | 0 | 0 | 0 | 0 | 1 | 0 | 4 | 14
| PP |  | Vzdálené bezpečnostní relé pro snímač a jedny dveře | [14 empty] | PP | 1
8 | K | 06R | Montáž spínaného zdroje | ks | 2 |  | 0 |  |  | základní |  | 0 | 0 | 0 | 0 | 0 | 4 | K | 1 | ROZPOCET | 0 | 0 | 0 | 0 | 0 | 1 | 0 | 4 | 16
| PP |  | Montáž spínaného zdroje | [14 empty] | PP | 1
9 | M | 07R | Spínaný zdroj v kovovém krytu 13,8 Vss / 5A se signalizačními výstupy | ks | 2 |  | 0 |  |  | základní |  | 0 | 0 | 0 | 0 | 0 | 8 | M | 1 | ROZPOCET | 0 | 0 | 0 | 0 | 0 | 1 | 0 | 4 | 18
| PP |  | Spínaný zdroj v kovovém krytu 13,8 Vss / 5A se signalizačními výstupy | [14 empty] | PP | 1
10 | M | 08R | Akumulátor 12V/17Ah | ks | 2 |  | 0 |  |  | základní |  | 0 | 0 | 0 | 0 | 0 | 8 | M | 1 | ROZPOCET | 0 | 0 | 0 | 0 | 0 | 1 | 0 | 4 | 20
| PP |  | Akumulátor 12V/17Ah | [14 empty] | PP | 1
11 | K | 09R | Montáž dveřního interkomu | ks | 2 |  | 0 |  |  | základní |  | 0 | 0 | 0 | 0 | 0 | 4 | K | 1 | ROZPOCET | 0 | 0 | 0 | 0 | 0 | 1 | 0 | 4 | 22
| PP |  | Montáž dveřního interkomu | [14 empty] | PP | 1
12 | M | 10R | IP dveřní interkom, 3 tlačítka, nerez, napájení PoE | ks | 2 |  | 0 |  |  | základní |  | 0 | 0 | 0 | 0 | 0 | 8 | M | 1 | ROZPOCET | 0 | 0 | 0 | 0 | 0 | 1 | 0 | 4 | 24
| PP |  | IP dveřní interkom, 3 tlačítka, nerez, napájení PoE | [14 empty] | PP | 1
13 | M | 11R | Krabice pro instalaci interkomu do zdi | ks | 2 |  | 0 |  |  | základní |  | 0 | 0 | 0 | 0 | 0 | 8 | M | 1 | ROZPOCET | 0 | 0 | 0 | 0 | 0 | 1 | 0 | 4 | 26
| PP |  | Krabice pro instalaci interkomu do zdi | [14 empty] | PP | 1
| D | 7422 | Elektromechanické komponenty - zámky |  |  |  | 0 |  |  |  |  | 0 |  | 0 |  | 0 | 1 | D | 0 | ROZPOCET | [6 empty] | 0
14 | K | 12R | Montáž elektromechanického zámku pro jednokřídlé dveře, včetně příslušenství | ks | 3 |  | 0 |  |  | základní |  | 0 | 0 | 0 | 0 | 0 | 4 | K | 1 | ROZPOCET | 0 | 0 | 0 | 0 | 0 | 1 | 0 | 4 | 28
| PP |  | Montáž elektromechanického zámku pro jednokřídlé dveře, včetně příslušenství | [14 empty] | PP | 1
15 | M | 13R | Elektromechanický samozamykací zámek hluboký, certifikát pro požárně odolné dveře a východy, 12-24Vss, možnost nastavení invezní funkce napájení, universální provedení, rozteč 72 mm, backset 55 mm | ks | 3 |  | 0 |  |  | základní |  | 0 | 0 | 0 | 0 | 0 | 8 | M | 1 | ROZPOCET | 0 | 0 | 0 | 0 | 0 | 1 | 0 | 4 | 30
| PP |  | Elektromechanický samozamykací zámek hluboký, certifikát pro požárně odolné dveře a východy, 12-24Vss, možnost nastavení invezní funkce napájení, universální provedení, rozteč 72 mm, backset 55 mm | [14 empty] | PP | 1
16 | M | 14R | Kabel s konektorem, 10 m | ks | 3 |  | 0 |  |  | základní |  | 0 | 0 | 0 | 0 | 0 | 8 | M | 1 | ROZPOCET | 0 | 0 | 0 | 0 | 0 | 1 | 0 | 4 | 32
| PP |  | Kabel s konektorem, 10 m | [14 empty] | PP | 1
17 | M | 15R | Zadlabací kabelová průchodka | ks | 3 |  | 0 |  |  | základní |  | 0 | 0 | 0 | 0 | 0 | 8 | M | 1 | ROZPOCET | 0 | 0 | 0 | 0 | 0 | 1 | 0 | 4 | 34
| PP |  | Zadlabací kabelová průchodka | [14 empty] | PP | 1
18 | M | 16R | Bezpečnostní kování klika/klika, 4. bezpečnostní třída | ks | 3 |  | 0 |  |  | základní |  | 0 | 0 | 0 | 0 | 0 | 8 | M | 1 | ROZPOCET | 0 | 0 | 0 | 0 | 0 | 1 | 0 | 4 | 36
| PP |  | Bezpečnostní kování klika/klika, 4. bezpečnostní třída | [14 empty] | PP | 1
19 | M | 17R | Protiplech k zámku | ks | 3 |  | 0 |  |  | základní |  | 0 | 0 | 0 | 0 | 0 | 8 | M | 1 | ROZPOCET | 0 | 0 | 0 | 0 | 0 | 1 | 0 | 4 | 38
| PP |  | Protiplech k zámku | [14 empty] | PP | 1
20 | M | 18R | Dveřní zavírač, certifikace pro požárně odolné a kouřotěsné dveře, plynule nastavitelná rychlost zavírání, dovírání a úhlu otevření pomocí termodynamických ventilů, včetně ramínka | ks | 3 |  | 0 |  |  | základní |  | 0 | 0 | 0 | 0 | 0 | 8 | M | 1 | ROZPOCET | 0 | 0 | 0 | 0 | 0 | 1 | 0 | 4 | 40
| PP |  | Dveřní zavírač, certifikace pro požárně odolné a kouřotěsné dveře, plynule nastavitelná rychlost zavírání, dovírání a úhlu otevření pomocí termodynamických ventilů, včetně ramínka | [14 empty] | PP | 1
21 | K | 19R | Úprava jednokřídlých dveří pro zabudování zámku | ks | 3 |  | 0 |  |  | základní |  | 0 | 0 | 0 | 0 | 0 | 4 | K | 1 | ROZPOCET | 0 | 0 | 0 | 0 | 0 | 1 | 0 | 4 | 42
| PP |  | Úprava jednokřídlých dveří pro zabudování zámku | [14 empty] | PP | 1
22 | K | 51R | Montáž elektromechanického zámku pro dvojkřídlé dveře, včetně příslušenství | ks | 2 |  | 0 |  |  | základní |  | 0 | 0 | 0 | 0 | 0 | 4 | K | 1 | ROZPOCET | 0 | 0 | 0 | 0 | 0 | 1 | 0 | 4 | 44
| PP |  | Montáž elektromechanického zámku pro dvojkřídlé dveře, včetně příslušenství | [14 empty] | PP | 1
23 | M | 52R | Elektromechanický samozamykací zámek pro použití na dvoukřídlé požární dveře, rozteč 92 mm, backset 32 mm, aktivní křídlo | ks | 2 |  | 0 |  |  | základní |  | 0 | 0 | 0 | 0 | 0 | 8 | M | 1 | ROZPOCET | 0 | 0 | 0 | 0 | 0 | 1 | 0 | 4 | 46
| PP |  | Elektromechanický samozamykací zámek pro použití na dvoukřídlé požární dveře, rozteč 92 mm, backset 32 mm, aktivní křídlo | [14 empty] | PP | 1
24 | M | 53R | Mechanická část pro pasivní křídlo, sestava zámků | ks | 2 |  | 0 |  |  | základní |  | 0 | 0 | 0 | 0 | 0 | 8 | M | 1 | ROZPOCET | 0 | 0 | 0 | 0 | 0 | 1 | 0 | 4 | 48
| PP |  | Mechanická část pro pasivní křídlo, sestava zámků | [14 empty] | PP | 1
25 | M | 14R | Kabel s konektorem, 10 m | ks | 2 |  | 0 |  |  | základní |  | 0 | 0 | 0 | 0 | 0 | 8 | M | 1 | ROZPOCET | 0 | 0 | 0 | 0 | 0 | 1 | 0 | 4 | 50
| PP |  | Kabel s konektorem, 10 m | [14 empty] | PP | 1
26 | M | 15R | Zadlabací kabelová průchodka | ks | 2 |  | 0 |  |  | základní |  | 0 | 0 | 0 | 0 | 0 | 8 | M | 1 | ROZPOCET | 0 | 0 | 0 | 0 | 0 | 1 | 0 | 4 | 52
| PP |  | Zadlabací kabelová průchodka | [14 empty] | PP | 1
27 | M | 54R | Požární konzole s integrovaným mechanickým koordinátorem pro dvoukřídlé dveře | ks | 2 |  | 0 |  |  | základní |  | 0 | 0 | 0 | 0 | 0 | 8 | M | 1 | ROZPOCET | 0 | 0 | 0 | 0 | 0 | 1 | 0 | 4 | 54
| PP |  | Požární konzole s integrovaným mechanickým koordinátorem pro dvoukřídlé dveře | [14 empty] | PP | 1
28 | M | 18R | Dveřní zavírač, certifikace pro požárně odolné a kouřotěsné dveře, plynule nastavitelná rychlost zavírání, dovírání a úhlu otevření pomocí termodynamických ventilů, včetně ramínka | ks | 4 |  | 0 |  |  | základní |  | 0 | 0 | 0 | 0 | 0 | 8 | M | 1 | ROZPOCET | 0 | 0 | 0 | 0 | 0 | 1 | 0 | 4 | 56
| PP |  | Dveřní zavírač, certifikace pro požárně odolné a kouřotěsné dveře, plynule nastavitelná rychlost zavírání, dovírání a úhlu otevření pomocí termodynamických ventilů, včetně ramínka | [14 empty] | PP | 1
29 | M | 55R | Vnější klika k panikovým hrazdám | ks | 2 |  | 0 |  |  | základní |  | 0 | 0 | 0 | 0 | 0 | 8 | M | 1 | ROZPOCET | 0 | 0 | 0 | 0 | 0 | 1 | 0 | 4 | 58
| PP |  | Vnější klika k panikovým hrazdám | [14 empty] | PP | 1
30 | M | 56R | Paniková hrazda pro elektromechanické zámky | ks | 4 |  | 0 |  |  | základní |  | 0 | 0 | 0 | 0 | 0 | 8 | M | 1 | ROZPOCET | 0 | 0 | 0 | 0 | 0 | 1 | 0 | 4 | 60
| PP |  | Paniková hrazda pro elektromechanické zámky | [14 empty] | PP | 1
31 | M | 57R | Montážní plech pro požární konzoli | ks | 2 |  | 0 |  |  | základní |  | 0 | 0 | 0 | 0 | 0 | 8 | M | 1 | ROZPOCET | 0 | 0 | 0 | 0 | 0 | 1 | 0 | 4 | 62
| PP |  | Montážní plech pro požární konzoli | [14 empty] | PP | 1
32 | K | 58R | Úprava dvoukřídlých dveří pro zabudování zámku, hrazdy a příslušenství | ks | 2 |  | 0 |  |  | základní |  | 0 | 0 | 0 | 0 | 0 | 4 | K | 1 | ROZPOCET | 0 | 0 | 0 | 0 | 0 | 1 | 0 | 4 | 64
| PP |  | Úprava dvoukřídlých dveří pro zabudování zámku, hrazdy a příslušenství | [14 empty] | PP | 1
| D | 7423 | Elektromechanické komponenty - otvírače |  |  |  | 0 |  |  |  |  | 0 |  | 0 |  | 0 | 1 | D | 0 | ROZPOCET | [6 empty] | 0
33 | K | 20R | Montáž elektrického otvírače pro jednokřídlé dveře, včetně příslušenství | ks | 8 |  | 0 |  |  | základní |  | 0 | 0 | 0 | 0 | 0 | 4 | K | 1 | ROZPOCET | 0 | 0 | 0 | 0 | 0 | 1 | 0 | 4 | 66
| PP |  | Montáž elektrického otvírače pro jednokřídlé dveře, včetně příslušenství | [14 empty] | PP | 1
34 | M | 21R | Elektrický otvírač nízkoodběrový, certifikát pro požárně odolné dveře | ks | 8 |  | 0 |  |  | základní |  | 0 | 0 | 0 | 0 | 0 | 8 | M | 1 | ROZPOCET | 0 | 0 | 0 | 0 | 0 | 1 | 0 | 4 | 68
| PP |  | Elektrický otvírač nízkoodběrový, certifikát pro požárně odolné dveře | [14 empty] | PP | 1
35 | M | 22R | Čelní plech, nerez | ks | 8 |  | 0 |  |  | základní |  | 0 | 0 | 0 | 0 | 0 | 8 | M | 1 | ROZPOCET | 0 | 0 | 0 | 0 | 0 | 1 | 0 | 4 | 70
| PP |  | Čelní plech, nerez | [14 empty] | PP | 1
36 | M | 23R | Dveřní kování klika/koule | ks | 8 |  | 0 |  |  | základní |  | 0 | 0 | 0 | 0 | 0 | 8 | M | 1 | ROZPOCET | 0 | 0 | 0 | 0 | 0 | 1 | 0 | 4 | 72
| PP |  | Dveřní kování klika/koule | [14 empty] | PP | 1
37 | M | 24R | Dveřní zavírač, certifikace pro požárně odolné a kouřotěsné dveře, plynule nastavitelná rychlost zavírání, dovírání a úhlu otevření pomocí termodynamických ventilů, včetně ramínka | ks | 8 |  | 0 |  |  | základní |  | 0 | 0 | 0 | 0 | 0 | 8 | M | 1 | ROZPOCET | 0 | 0 | 0 | 0 | 0 | 1 | 0 | 4 | 74
| PP |  | Dveřní zavírač, certifikace pro požárně odolné a kouřotěsné dveře, plynule nastavitelná rychlost zavírání, dovírání a úhlu otevření pomocí termodynamických ventilů, včetně ramínka | [14 empty] | PP | 1
38 | K | 25R | Úprava jednokřídlých dveří pro zabudování otvírače | ks | 8 |  | 0 |  |  | základní |  | 0 | 0 | 0 | 0 | 0 | 4 | K | 1 | ROZPOCET | 0 | 0 | 0 | 0 | 0 | 1 | 0 | 4 | 76
| PP |  | Úprava jednokřídlých dveří pro zabudování otvírače | [14 empty] | PP | 1
| D | 7424 | Elektroinstalační materiál a práce |  |  |  | 0 |  |  |  |  | 0 |  | 0 |  | 0 | 1 | D | 0 | ROZPOCET | [6 empty] | 0
39 | K | 742121001 | Montáž kabelů sdělovacích pro vnitřní rozvody do 15 žil | m | 765 |  | 0 | CS ÚRS 2024 01 |  | základní |  | 0 | 0 | 0 | 0 | 0 | 4 | K | 1 | ROZPOCET | 0 | 0 | 0 | 0 | 0 | 1 | 0 | 4 | 78
| PP |  | Montáž kabelů sdělovacích pro vnitřní rozvody do 15 žil | [14 empty] | PP | 1
40 | M | 26R | Kabel UTP cat. 5E | m | 395 |  | 0 |  |  | základní |  | 0 | 0 | 0 | 0 | 0 | 8 | M | 1 | ROZPOCET | 0 | 0 | 0 | 0 | 0 | 1 | 0 | 4 | 80
| PP |  | Kabel UTP cat. 5E | [14 empty] | PP | 1
41 | M | 27R | Kabel FTP cat. 5E | m | 370 |  | 0 |  |  | základní |  | 0 | 0 | 0 | 0 | 0 | 8 | M | 1 | ROZPOCET | 0 | 0 | 0 | 0 | 0 | 1 | 0 | 4 | 82
| PP |  | Kabel FTP cat. 5E | [14 empty] | PP | 1
42 | K | 460680501 | Vysekání rýh pro montáž trubek a kabelů ve zdivu betonovém hloubky do 3 cm a šířky do 3 cm | m | 70 |  | 0 |  |  | základní |  | 0 | 0 | 0 | 0 | 0 | 4 | K | 1 | ROZPOCET | 0 | 0 | 0 | 0 | 0 | 1 | 0 | 4 | 84
| PP |  | Vysekání rýh pro montáž trubek a kabelů ve zdivu betonovém hloubky do 3 cm a šířky do 3 cm | [14 empty] | PP | 1
43 | K | 460520171 | Montáž trubek ochranných plastových ohebných D do 32 mm uložených do vrýhy | m | 70 |  | 0 |  |  | základní |  | 0 | 0 | 0 | 0 | 0 | 4 | K | 1 | ROZPOCET | 0 | 0 | 0 | 0 | 0 | 1 | 0 | 4 | 86
| PP |  | Montáž trubek ochranných plastových ohebných D do 32 mm uložených do vrýhy | [14 empty] | PP | 1
44 | M | 34571062 | trubka elektroinstalační ohebná z PVC (ČSN)2316 | m | 70 |  | 0 |  |  | základní |  | 0 | 0 | 0 | 0 | 0 | 8 | M | 1 | ROZPOCET | 0 | 0 | 0 | 0 | 0 | 1 | 0 | 4 | 88
| PP |  | trubka elektroinstalační ohebná z PVC (ČSN)2316 | [14 empty] | PP | 1
| P |  | Poznámka k položce: zadavatel umožňuje nabídnout rovnocenné řešení. (§ 90 odst. 3 ZZVZ) | [14 empty] | P | 1
45 | K | 36R | Vrtaný průraz betonové zdi do tl. 30 cm | ks | 30 |  | 0 |  |  | základní |  | 0 | 0 | 0 | 0 | 0 | 4 | K | 1 | ROZPOCET | 0 | 0 | 0 | 0 | 0 | 1 | 0 | 4 | 90
| PP |  | Vrtaný průraz betonové zdi do tl. 30 cm | [14 empty] | PP | 1
| D | 7425 | Ostatní |  |  |  | 0 |  |  |  |  | 0 |  | 0 |  | 0 | 1 | D | 0 | ROZPOCET | [6 empty] | 0
52 | K | 52 | Výrobní dokumentace | kpl | 1 |  | 0 |  |  | základní |  | 0 | 0 | 0 | 0 | 0 | 4 | K | 1 | ROZPOCET | 0 | 0 | 0 | 0 | 0 | 1 | 0 | 4 | 2043879619
| PP |  | Výrobní dokumentace | [14 empty] | PP | 1
46 | K | HZS3222 | Hodinová zúčtovací sazba montér slaboproudých zařízení odborný | hod | 55 |  | 0 | CS ÚRS 2024 01 |  | základní |  | 0 | 0 | 0 | 0 | 0 | 4 | K | 1 | ROZPOCET | 0 | 0 | 0 | 0 | 0 | 1 | 0 | 4 | 92
| PP |  | Hodinová zúčtovací sazba montér slaboproudých zařízení odborný | [14 empty] | PP | 1
| P |  | Poznámka k položce: ostatní neuvedené činnosti nezbytné k řádnému dokončení a zprovoznění instalace dle zadávací dokumentace | [14 empty] | P | 1
47 | K | 42R | Zprovoznění systému, zaškolení obsluhy, zkušební provoz v délce 14 dnů | kpl | 1 |  | 0 |  |  | základní |  | 0 | 0 | 0 | 0 | 0 | 4 | K | 1 | ROZPOCET | 0 | 0 | 0 | 0 | 0 | 1 | 0 | 4 | 94
| PP |  | Zprovoznění systému, zaškolení obsluhy, zkušební provoz v délce 14 dnů | [14 empty] | PP | 1
48 | K | 44R | Pomocné stavební přípomoce | hod | 30 |  | 0 |  |  | základní |  | 0 | 0 | 0 | 0 | 0 | 4 | K | 1 | ROZPOCET | 0 | 0 | 0 | 0 | 0 | 1 | 0 | 4 | 96
| PP |  | Pomocné stavební přípomoce | [14 empty] | PP | 1
49 | K | 47R | Dokumentace skutečného provedení včetně CD v počtu 3 paré | kpl | 1 |  | 0 |  |  | základní |  | 0 | 0 | 0 | 0 | 0 | 4 | K | 1 | ROZPOCET | 0 | 0 | 0 | 0 | 0 | 1 | 0 | 4 | 98
| PP |  | Dokumentace skutečného provedení včetně CD v počtu 3 paré | [14 empty] | PP | 1
50 | K | 48R | Ekologická likvidace odpadu | kpl | 1 |  | 0 |  |  | základní |  | 0 | 0 | 0 | 0 | 0 | 4 | K | 1 | ROZPOCET | 0 | 0 | 0 | 0 | 0 | 1 | 0 | 4 | 100
| PP |  | Ekologická likvidace odpadu Položka obsahuje odvoz a ekologickou likvidaci obalů dodaných komponent a instalačního materiálu. | [14 empty] | PP | 1
| P |  | Poznámka k položce: Dotaz č. 41 | [14 empty] | P | 1
51 | K | 50R | Doprava | kpl | 1 |  | 0 |  |  | základní |  | 0 | 0 | 0 | 0 | 0 | 4 | K | 1 | ROZPOCET | 0 | 0 | 0 | 0 | 0 | 1 | 0 | 4 | 102
| PP |  | Doprava | [14 empty] | PP | 1

## D.1.4.F.6 - STA
{94eb392c-55c8-4760-b94c-d8314b5f366f}
2
| KRYCÍ LIST SOUPISU PRACÍ | [7 empty] | v --- níže se nacházejí doplnkové a pomocné údaje k sestavám --- v | [8 empty] | False
Stavba:
Přestavba objektu č. 5 na kolej - INV (Revize č.02)
Objekt:
D.1.4.F - Slaboproud
Soupis:
D.1.4.F.6 - STA
| KSO: |  |  |  |  | CC-CZ:
| Místo: |  |  |  |  | Datum: | 7. 4. 2024
| Zadavatel: |  |  |  |  | IČ:
DIČ:
| Uchazeč: |  |  |  |  | IČ: | Vyplň údaj
|  | Vyplň údaj |  |  |  | DIČ: | Vyplň údaj
| Projektant: |  |  |  |  | IČ:
|  | Digitronic CZ s.r.o. |  |  |  | DIČ:
| Zpracovatel: |  |  |  |  | IČ:
DIČ:
Poznámka:
| Cena bez DPH | [5 empty] | 0
|  |  | Základ daně |  |  | Sazba daně | Výše daně
| DPH | základní | 0 |  |  | 21% | 0
|  | snížená | 0 |  |  | 12% | 0
|  | zákl. přenesená | 0 |  |  | 21% | 0
|  | sníž. přenesená | 0 |  |  | 12% | 0
|  | nulová | 0 |  |  | 0% | 0
| Cena s DPH |  |  | v | CZK |  | 0
| Projektant |  |  | Zpracovatel
| Datum a podpis: |  | Razítko | Datum a podpis: |  |  | Razítko
| Objednavatel |  |  | Uchazeč
| Datum a podpis: |  | Razítko | Datum a podpis: |  |  | Razítko
REKAPITULACE ČLENĚNÍ SOUPISU PRACÍ
Stavba:
Přestavba objektu č. 5 na kolej - INV (Revize č.02)
Objekt:
D.1.4.F - Slaboproud
Soupis:
D.1.4.F.6 - STA
Místo: | [5 empty] | Datum: | 7. 4. 2024
Zadavatel: | [5 empty] | Projektant: | Digitronic CZ s.r.o.
Uchazeč: |  |  | Vyplň údaj |  |  | Zpracovatel:
Kód dílu - Popis | [6 empty] | Cena celkem [CZK]
Náklady ze soupisu prací | [6 empty] | 0 | [11 empty] | -1
| 7421 - Společná televizní anténa | [5 empty] | 0
| 7422 - Ostatní | [5 empty] | 0
SOUPIS PRACÍ
Stavba:
Přestavba objektu č. 5 na kolej - INV (Revize č.02)
Objekt:
D.1.4.F - Slaboproud
Soupis:
D.1.4.F.6 - STA
Místo: | [5 empty] | Datum: | 7. 4. 2024
Zadavatel: | [5 empty] | Projektant: | Digitronic CZ s.r.o.
Uchazeč: |  |  | Vyplň údaj |  |  | Zpracovatel:
PČ | Typ | Kód | Popis | MJ | Množství | J.cena [CZK] | Cena celkem [CZK] | Cenová soustava |  | DPH | J. Nh [h] | Nh celkem [h] | J. hmotnost [t] | Hmotnost celkem [t] | J. suť [t] | Suť Celkem [t]
Náklady soupisu celkem | [6 empty] | 0 |  |  |  |  | 0 |  | 0 |  | 0 |  | D | -1 | [7 empty] | 0
| D | 7421 | Společná televizní anténa |  |  |  | 0 |  |  |  |  | 0 |  | 0 |  | 0 | 1 | D | 0 | ROZPOCET | [6 empty] | 0
1 | K | 742420021 | Montáž antenního stožáru včetně upevňovacího materiálu | kus | 1 |  | 0 | CS ÚRS 2024 01 |  | základní |  | 0 | 0 | 0 | 0 | 0 | 4 | K | 1 | ROZPOCET | 0 | 0 | 0 | 0 | 0 | 1 | 0 | 4 | 2
| PP |  | Montáž antenního stožáru včetně upevňovacího materiálu | [14 empty] | PP | 1
2 | M | 01R | Stožár 2,5m/42 mm pozink včetně upevňovacího materiálu | ks | 1 |  | 0 |  |  | základní |  | 0 | 0 | 0 | 0 | 0 | 8 | M | 1 | ROZPOCET | 0 | 0 | 0 | 0 | 0 | 1 | 0 | 4 | 4
| PP |  | Stožár 2,5m/42 mm pozink včetně upevňovacího materiálu | [14 empty] | PP | 1
3 | K | 742420001 | Montáž venkovní televizní antény | kus | 2 |  | 0 | CS ÚRS 2024 01 |  | základní |  | 0 | 0 | 0 | 0 | 0 | 4 | K | 1 | ROZPOCET | 0 | 0 | 0 | 0 | 0 | 1 | 0 | 4 | 6
| PP |  | Montáž venkovní televizní antény | [14 empty] | PP | 1
4 | M | 02R | Anténa UHF, 21-60 kanál, zisk 13 dB | ks | 2 |  | 0 |  |  | základní |  | 0 | 0 | 0 | 0 | 0 | 8 | M | 1 | ROZPOCET | 0 | 0 | 0 | 0 | 0 | 1 | 0 | 4 | 8
| PP |  | Anténa UHF, 21-60 kanál, zisk 13 dB | [14 empty] | PP | 1
5 | K | 742420011 | Montáž FM antény | kus | 1 |  | 0 | CS ÚRS 2024 01 |  | základní |  | 0 | 0 | 0 | 0 | 0 | 4 | K | 1 | ROZPOCET | 0 | 0 | 0 | 0 | 0 | 1 | 0 | 4 | 10
| PP |  | Montáž FM antény | [14 empty] | PP | 1
6 | M | 03R | Směrová VKV anténa, hliník | ks | 1 |  | 0 |  |  | základní |  | 0 | 0 | 0 | 0 | 0 | 8 | M | 1 | ROZPOCET | 0 | 0 | 0 | 0 | 0 | 1 | 0 | 4 | 12
| PP |  | Směrová VKV anténa, hliník | [14 empty] | PP | 1
7 | K | 742420051 | Montáž anténního rozbočovače | kus | 22 |  | 0 | CS ÚRS 2024 01 |  | základní |  | 0 | 0 | 0 | 0 | 0 | 4 | K | 1 | ROZPOCET | 0 | 0 | 0 | 0 | 0 | 1 | 0 | 4 | 14
| PP |  | Montáž anténního rozbočovače | [14 empty] | PP | 1
8 | M | 04R | Rozbočovač 2x výstup 3,5dB, šířka pásma 5-1000 MHz, kryt z poniklované zinkové slitiny | ks | 11 |  | 0 |  |  | základní |  | 0 | 0 | 0 | 0 | 0 | 8 | M | 1 | ROZPOCET | 0 | 0 | 0 | 0 | 0 | 1 | 0 | 4 | 16
| PP |  | Rozbočovač 2x výstup 3,5dB, šířka pásma 5-1000 MHz, kryt z poniklované zinkové slitiny | [14 empty] | PP | 1
9 | M | 05R | Rozbočovač 12x výstup 13dB, šířka pásma 5-1000 MHz, kryt z poniklované zinkové slitiny | ks | 9 |  | 0 |  |  | základní |  | 0 | 0 | 0 | 0 | 0 | 8 | M | 1 | ROZPOCET | 0 | 0 | 0 | 0 | 0 | 1 | 0 | 4 | 18
| PP |  | Rozbočovač 12x výstup 13dB, šířka pásma 5-1000 MHz, kryt z poniklované zinkové slitiny | [14 empty] | PP | 1
10 | M | 06R | Rozbočovač 6x výstup 9,2dB, šířka pásma 5-1000 MHz, kryt z poniklované zinkové slitiny | ks | 2 |  | 0 |  |  | základní |  | 0 | 0 | 0 | 0 | 0 | 8 | M | 1 | ROZPOCET | 0 | 0 | 0 | 0 | 0 | 1 | 0 | 4 | 20
| PP |  | Rozbočovač 6x výstup 9,2dB, šířka pásma 5-1000 MHz, kryt z poniklované zinkové slitiny | [14 empty] | PP | 1
11 | K | 742420061 | Montáž rozvodnice STA | kus | 10 |  | 0 | CS ÚRS 2024 01 |  | základní |  | 0 | 0 | 0 | 0 | 0 | 4 | K | 1 | ROZPOCET | 0 | 0 | 0 | 0 | 0 | 1 | 0 | 4 | 22
| PP |  | Montáž rozvodnice STA | [14 empty] | PP | 1
12 | M | 07R | Rozvodnice bílá na zeď se zámkem, 300/300/100 mm | ks | 9 |  | 0 |  |  | základní |  | 0 | 0 | 0 | 0 | 0 | 8 | M | 1 | ROZPOCET | 0 | 0 | 0 | 0 | 0 | 1 | 0 | 4 | 24
| PP |  | Rozvodnice bílá na zeď se zámkem, 300/300/100 mm | [14 empty] | PP | 1
13 | M | 08R | Rozbočná skříň STA 500x500x150, plechová, včetně DIN lišty | ks | 1 |  | 0 |  |  | základní |  | 0 | 0 | 0 | 0 | 0 | 8 | M | 1 | ROZPOCET | 0 | 0 | 0 | 0 | 0 | 1 | 0 | 4 | 26
| PP |  | Rozbočná skříň STA 500x500x150, plechová, včetně DIN lišty | [14 empty] | PP | 1
14 | K | 742420081 | Montáž systémového zdroje do rozvaděče | kus | 1 |  | 0 | CS ÚRS 2024 01 |  | základní |  | 0 | 0 | 0 | 0 | 0 | 4 | K | 1 | ROZPOCET | 0 | 0 | 0 | 0 | 0 | 1 | 0 | 4 | 28
| PP |  | Montáž systémového zdroje do rozvaděče | [14 empty] | PP | 1
15 | M | 09R | Napájecí zdroj 230 V AC/24 V DC | ks | 1 |  | 0 |  |  | základní |  | 0 | 0 | 0 | 0 | 0 | 8 | M | 1 | ROZPOCET | 0 | 0 | 0 | 0 | 0 | 1 | 0 | 4 | 30
| PP |  | Napájecí zdroj 230 V AC/24 V DC | [14 empty] | PP | 1
16 | K | 10R | Montáž procesoru | ks | 4 |  | 0 |  |  | základní |  | 0 | 0 | 0 | 0 | 0 | 4 | K | 1 | ROZPOCET | 0 | 0 | 0 | 0 | 0 | 1 | 0 | 4 | 32
| PP |  | Montáž procesoru | [14 empty] | PP | 1
17 | M | 11R | DVB-C/DVB-T/T2 dvojitý kanálový procesor,AGC | KS | 4 |  | 0 |  |  | základní |  | 0 | 0 | 0 | 0 | 0 | 8 | M | 1 | ROZPOCET | 0 | 0 | 0 | 0 | 0 | 1 | 0 | 4 | 34
| PP |  | DVB-C/DVB-T/T2 dvojitý kanálový procesor,AGC | [14 empty] | PP | 1
18 | K | 742420041 | Montáž anténního domovního zesilovače | kus | 1 |  | 0 | CS ÚRS 2024 01 |  | základní |  | 0 | 0 | 0 | 0 | 0 | 4 | K | 1 | ROZPOCET | 0 | 0 | 0 | 0 | 0 | 1 | 0 | 4 | 36
| PP |  | Montáž anténního domovního zesilovače | [14 empty] | PP | 1
19 | M | 12r | Širokopásmový zesilovač, zesílení 45 dB, výstupní úroveň 120 dBuV | kus | 1 |  | 0 |  |  | základní |  | 0 | 0 | 0 | 0 | 0 | 8 | M | 1 | ROZPOCET | 0 | 0 | 0 | 0 | 0 | 1 | 0 | 4 | 38
| PP |  | Širokopásmový zesilovač, zesílení 45 dB, výstupní úroveň 120 dBuV | [14 empty] | PP | 1
20 | K | 742123001 | Montáž přepěťové ochrany pro slaboproudá zařízení | kus | 3 |  | 0 | CS ÚRS 2024 01 |  | základní |  | 0 | 0 | 0 | 0 | 0 | 4 | K | 1 | ROZPOCET | 0 | 0 | 0 | 0 | 0 | 1 | 0 | 4 | 40
| PP |  | Montáž přepěťové ochrany pro slaboproudá zařízení | [14 empty] | PP | 1
21 | M | 13R | Svodič bleskových proudů pro koaxiální vedení, F konektory, montáž na DIN lištu | ks | 3 |  | 0 |  |  | základní |  | 0 | 0 | 0 | 0 | 0 | 8 | M | 1 | ROZPOCET | 0 | 0 | 0 | 0 | 0 | 1 | 0 | 4 | 42
| PP |  | Svodič bleskových proudů pro koaxiální vedení, F konektory, montáž na DIN lištu | [14 empty] | PP | 1
22 | M | 14R | Zemnící sada pro koaxiální vedení | ks | 3 |  | 0 |  |  | základní |  | 0 | 0 | 0 | 0 | 0 | 8 | M | 1 | ROZPOCET | 0 | 0 | 0 | 0 | 0 | 1 | 0 | 4 | 44
| PP |  | Zemnící sada pro koaxiální vedení | [14 empty] | PP | 1
23 | K | 53R | Montáž koaxiálního kabelu | m | 4200 |  | 0 |  |  | základní |  | 0 | 0 | 0 | 0 | 0 | 4 | K | 1 | ROZPOCET | 0 | 0 | 0 | 0 | 0 | 1 | 0 | 4 | 46
| PP |  | Montáž koaxiálního kabelu | [14 empty] | PP | 1
| P |  | Poznámka k položce: Pozn.: trasy jsou součástí rozpočtu strukturované kabeláže | [14 empty] | P | 1
24 | M | 54R | Koaxiální kabel 75 Ohm | m | 4200 |  | 0 |  |  | základní |  | 0 | 0 | 0 | 0 | 0 | 8 | M | 1 | ROZPOCET | 0 | 0 | 0 | 0 | 0 | 1 | 0 | 4 | 48
| PP |  | Koaxiální kabel 75 Ohm | [14 empty] | PP | 1
25 | K | 742420121 | Montáž televizní zásuvky koncové nebo průběžné | kus | 85 |  | 0 | CS ÚRS 2024 01 |  | základní |  | 0 | 0 | 0 | 0 | 0 | 4 | K | 1 | ROZPOCET | 0 | 0 | 0 | 0 | 0 | 1 | 0 | 4 | 50
| PP |  | Montáž televizní zásuvky koncové nebo průběžné | [14 empty] | PP | 1
26 | M | 15R | Zásuvka koncová TV+R+SAT, pod omítku, kompletní přístroj | ks | 85 |  | 0 |  |  | základní |  | 0 | 0 | 0 | 0 | 0 | 8 | M | 1 | ROZPOCET | 0 | 0 | 0 | 0 | 0 | 1 | 0 | 4 | 52
| PP |  | Zásuvka koncová TV+R+SAT, pod omítku, kompletní přístroj | [14 empty] | PP | 1
| D | 7422 | Ostatní |  |  |  | 0 |  |  |  |  | 0 |  | 0 |  | 0 | 1 | D | 0 | ROZPOCET | [6 empty] | 0
37 | K | 37 | Výrobní dokumentace | kpl | 1 |  | 0 |  |  | základní |  | 0 | 0 | 0 | 0 | 0 | 4 | K | 1 | ROZPOCET | 0 | 0 | 0 | 0 | 0 | 1 | 0 | 4 | -1968811495
| PP |  | Výrobní dokumentace | [14 empty] | PP | 1
27 | K | HZS3222 | Hodinová zúčtovací sazba montér slaboproudých zařízení odborný | hod | 95 |  | 0 | CS ÚRS 2024 01 |  | základní |  | 0 | 0 | 0 | 0 | 0 | 4 | K | 1 | ROZPOCET | 0 | 0 | 0 | 0 | 0 | 1 | 0 | 4 | 54
| PP |  | Hodinová zúčtovací sazba montér slaboproudých zařízení odborný | [14 empty] | PP | 1
| P |  | Poznámka k položce: ostatní neuvedené činnosti nezbytné k řádnému dokončení a zprovoznění instalace dle zadávací dokumentace | [14 empty] | P | 1
28 | K | 51R | Konfigurace systému | hod | 40 |  | 0 |  |  | základní |  | 0 | 0 | 0 | 0 | 0 | 4 | K | 1 | ROZPOCET | 0 | 0 | 0 | 0 | 0 | 1 | 0 | 4 | 56
| PP |  | Konfigurace systému | [14 empty] | PP | 1
29 | K | 42R | Zprovoznění systému, zaškolení obsluhy, zkušební provoz v délce 14 dnů | kpl | 1 |  | 0 |  |  | základní |  | 0 | 0 | 0 | 0 | 0 | 4 | K | 1 | ROZPOCET | 0 | 0 | 0 | 0 | 0 | 1 | 0 | 4 | 58
| PP |  | Zprovoznění systému, zaškolení obsluhy, zkušební provoz v délce 14 dnů | [14 empty] | PP | 1
30 | K | 43R | Přesun materiálu a hmot | hod | 25 |  | 0 |  |  | základní |  | 0 | 0 | 0 | 0 | 0 | 4 | K | 1 | ROZPOCET | 0 | 0 | 0 | 0 | 0 | 1 | 0 | 4 | 60
| PP |  | Přesun materiálu a hmot | [14 empty] | PP | 1
31 | K | 44R | Pomocné stavební přípomoce | hod | 68 |  | 0 |  |  | základní |  | 0 | 0 | 0 | 0 | 0 | 4 | K | 1 | ROZPOCET | 0 | 0 | 0 | 0 | 0 | 1 | 0 | 4 | 62
| PP |  | Pomocné stavební přípomoce | [14 empty] | PP | 1
32 | K | 45R | Požární utěsnění prostupů v souladu s PBŘ stavby | kpl | 1 |  | 0 |  |  | základní |  | 0 | 0 | 0 | 0 | 0 | 4 | K | 1 | ROZPOCET | 0 | 0 | 0 | 0 | 0 | 1 | 0 | 4 | 64
| PP |  | Požární utěsnění prostupů v souladu s PBŘ stavby | [14 empty] | PP | 1
33 | K | 52R | Proměření vývodu | ks | 80 |  | 0 |  |  | základní |  | 0 | 0 | 0 | 0 | 0 | 4 | K | 1 | ROZPOCET | 0 | 0 | 0 | 0 | 0 | 1 | 0 | 4 | 66
| PP |  | Proměření vývodu | [14 empty] | PP | 1
34 | K | 47R | Dokumentace skutečného provedení včetně CD v počtu 3 paré | kpl | 1 |  | 0 |  |  | základní |  | 0 | 0 | 0 | 0 | 0 | 4 | K | 1 | ROZPOCET | 0 | 0 | 0 | 0 | 0 | 1 | 0 | 4 | 68
| PP |  | Dokumentace skutečného provedení včetně CD v počtu 3 paré | [14 empty] | PP | 1
35 | K | 48R | Ekologická likvidace odpadu | kpl | 1 |  | 0 |  |  | základní |  | 0 | 0 | 0 | 0 | 0 | 4 | K | 1 | ROZPOCET | 0 | 0 | 0 | 0 | 0 | 1 | 0 | 4 | 70
| PP |  | Ekologická likvidace odpadu Položka obsahuje odvoz a ekologickou likvidaci obalů dodaných komponent a instalačního materiálu. | [14 empty] | PP | 1
| P |  | Poznámka k položce: Dotaz č. 40 | [14 empty] | P | 1
36 | K | 50R | Doprava | kpl | 1 |  | 0 |  |  | základní |  | 0 | 0 | 0 | 0 | 0 | 4 | K | 1 | ROZPOCET | 0 | 0 | 0 | 0 | 0 | 1 | 0 | 4 | 72
| PP |  | Doprava | [14 empty] | PP | 1

## D.1.4.F.7 - GN
{0d3d8f49-6574-4bdf-a37e-dc17d6c16ebc}
2
| KRYCÍ LIST SOUPISU PRACÍ | [7 empty] | v --- níže se nacházejí doplnkové a pomocné údaje k sestavám --- v | [8 empty] | False
Stavba:
Přestavba objektu č. 5 na kolej - INV (Revize č.02)
Objekt:
D.1.4.F - Slaboproud
Soupis:
D.1.4.F.7 - GN
| KSO: |  |  |  |  | CC-CZ:
| Místo: |  |  |  |  | Datum: | 7. 4. 2024
| Zadavatel: |  |  |  |  | IČ:
DIČ:
| Uchazeč: |  |  |  |  | IČ: | Vyplň údaj
|  | Vyplň údaj |  |  |  | DIČ: | Vyplň údaj
| Projektant: |  |  |  |  | IČ:
|  | Digitronic CZ s.r.o. |  |  |  | DIČ:
| Zpracovatel: |  |  |  |  | IČ:
DIČ:
Poznámka:
| Cena bez DPH | [5 empty] | 0
|  |  | Základ daně |  |  | Sazba daně | Výše daně
| DPH | základní | 0 |  |  | 21% | 0
|  | snížená | 0 |  |  | 12% | 0
|  | zákl. přenesená | 0 |  |  | 21% | 0
|  | sníž. přenesená | 0 |  |  | 12% | 0
|  | nulová | 0 |  |  | 0% | 0
| Cena s DPH |  |  | v | CZK |  | 0
| Projektant |  |  | Zpracovatel
| Datum a podpis: |  | Razítko | Datum a podpis: |  |  | Razítko
| Objednavatel |  |  | Uchazeč
| Datum a podpis: |  | Razítko | Datum a podpis: |  |  | Razítko
REKAPITULACE ČLENĚNÍ SOUPISU PRACÍ
Stavba:
Přestavba objektu č. 5 na kolej - INV (Revize č.02)
Objekt:
D.1.4.F - Slaboproud
Soupis:
D.1.4.F.7 - GN
Místo: | [5 empty] | Datum: | 7. 4. 2024
Zadavatel: | [5 empty] | Projektant: | Digitronic CZ s.r.o.
Uchazeč: |  |  | Vyplň údaj |  |  | Zpracovatel:
Kód dílu - Popis | [6 empty] | Cena celkem [CZK]
Náklady ze soupisu prací | [6 empty] | 0 | [11 empty] | -1
| 7421 - Grafická nadstavba | [5 empty] | 0
| 7422 - Klientské PC | [5 empty] | 0
| 7423 - Ostatní | [5 empty] | 0
SOUPIS PRACÍ
Stavba:
Přestavba objektu č. 5 na kolej - INV (Revize č.02)
Objekt:
D.1.4.F - Slaboproud
Soupis:
D.1.4.F.7 - GN
Místo: | [5 empty] | Datum: | 7. 4. 2024
Zadavatel: | [5 empty] | Projektant: | Digitronic CZ s.r.o.
Uchazeč: |  |  | Vyplň údaj |  |  | Zpracovatel:
PČ | Typ | Kód | Popis | MJ | Množství | J.cena [CZK] | Cena celkem [CZK] | Cenová soustava |  | DPH | J. Nh [h] | Nh celkem [h] | J. hmotnost [t] | Hmotnost celkem [t] | J. suť [t] | Suť Celkem [t]
Náklady soupisu celkem | [6 empty] | 0 |  |  |  |  | 0 |  | 0 |  | 0 |  | D | -1 | [7 empty] | 0
| D | 7421 | Grafická nadstavba |  |  |  | 0 |  |  |  |  | 0 |  | 0 |  | 0 | 1 | D | 0 | ROZPOCET | [6 empty] | 0
1 | M | 01R | Grafická nadstavba pro integraci bezpečnostních systémů ACS, EPS a CCTV, komunikační software | kpl | 1 |  | 0 |  |  | základní |  | 0 | 0 | 0 | 0 | 0 | 8 | M | 1 | ROZPOCET | 0 | 0 | 0 | 0 | 0 | 1 | 0 | 4 | 2
| PP |  | Grafická nadstavba pro integraci bezpečnostních systémů ACS, EPS a CCTV, komunikační software | [14 empty] | PP | 1
2 | M | 02R | Ovladač grafické nadstavby pro EPS | ks | 1 |  | 0 |  |  | základní |  | 0 | 0 | 0 | 0 | 0 | 8 | M | 1 | ROZPOCET | 0 | 0 | 0 | 0 | 0 | 1 | 0 | 4 | 4
| PP |  | Ovladač grafické nadstavby pro EPS | [14 empty] | PP | 1
3 | M | 03R | Ovladač grafické nadstavby pro CCTV | ks | 1 |  | 0 |  |  | základní |  | 0 | 0 | 0 | 0 | 0 | 8 | M | 1 | ROZPOCET | 0 | 0 | 0 | 0 | 0 | 1 | 0 | 4 | 6
| PP |  | Ovladač grafické nadstavby pro CCTV | [14 empty] | PP | 1
4 | M | 04R | Ovladač grafické nadstavby pro ACS | ks | 1 |  | 0 |  |  | základní |  | 0 | 0 | 0 | 0 | 0 | 8 | M | 1 | ROZPOCET | 0 | 0 | 0 | 0 | 0 | 1 | 0 | 4 | 8
| PP |  | Ovladač grafické nadstavby pro ACS | [14 empty] | PP | 1
5 | M | 05R | Ethernet modul pro ústřednu EPS | ks | 1 |  | 0 |  |  | základní |  | 0 | 0 | 0 | 0 | 0 | 8 | M | 1 | ROZPOCET | 0 | 0 | 0 | 0 | 0 | 1 | 0 | 4 | 10
| PP |  | Ethernet modul pro ústřednu EPS | [14 empty] | PP | 1
| D | 7422 | Klientské PC |  |  |  | 0 |  |  |  |  | 0 |  | 0 |  | 0 | 1 | D | 0 | ROZPOCET | [6 empty] | 0
6 | M | 06R | PC klient, vč klávesnice a myši, OS (kompatibilní se SW pro slaboproud a MaR), CPU (3 GHz, 6 MB / mezipaměti, 4 jádra), 8 GB DDR3 SDRAM, HDD 1 TB SATA, Grafická karta - 16 GB GDDR6, PCI Express, 256Bit, 2xDisplayPort | ks | 1 |  | 0 |  |  | základní |  | 0 | 0 | 0 | 0 | 0 | 8 | M | 1 | ROZPOCET | 0 | 0 | 0 | 0 | 0 | 1 | 0 | 4 | 12
| PP |  | PC klient, vč klávesnice a myši, OS Windows 10 Professional 64-bit, Intel Core i5-4590S (3 GHz, 6 MB / mezipaměti, 4 jádra), 8 GB DDR3 SDRAM, HDD 1 TB SATA 7200 ot./min, NVIDIA CUDA x2 monitor Display port | [14 empty] | PP | 1
7 | M | 07R | Monitor 24", podsvícení LED, 24", 1920x1080, 16:9, 250 cd/m2, kontrast 3000:1, odezva 5ms, 16,7 mil. barev, 1x VGA, 1x DP, 24W/230V | ks | 1 |  | 0 |  |  | základní |  | 0 | 0 | 0 | 0 | 0 | 8 | M | 1 | ROZPOCET | 0 | 0 | 0 | 0 | 0 | 1 | 0 | 4 | 14
| PP |  | Monitor 24", podsvícení LED, 24", 1920x1080, 16:9, 250 cd/m2, kontrast 3000:1, odezva 5ms, 16,7 mil. barev, 1x VGA, 1x DP, 24W/230V | [14 empty] | PP | 1
8 | M | 08R | DisplayPort propojovací kabel, stíněný, 2 m | ks | 1 |  | 0 |  |  | základní |  | 0 | 0 | 0 | 0 | 0 | 8 | M | 1 | ROZPOCET | 0 | 0 | 0 | 0 | 0 | 1 | 0 | 4 | 16
| PP |  | DisplayPort propojovací kabel, stíněný, 2 m | [14 empty] | PP | 1
| D | 7423 | Ostatní |  |  |  | 0 |  |  |  |  | 0 |  | 0 |  | 0 | 1 | D | 0 | ROZPOCET | [6 empty] | 0
9 | K | 10R | Zpracování grafiky, vytvoření databáze | kpl | 1 |  | 0 |  |  | základní |  | 0 | 0 | 0 | 0 | 0 | 4 | K | 1 | ROZPOCET | 0 | 0 | 0 | 0 | 0 | 1 | 0 | 4 | 18
| PP |  | Zpracování grafiky, vytvoření databáze | [14 empty] | PP | 1
10 | K | 11R | Instalace a konfigurace systému, uvedení do provozu, zaškolení uživatelů | kpl | 1 |  | 0 |  |  | základní |  | 0 | 0 | 0 | 0 | 0 | 4 | K | 1 | ROZPOCET | 0 | 0 | 0 | 0 | 0 | 1 | 0 | 4 | 20
| PP |  | Instalace a konfigurace systému, uvedení do provozu, zaškolení uživatelů | [14 empty] | PP | 1
11 | K | 12R | Nastavení systémů EPS, CCTV, ACS | kpl | 1 |  | 0 |  |  | základní |  | 0 | 0 | 0 | 0 | 0 | 4 | K | 1 | ROZPOCET | 0 | 0 | 0 | 0 | 0 | 1 | 0 | 4 | 22
| PP |  | Nastavení systémů EPS, CCTV, ACS | [14 empty] | PP | 1
12 | K | 13R | Funkční zkoušky systému včetně nastavování v době zkušebního provozu | kpl | 1 |  | 0 |  |  | základní |  | 0 | 0 | 0 | 0 | 0 | 4 | K | 1 | ROZPOCET | 0 | 0 | 0 | 0 | 0 | 1 | 0 | 4 | 24
| PP |  | Funkční zkoušky systému včetně nastavování v době zkušebního provozu | [14 empty] | PP | 1
13 | K | 14R | Doprava | kpl | 1 |  | 0 |  |  | základní |  | 0 | 0 | 0 | 0 | 0 | 4 | K | 1 | ROZPOCET | 0 | 0 | 0 | 0 | 0 | 1 | 0 | 4 | 26
| PP |  | Doprava | [14 empty] | PP | 1

## D.1.4.G - Elektroinstalace
{b1880f54-3ff2-42ad-bc0e-28cb99f48837}
2
| KRYCÍ LIST SOUPISU PRACÍ | [7 empty] | v --- níže se nacházejí doplnkové a pomocné údaje k sestavám --- v | [8 empty] | False
Stavba:
Přestavba objektu č. 5 na kolej - INV (Revize č.02)
Objekt:
D.1.4.G - Elektroinstalace
| KSO: |  |  |  |  | CC-CZ:
| Místo: |  |  |  |  | Datum: | 7. 4. 2024
| Zadavatel: |  |  |  |  | IČ:
DIČ:
| Uchazeč: |  |  |  |  | IČ: | Vyplň údaj
|  | Vyplň údaj |  |  |  | DIČ: | Vyplň údaj
| Projektant: |  |  |  |  | IČ:
|  | Digitronic CZ s.r.o. |  |  |  | DIČ:
| Zpracovatel: |  |  |  |  | IČ:
DIČ:
Poznámka:
| Cena bez DPH | [5 empty] | 0
|  |  | Základ daně |  |  | Sazba daně | Výše daně
| DPH | základní | 0 |  |  | 21% | 0
|  | snížená | 0 |  |  | 12% | 0
|  | zákl. přenesená | 0 |  |  | 21% | 0
|  | sníž. přenesená | 0 |  |  | 12% | 0
|  | nulová | 0 |  |  | 0% | 0
| Cena s DPH |  |  | v | CZK |  | 0
| Projektant |  |  | Zpracovatel
| Datum a podpis: |  | Razítko | Datum a podpis: |  |  | Razítko
| Objednavatel |  |  | Uchazeč
| Datum a podpis: |  | Razítko | Datum a podpis: |  |  | Razítko
REKAPITULACE ČLENĚNÍ SOUPISU PRACÍ
Stavba:
Přestavba objektu č. 5 na kolej - INV (Revize č.02)
Objekt:
D.1.4.G - Elektroinstalace
Místo: | [5 empty] | Datum: | 7. 4. 2024
Zadavatel: | [5 empty] | Projektant: | Digitronic CZ s.r.o.
Uchazeč: |  |  | Vyplň údaj |  |  | Zpracovatel:
Kód dílu - Popis | [6 empty] | Cena celkem [CZK]
Náklady ze soupisu prací | [6 empty] | 0 | [11 empty] | -1
| D1 - Osvětlení | [5 empty] | 0
| D2 - Ovládání osvětlení | [5 empty] | 0
| D3 - Zásuvky | [5 empty] | 0
| D4 - Ostatní periferie | [5 empty] | 0
| D5 - Rozvaděče | [5 empty] | 0
| D6 - Kabely a kabelové trasy | [5 empty] | 0
| D7 - Ostatní | [5 empty] | 0
| D8 - Hodinové zúčtovací sazby | [5 empty] | 0
SOUPIS PRACÍ
Stavba:
Přestavba objektu č. 5 na kolej - INV (Revize č.02)
Objekt:
D.1.4.G - Elektroinstalace
Místo: | [5 empty] | Datum: | 7. 4. 2024
Zadavatel: | [5 empty] | Projektant: | Digitronic CZ s.r.o.
Uchazeč: |  |  | Vyplň údaj |  |  | Zpracovatel:
PČ | Typ | Kód | Popis | MJ | Množství | J.cena [CZK] | Cena celkem [CZK] | Cenová soustava |  | DPH | J. Nh [h] | Nh celkem [h] | J. hmotnost [t] | Hmotnost celkem [t] | J. suť [t] | Suť Celkem [t]
Náklady soupisu celkem | [6 empty] | 0 |  |  |  |  | 0 |  | 0 |  | 71.1828 |  | D | -1 | [7 empty] | 0
| D | D1 | Osvětlení |  |  |  | 0 |  |  |  |  | 0 |  | 0 |  | 0 | 1 | D | 0 | ROZPOCET | [6 empty] | 0
0 | K | Pol1 | 1 svítidlo Nouzové LED svítidlo, montáž přisazením, IP65 (454 lm; 3.0 W; Nouzové osvětlení: 454 lm, 3.0 W), montáž | ks | 16 |  | 0 |  |  | základní |  | 0 | 0 | 0 | 0 | 0 | 4 | K | 1 | ROZPOCET | 0 | 0 | 0 | 0 | 0 | 1 | 0 | 4 | 2
| PP |  | 1 svítidlo Nouzové LED svítidlo, montáž přisazením, IP65 (454 lm; 3.0 W; Nouzové osvětlení: 454 lm, 3.0 W), montáž | [14 empty] | PP | 1
0 | M | Pol296 | 1 svítidlo Nouzové LED svítidlo, montáž přisazením, IP65 (454 lm; 3.0 W; Nouzové osvětlení: 454 lm, 3.0 W), dodávka | ks | 16 |  | 0 |  |  | základní |  | 0 | 0 | 0 | 0 | 0 | 8 | M | 1 | ROZPOCET | 0 | 0 | 0 | 0 | 0 | 1 | 0 | 4 | 4
| PP |  | 1 svítidlo Nouzové LED svítidlo, montáž přisazením, IP65 (454 lm; 3.0 W; Nouzové osvětlení: 454 lm, 3.0 W), dodávka | [14 empty] | PP | 1
0 | K | Pol168 | 2 svítidlo Přisazené zářivkové svítidlo s prismatickým difuzorem (2071 lm;41.0 W), montáž | ks | 12 |  | 0 |  |  | základní |  | 0 | 0 | 0 | 0 | 0 | 4 | K | 1 | ROZPOCET | 0 | 0 | 0 | 0 | 0 | 1 | 0 | 4 | 6
| PP |  | 2 svítidlo Přisazené zářivkové svítidlo s prismatickým difuzorem (2071 lm;41.0 W), montáž | [14 empty] | PP | 1
0 | M | Pol169 | 2 svítidlo Přisazené zářivkové svítidlo s prismatickým difuzorem (2071 lm;41.0 W), dodávka | ks | 12 |  | 0 |  |  | základní |  | 0 | 0 | 0 | 0 | 0 | 8 | M | 1 | ROZPOCET | 0 | 0 | 0 | 0 | 0 | 1 | 0 | 4 | 8
| PP |  | 2 svítidlo Přisazené zářivkové svítidlo s prismatickým difuzorem (2071 lm;41.0 W), dodávka | [14 empty] | PP | 1
0 | K | Pol170 | 3 svítidlo Přisazené zářivkové svítidlo s prismatickým difuzorem (3163 lm; 60.0W), montáž | ks | 15 |  | 0 |  |  | základní |  | 0 | 0 | 0 | 0 | 0 | 4 | K | 1 | ROZPOCET | 0 | 0 | 0 | 0 | 0 | 1 | 0 | 4 | 10
| PP |  | 3 svítidlo Přisazené zářivkové svítidlo s prismatickým difuzorem (3163 lm; 60.0W), montáž | [14 empty] | PP | 1
0 | M | Pol171 | 3 svítidlo Přisazené zářivkové svítidlo s prismatickým difuzorem (3163 lm; 60.0W), dodávka | ks | 15 |  | 0 |  |  | základní |  | 0 | 0 | 0 | 0 | 0 | 8 | M | 1 | ROZPOCET | 0 | 0 | 0 | 0 | 0 | 1 | 0 | 4 | 12
| PP |  | 3 svítidlo Přisazené zářivkové svítidlo s prismatickým difuzorem (3163 lm; 60.0W), dodávka | [14 empty] | PP | 1
0 | K | Pol172 | 4 svítidlo Přisazené zářivkové svítidlo s prismatickým difuzorem (4156 lm;77.0 W), montáž | ks | 12 |  | 0 |  |  | základní |  | 0 | 0 | 0 | 0 | 0 | 4 | K | 1 | ROZPOCET | 0 | 0 | 0 | 0 | 0 | 1 | 0 | 4 | 14
| PP |  | 4 svítidlo Přisazené zářivkové svítidlo s prismatickým difuzorem (4156 lm;77.0 W), montáž | [14 empty] | PP | 1
0 | M | Pol173 | 4 svítidlo Přisazené zářivkové svítidlo s prismatickým difuzorem (4156 lm;77.0 W), dodávka | ks | 12 |  | 0 |  |  | základní |  | 0 | 0 | 0 | 0 | 0 | 8 | M | 1 | ROZPOCET | 0 | 0 | 0 | 0 | 0 | 1 | 0 | 4 | 16
| PP |  | 4 svítidlo Přisazené zářivkové svítidlo s prismatickým difuzorem (4156 lm;77.0 W), dodávka | [14 empty] | PP | 1
0 | K | Pol174 | 5 svítidlo Přisazené zářivkové svítidlo s prismatickým difuzorem (7971 lm;175.0 W)4, montáž | ks | 2 |  | 0 |  |  | základní |  | 0 | 0 | 0 | 0 | 0 | 4 | K | 1 | ROZPOCET | 0 | 0 | 0 | 0 | 0 | 1 | 0 | 4 | 18
| PP |  | 5 svítidlo Přisazené zářivkové svítidlo s prismatickým difuzorem (7971 lm;175.0 W)4, montáž | [14 empty] | PP | 1
0 | M | Pol175 | 5 svítidlo Přisazené zářivkové svítidlo s prismatickým difuzorem (7971 lm;175.0 W)4, dodávka | ks | 2 |  | 0 |  |  | základní |  | 0 | 0 | 0 | 0 | 0 | 8 | M | 1 | ROZPOCET | 0 | 0 | 0 | 0 | 0 | 1 | 0 | 4 | 20
| PP |  | 5 svítidlo Přisazené zářivkové svítidlo s prismatickým difuzorem (7971 lm;175.0 W)4, dodávka | [14 empty] | PP | 1
0 | K | Pol176 | 6 svítidlo Interiéové, přisazené LED svítidlo, difuzor opálový (2472 lm;19.0 W), montáž | ks | 188 |  | 0 |  |  | základní |  | 0 | 0 | 0 | 0 | 0 | 4 | K | 1 | ROZPOCET | 0 | 0 | 0 | 0 | 0 | 1 | 0 | 4 | 22
| PP |  | 6 svítidlo Interiéové, přisazené LED svítidlo, difuzor opálový (2472 lm;19.0 W), montáž | [14 empty] | PP | 1
0 | M | Pol177 | 6 svítidlo Interiéové, přisazené LED svítidlo, difuzor opálový (2472 lm;19.0 W), dodávka | ks | 188 |  | 0 |  |  | základní |  | 0 | 0 | 0 | 0 | 0 | 8 | M | 1 | ROZPOCET | 0 | 0 | 0 | 0 | 0 | 1 | 0 | 4 | 24
| PP |  | 6 svítidlo Interiéové, přisazené LED svítidlo, difuzor opálový (2472 lm;19.0 W), dodávka | [14 empty] | PP | 1
0 | K | Pol178 | 8 svítidlo Interiéové, přisazené LED svítidlo, difuzor opálový (2472 lm;19.0 W; Nouzové osvětlení: 2472 lm, 19.0 W)), montáž | ks | 78 |  | 0 |  |  | základní |  | 0 | 0 | 0 | 0 | 0 | 4 | K | 1 | ROZPOCET | 0 | 0 | 0 | 0 | 0 | 1 | 0 | 4 | 26
| PP |  | 8 svítidlo Interiéové, přisazené LED svítidlo, difuzor opálový (2472 lm;19.0 W; Nouzové osvětlení: 2472 lm, 19.0 W)), montáž | [14 empty] | PP | 1
0 | M | Pol179 | 8 svítidlo Interiéové, přisazené LED svítidlo, difuzor opálový (2472 lm;19.0 W; Nouzové osvětlení: 2472 lm, 19.0 W)), dodávka | ks | 78 |  | 0 |  |  | základní |  | 0 | 0 | 0 | 0 | 0 | 8 | M | 1 | ROZPOCET | 0 | 0 | 0 | 0 | 0 | 1 | 0 | 4 | 28
| PP |  | 8 svítidlo Interiéové, přisazené LED svítidlo, difuzor opálový (2472 lm;19.0 W; Nouzové osvětlení: 2472 lm, 19.0 W)), dodávka | [14 empty] | PP | 1
0 | K | Pol180 | 9 svítidlo Designové LED svítidlo, montáž přisazením na zeď, difuzor opálový (2525 lm; 27.8 W; Nouzové osvětlení: 2525 lm, 27.8 W), montáž | ks | 29 |  | 0 |  |  | základní |  | 0 | 0 | 0 | 0 | 0 | 4 | K | 1 | ROZPOCET | 0 | 0 | 0 | 0 | 0 | 1 | 0 | 4 | 30
| PP |  | 9 svítidlo Designové LED svítidlo, montáž přisazením na zeď, difuzor opálový (2525 lm; 27.8 W; Nouzové osvětlení: 2525 lm, 27.8 W), montáž | [14 empty] | PP | 1
0 | M | Pol181 | 9 svítidlo Designové LED svítidlo, montáž přisazením na zeď, difuzor opálový (2525 lm; 27.8 W; Nouzové osvětlení: 2525 lm, 27.8 W), dodávka | ks | 29 |  | 0 |  |  | základní |  | 0 | 0 | 0 | 0 | 0 | 8 | M | 1 | ROZPOCET | 0 | 0 | 0 | 0 | 0 | 1 | 0 | 4 | 32
| PP |  | 9 svítidlo Designové LED svítidlo, montáž přisazením na zeď, difuzor opálový (2525 lm; 27.8 W; Nouzové osvětlení: 2525 lm, 27.8 W), dodávka | [14 empty] | PP | 1
0 | K | Pol182 | 10 svítidlo Interiéové, přisazené LED svítidlo, difuzor opálový (1350 lm;4x18.0 W; Nouzové osvětlení: 1350 lm, 4x18 W), montáž | ks | 54 |  | 0 |  |  | základní |  | 0 | 0 | 0 | 0 | 0 | 4 | K | 1 | ROZPOCET | 0 | 0 | 0 | 0 | 0 | 1 | 0 | 4 | 34
| PP |  | 10 svítidlo Interiéové, přisazené LED svítidlo, difuzor opálový (1350 lm;4x18.0 W; Nouzové osvětlení: 1350 lm, 4x18 W), montáž | [14 empty] | PP | 1
0 | M | Pol183 | 10 svítidlo Interiéové, přisazené LED svítidlo, difuzor opálový (1350 lm;4x18.0 W; Nouzové osvětlení: 1350 lm, 4x18 W), dodávka | ks | 54 |  | 0 |  |  | základní |  | 0 | 0 | 0 | 0 | 0 | 8 | M | 1 | ROZPOCET | 0 | 0 | 0 | 0 | 0 | 1 | 0 | 4 | 36
| PP |  | 10 svítidlo Interiéové, přisazené LED svítidlo, difuzor opálový (1350 lm;4x18.0 W; Nouzové osvětlení: 1350 lm, 4x18 W), dodávka | [14 empty] | PP | 1
0 | K | Pol184 | 11 svítidlo Interiéové, přisazené LED svítidlo, difuzor opálový (1350 lm;4x18 W), montáž | ks | 42 |  | 0 |  |  | základní |  | 0 | 0 | 0 | 0 | 0 | 4 | K | 1 | ROZPOCET | 0 | 0 | 0 | 0 | 0 | 1 | 0 | 4 | 38
| PP |  | 11 svítidlo Interiéové, přisazené LED svítidlo, difuzor opálový (1350 lm;4x18 W), montáž | [14 empty] | PP | 1
0 | M | Pol185 | 11 svítidlo Interiéové, přisazené LED svítidlo, difuzor opálový (1350 lm;4x18 W), dodávka | ks | 42 |  | 0 |  |  | základní |  | 0 | 0 | 0 | 0 | 0 | 8 | M | 1 | ROZPOCET | 0 | 0 | 0 | 0 | 0 | 1 | 0 | 4 | 40
| PP |  | 11 svítidlo Interiéové, přisazené LED svítidlo, difuzor opálový (1350 lm;4x18 W), dodávka | [14 empty] | PP | 1
0 | K | Pol21 | 12 svítidlo 6 3k2 840 LED svítidlo do interiéru, délka 0,6m, difuzor opálový (2129 lm; 19.0 W), montáž | ks | 132 |  | 0 |  |  | základní |  | 0 | 0 | 0 | 0 | 0 | 4 | K | 1 | ROZPOCET | 0 | 0 | 0 | 0 | 0 | 1 | 0 | 4 | 42
| PP |  | 12 svítidlo 6 3k2 840 LED svítidlo do interiéru, délka 0,6m, difuzor opálový (2129 lm; 19.0 W), montáž | [14 empty] | PP | 1
0 | M | Pol314 | 12 svítidlo 6 3k2 840 LED svítidlo do interiéru, délka 0,6m, difuzor opálový (2129 lm; 19.0 W), dodávka | ks | 132 |  | 0 |  |  | základní |  | 0 | 0 | 0 | 0 | 0 | 8 | M | 1 | ROZPOCET | 0 | 0 | 0 | 0 | 0 | 1 | 0 | 4 | 44
| PP |  | 12 svítidlo 6 3k2 840 LED svítidlo do interiéru, délka 0,6m, difuzor opálový (2129 lm; 19.0 W), dodávka | [14 empty] | PP | 1
0 | K | Pol315 | Vývod pro nástěnné svítidlo | ks | 161 |  | 0 |  |  | základní |  | 0 | 0 | 0 | 0 | 0 | 4 | K | 1 | ROZPOCET | 0 | 0 | 0 | 0 | 0 | 1 | 0 | 4 | 46
| PP |  | Vývod pro nástěnné svítidlo | [14 empty] | PP | 1
0 | K | Pol316 | Vývod pro stropní svítidlo | ks | 419 |  | 0 |  |  | základní |  | 0 | 0 | 0 | 0 | 0 | 4 | K | 1 | ROZPOCET | 0 | 0 | 0 | 0 | 0 | 1 | 0 | 4 | 48
| PP |  | Vývod pro stropní svítidlo | [14 empty] | PP | 1
0 | K | Pol317 | Kovové konstrukce pro instalaci svítidel-montáž | kg | 6 |  | 0 |  |  | základní |  | 0 | 0 | 0 | 0 | 0 | 4 | K | 1 | ROZPOCET | 0 | 0 | 0 | 0 | 0 | 1 | 0 | 4 | 50
| PP |  | Kovové konstrukce pro instalaci svítidel-montáž | [14 empty] | PP | 1
0 | K | Pol318 | Kovové konstrukce pro instalaci svítidel-dodávka | kg | 6 |  | 0 |  |  | základní |  | 0 | 0 | 0 | 0 | 0 | 4 | K | 1 | ROZPOCET | 0 | 0 | 0 | 0 | 0 | 1 | 0 | 4 | 52
| PP |  | Kovové konstrukce pro instalaci svítidel-dodávka | [14 empty] | PP | 1
0 | M | Pol319 | Zákonný recyklační poplatek - svítidla | ks | 580 |  | 0 |  |  | základní |  | 0 | 0 | 0 | 0 | 0 | 8 | M | 1 | ROZPOCET | 0 | 0 | 0 | 0 | 0 | 1 | 0 | 4 | 54
| PP |  | Zákonný recyklační poplatek - svítidla | [14 empty] | PP | 1
0 | K | Pol320 | Měření intenzity osvětlení | kpl | 1 |  | 0 |  |  | základní |  | 0 | 0 | 0 | 0 | 0 | 4 | K | 1 | ROZPOCET | 0 | 0 | 0 | 0 | 0 | 1 | 0 | 4 | 56
| PP |  | Měření intenzity osvětlení | [14 empty] | PP | 1
| D | D2 | Ovládání osvětlení |  |  |  | 0 |  |  |  |  | 0 |  | 0 |  | 0 | 1 | D | 0 | ROZPOCET | [6 empty] | 0
0 | K | Pol186 | ovladač zapínací tlačítkový se signální doutnavkou, montáž | ks | 120 |  | 0 |  |  | základní |  | 0 | 0 | 0 | 0 | 0 | 4 | K | 1 | ROZPOCET | 0 | 0 | 0 | 0 | 0 | 1 | 0 | 4 | 58
| PP |  | ovladač zapínací tlačítkový se signální doutnavkou, montáž | [14 empty] | PP | 1
0 | M | Pol31 | ovladač zapínací tlačítkový se signální doutnavkou, dodávka | ks | 120 |  | 0 |  |  | základní |  | 0 | 0 | 0 | 0 | 0 | 8 | M | 1 | ROZPOCET | 0 | 0 | 0 | 0 | 0 | 1 | 0 | 4 | 60
| PP |  | ovladač zapínací tlačítkový se signální doutnavkou, dodávka | [14 empty] | PP | 1
0 | K | Pol187 | spínač jednopólový Ř1 IP20, montáž | ks | 63 |  | 0 |  |  | základní |  | 0 | 0 | 0 | 0 | 0 | 4 | K | 1 | ROZPOCET | 0 | 0 | 0 | 0 | 0 | 1 | 0 | 4 | 62
| PP |  | spínač jednopólový Ř1 IP20, montáž | [14 empty] | PP | 1
0 | M | Pol33 | spínač jednopólový Ř1 IP20, dodávka | ks | 63 |  | 0 |  |  | základní |  | 0 | 0 | 0 | 0 | 0 | 8 | M | 1 | ROZPOCET | 0 | 0 | 0 | 0 | 0 | 1 | 0 | 4 | 64
| PP |  | spínač jednopólový Ř1 IP20, dodávka | [14 empty] | PP | 1
0 | K | Pol188 | spínač jednopólový Ř1 IP44, montáž | ks | 109 |  | 0 |  |  | základní |  | 0 | 0 | 0 | 0 | 0 | 4 | K | 1 | ROZPOCET | 0 | 0 | 0 | 0 | 0 | 1 | 0 | 4 | 66
| PP |  | spínač jednopólový Ř1 IP44, montáž | [14 empty] | PP | 1
0 | M | Pol35 | spínač jednopólový Ř1 IP44, dodávka | ks | 109 |  | 0 |  |  | základní |  | 0 | 0 | 0 | 0 | 0 | 8 | M | 1 | ROZPOCET | 0 | 0 | 0 | 0 | 0 | 1 | 0 | 4 | 68
| PP |  | spínač jednopólový Ř1 IP44, dodávka | [14 empty] | PP | 1
0 | K | Pol189 | spínač řazení Ř5 IP20, montáž | ks | 90 |  | 0 |  |  | základní |  | 0 | 0 | 0 | 0 | 0 | 4 | K | 1 | ROZPOCET | 0 | 0 | 0 | 0 | 0 | 1 | 0 | 4 | 70
| PP |  | spínač řazení Ř5 IP20, montáž | [14 empty] | PP | 1
0 | M | Pol37 | spínač řazení Ř5 IP20, dodávka | ks | 90 |  | 0 |  |  | základní |  | 0 | 0 | 0 | 0 | 0 | 8 | M | 1 | ROZPOCET | 0 | 0 | 0 | 0 | 0 | 1 | 0 | 4 | 72
| PP |  | spínač řazení Ř5 IP20, dodávka | [14 empty] | PP | 1
0 | K | Pol190 | spínač řazení Ř5 IP44, montáž | ks | 4 |  | 0 |  |  | základní |  | 0 | 0 | 0 | 0 | 0 | 4 | K | 1 | ROZPOCET | 0 | 0 | 0 | 0 | 0 | 1 | 0 | 4 | 74
| PP |  | spínač řazení Ř5 IP44, montáž | [14 empty] | PP | 1
0 | M | Pol39 | spínač řazení Ř5 IP44, dodávka | ks | 4 |  | 0 |  |  | základní |  | 0 | 0 | 0 | 0 | 0 | 8 | M | 1 | ROZPOCET | 0 | 0 | 0 | 0 | 0 | 1 | 0 | 4 | 76
| PP |  | spínač řazení Ř5 IP44, dodávka | [14 empty] | PP | 1
0 | K | Pol191 | spínač řazení Ř6 IP20, montáž | ks | 56 |  | 0 |  |  | základní |  | 0 | 0 | 0 | 0 | 0 | 4 | K | 1 | ROZPOCET | 0 | 0 | 0 | 0 | 0 | 1 | 0 | 4 | 78
| PP |  | spínač řazení Ř6 IP20, montáž | [14 empty] | PP | 1
0 | M | Pol41 | spínač řazení Ř6 IP20, dodávka | ks | 56 |  | 0 |  |  | základní |  | 0 | 0 | 0 | 0 | 0 | 8 | M | 1 | ROZPOCET | 0 | 0 | 0 | 0 | 0 | 1 | 0 | 4 | 80
| PP |  | spínač řazení Ř6 IP20, dodávka | [14 empty] | PP | 1
0 | K | Pol192 | spínač jednopólový 10A Ř7 IP20, montáž | ks | 16 |  | 0 |  |  | základní |  | 0 | 0 | 0 | 0 | 0 | 4 | K | 1 | ROZPOCET | 0 | 0 | 0 | 0 | 0 | 1 | 0 | 4 | 82
| PP |  | spínač jednopólový 10A Ř7 IP20, montáž | [14 empty] | PP | 1
0 | M | Pol43 | spínač jednopólový 10A Ř7 IP20, dodávka | ks | 16 |  | 0 |  |  | základní |  | 0 | 0 | 0 | 0 | 0 | 8 | M | 1 | ROZPOCET | 0 | 0 | 0 | 0 | 0 | 1 | 0 | 4 | 84
| PP |  | spínač jednopólový 10A Ř7 IP20, dodávka | [14 empty] | PP | 1
0 | K | Pol328 | krabice univerzální, montáž | ks | 458 |  | 0 |  |  | základní |  | 0 | 0 | 0 | 0 | 0 | 4 | K | 1 | ROZPOCET | 0 | 0 | 0 | 0 | 0 | 1 | 0 | 4 | 86
| PP |  | krabice univerzální, montáž | [14 empty] | PP | 1
0 | M | Pol45 | krabice univerzální, dodávka | ks | 458 |  | 0 |  |  | základní |  | 0 | 0 | 0 | 0 | 0 | 8 | M | 1 | ROZPOCET | 0 | 0 | 0 | 0 | 0 | 1 | 0 | 4 | 88
| PP |  | krabice univerzální, dodávka | [14 empty] | PP | 1
| D | D3 | Zásuvky |  |  |  | 0 |  |  |  |  | 0 |  | 0 |  | 0 | 1 | D | 0 | ROZPOCET | [6 empty] | 0
0 | K | Pol193 | zásuvka 1násobná polozapuštěná 230V 16A IP20, montáž | ks | 390 |  | 0 |  |  | základní |  | 0 | 0 | 0 | 0 | 0 | 4 | K | 1 | ROZPOCET | 0 | 0 | 0 | 0 | 0 | 1 | 0 | 4 | 90
| PP |  | zásuvka 1násobná polozapuštěná 230V 16A IP20, montáž | [14 empty] | PP | 1
0 | M | Pol47 | zásuvka 1násobná polozapuštěná 230V 16A IP20, dodávka | ks | 390 |  | 0 |  |  | základní |  | 0 | 0 | 0 | 0 | 0 | 8 | M | 1 | ROZPOCET | 0 | 0 | 0 | 0 | 0 | 1 | 0 | 4 | 92
| PP |  | zásuvka 1násobná polozapuštěná 230V 16A IP20, dodávka | [14 empty] | PP | 1
0 | K | Pol194 | zásuvka 1násobná polozapuštěná 230V 16A IP44, montáž | ks | 88 |  | 0 |  |  | základní |  | 0 | 0 | 0 | 0 | 0 | 4 | K | 1 | ROZPOCET | 0 | 0 | 0 | 0 | 0 | 1 | 0 | 4 | 94
| PP |  | zásuvka 1násobná polozapuštěná 230V 16A IP44, montáž | [14 empty] | PP | 1
0 | M | Pol49 | zásuvka 1násobná polozapuštěná 230V 16A IP44, dodávka | ks | 88 |  | 0 |  |  | základní |  | 0 | 0 | 0 | 0 | 0 | 8 | M | 1 | ROZPOCET | 0 | 0 | 0 | 0 | 0 | 1 | 0 | 4 | 96
| PP |  | zásuvka 1násobná polozapuštěná 230V 16A IP44, dodávka | [14 empty] | PP | 1
0 | K | Pol195 | zásuvka 2násobná polozapuštěná 230V 16A IP20, montáž | ks | 185 |  | 0 |  |  | základní |  | 0 | 0 | 0 | 0 | 0 | 4 | K | 1 | ROZPOCET | 0 | 0 | 0 | 0 | 0 | 1 | 0 | 4 | 98
| PP |  | zásuvka 2násobná polozapuštěná 230V 16A IP20, montáž | [14 empty] | PP | 1
0 | M | Pol51 | zásuvka 2násobná polozapuštěná 230V 16A IP20, dodávka | ks | 185 |  | 0 |  |  | základní |  | 0 | 0 | 0 | 0 | 0 | 8 | M | 1 | ROZPOCET | 0 | 0 | 0 | 0 | 0 | 1 | 0 | 4 | 100
| PP |  | zásuvka 2násobná polozapuštěná 230V 16A IP20, dodávka | [14 empty] | PP | 1
0 | K | Pol196 | zásuvka 1násobná polozapuštěná 230V 16A IP20 s přepěťovou ochranou, montáž | ks | 0 |  | 0 |  |  | základní |  | 0 | 0 | 0 | 0 | 0 | 4 | K | 1 | ROZPOCET | 0 | 0 | 0 | 0 | 0 | 1 | 0 | 4 | 102
| PP |  | zásuvka 1násobná polozapuštěná 230V 16A IP20 s přepěťovou ochranou, montáž | [14 empty] | PP | 1
| P |  | Poznámka k položce: Dotaz č. 33 | [14 empty] | P | 1
0 | M | Pol53 | zásuvka 1násobná polozapuštěná 230V 16A IP20 s přepěťovou ochranou, dodávka | ks | 0 |  | 0 |  |  | základní |  | 0 | 0 | 0 | 0 | 0 | 8 | M | 1 | ROZPOCET | 0 | 0 | 0 | 0 | 0 | 1 | 0 | 4 | 104
| PP |  | zásuvka 1násobná polozapuštěná 230V 16A IP20 s přepěťovou ochranou, dodávka | [14 empty] | PP | 1
| P |  | Poznámka k položce: Dotaz č. 33 | [14 empty] | P | 1
0 | K | Pol197 | zásuvka 2násobná polozapuštěná 230V 16A IP20 s přepěťovou ochranou, montáž | ks | 200 |  | 0 |  |  | základní |  | 0 | 0 | 0 | 0 | 0 | 4 | K | 1 | ROZPOCET | 0 | 0 | 0 | 0 | 0 | 1 | 0 | 4 | 106
| PP |  | zásuvka 2násobná polozapuštěná 230V 16A IP20 s přepěťovou ochranou, montáž | [14 empty] | PP | 1
0 | M | Pol55 | zásuvka 2násobná polozapuštěná 230V 16A IP20 s přepěťovou ochranou, dodávka | ks | 200 |  | 0 |  |  | základní |  | 0 | 0 | 0 | 0 | 0 | 8 | M | 1 | ROZPOCET | 0 | 0 | 0 | 0 | 0 | 1 | 0 | 4 | 108
| PP |  | zásuvka 2násobná polozapuštěná 230V 16A IP20 s přepěťovou ochranou, dodávka | [14 empty] | PP | 1
0 | K | Pol334 | krabice přístrojová instalační, montáž | ks | 863 |  | 0 |  |  | základní |  | 0 | 0 | 0 | 0 | 0 | 4 | K | 1 | ROZPOCET | 0 | 0 | 0 | 0 | 0 | 1 | 0 | 4 | 110
| PP |  | krabice přístrojová instalační, montáž | [14 empty] | PP | 1
0 | M | Pol57 | krabice přístrojová instalační, dodávka | ks | 863 |  | 0 |  |  | základní |  | 0 | 0 | 0 | 0 | 0 | 8 | M | 1 | ROZPOCET | 0 | 0 | 0 | 0 | 0 | 1 | 0 | 4 | 112
| PP |  | krabice přístrojová instalační, dodávka | [14 empty] | PP | 1
0 | K | Pol335 | Ukončení vodič izolovaný do 2,5mm2 v rozváděči nebo na přístroji | ks | 863 |  | 0 |  |  | základní |  | 0 | 0 | 0 | 0 | 0 | 4 | K | 1 | ROZPOCET | 0 | 0 | 0 | 0 | 0 | 1 | 0 | 4 | 114
| PP |  | Ukončení vodič izolovaný do 2,5mm2 v rozváděči nebo na přístroji | [14 empty] | PP | 1
| D | D4 | Ostatní periferie |  |  |  | 0 |  |  |  |  | 0 |  | 0 |  | 0 | 1 | D | 0 | ROZPOCET | [6 empty] | 0
0 | K | Pol198 | ovladač zapínací tahový se šňůrkou ALARM EMERGENCI, montáž | ks | 4 |  | 0 |  |  | základní |  | 0 | 0 | 0 | 0 | 0 | 4 | K | 1 | ROZPOCET | 0 | 0 | 0 | 0 | 0 | 1 | 0 | 4 | 116
| PP |  | ovladač zapínací tahový se šňůrkou ALARM EMERGENCI, montáž | [14 empty] | PP | 1
0 | M | Pol199 | ovladač zapínací tahový se šňůrkou ALARM EMERGENCI, dodávka | ks | 4 |  | 0 |  |  | základní |  | 0 | 0 | 0 | 0 | 0 | 8 | M | 1 | ROZPOCET | 0 | 0 | 0 | 0 | 0 | 1 | 0 | 4 | 118
| PP |  | ovladač zapínací tahový se šňůrkou ALARM EMERGENCI, dodávka | [14 empty] | PP | 1
0 | K | Pol200 | ovladač zapínací tlačítkový reset ALARM EMERGENCI, montáž | ks | 4 |  | 0 |  |  | základní |  | 0 | 0 | 0 | 0 | 0 | 4 | K | 1 | ROZPOCET | 0 | 0 | 0 | 0 | 0 | 1 | 0 | 4 | 120
| PP |  | ovladač zapínací tlačítkový reset ALARM EMERGENCI, montáž | [14 empty] | PP | 1
0 | M | Pol201 | ovladač zapínací tlačítkový reset ALARM EMERGENCI, dodávka | ks | 4 |  | 0 |  |  | základní |  | 0 | 0 | 0 | 0 | 0 | 8 | M | 1 | ROZPOCET | 0 | 0 | 0 | 0 | 0 | 1 | 0 | 4 | 122
| PP |  | ovladač zapínací tlačítkový reset ALARM EMERGENCI, dodávka | [14 empty] | PP | 1
0 | K | Pol64 | kontrolní modul s alarmem- vzdálené místo ALARM EMERGENCI, montáž | ks | 4 |  | 0 |  |  | základní |  | 0 | 0 | 0 | 0 | 0 | 4 | K | 1 | ROZPOCET | 0 | 0 | 0 | 0 | 0 | 1 | 0 | 4 | 124
| PP |  | kontrolní modul s alarmem- vzdálené místo ALARM EMERGENCI, montáž | [14 empty] | PP | 1
0 | M | Pol202 | kontrolní modul s alarmem- vzdálené místo ALARM EMERGENCI, dodávka | ks | 4 |  | 0 |  |  | základní |  | 0 | 0 | 0 | 0 | 0 | 8 | M | 1 | ROZPOCET | 0 | 0 | 0 | 0 | 0 | 1 | 0 | 4 | 126
| PP |  | kontrolní modul s alarmem- vzdálené místo ALARM EMERGENCI, dodávka | [14 empty] | PP | 1
0 | K | Pol66 | transformátor napájení ALARM EMERGENCI, montáž | ks | 4 |  | 0 |  |  | základní |  | 0 | 0 | 0 | 0 | 0 | 4 | K | 1 | ROZPOCET | 0 | 0 | 0 | 0 | 0 | 1 | 0 | 4 | 128
| PP |  | transformátor napájení ALARM EMERGENCI, montáž | [14 empty] | PP | 1
0 | M | Pol203 | transformátor napájení ALARM EMERGENCI, dodávka | ks | 4 |  | 0 |  |  | základní |  | 0 | 0 | 0 | 0 | 0 | 8 | M | 1 | ROZPOCET | 0 | 0 | 0 | 0 | 0 | 1 | 0 | 4 | 130
| PP |  | transformátor napájení ALARM EMERGENCI, dodávka | [14 empty] | PP | 1
0 | K | Pol68 | Požární tlačítko s aretací 230V 10A IP55 CENTRA-TOTAL STOP, montáž | ks | 2 |  | 0 |  |  | základní |  | 0 | 0 | 0 | 0 | 0 | 4 | K | 1 | ROZPOCET | 0 | 0 | 0 | 0 | 0 | 1 | 0 | 4 | 132
| PP |  | Požární tlačítko s aretací 230V 10A IP55 CENTRA-TOTAL STOP, montáž | [14 empty] | PP | 1
0 | M | Pol69 | Požární tlačítko s aretací 230V 10A IP55 CENTRA-TOTAL STOP, dodávka | ks | 2 |  | 0 |  |  | základní |  | 0 | 0 | 0 | 0 | 0 | 8 | M | 1 | ROZPOCET | 0 | 0 | 0 | 0 | 0 | 1 | 0 | 4 | 134
| PP |  | Požární tlačítko s aretací 230V 10A IP55 CENTRA-TOTAL STOP, dodávka | [14 empty] | PP | 1
0 | K | Pol70 | Požární tlačítko se sklem, montáž | ks | 31 |  | 0 |  |  | základní |  | 0 | 0 | 0 | 0 | 0 | 4 | K | 1 | ROZPOCET | 0 | 0 | 0 | 0 | 0 | 1 | 0 | 4 | 136
| PP |  | Požární tlačítko se sklem, montáž | [14 empty] | PP | 1
0 | M | Pol71 | Požární tlačítko se sklem, dodávka | ks | 31 |  | 0 |  |  | základní |  | 0 | 0 | 0 | 0 | 0 | 8 | M | 1 | ROZPOCET | 0 | 0 | 0 | 0 | 0 | 1 | 0 | 4 | 138
| PP |  | Požární tlačítko se sklem, dodávka | [14 empty] | PP | 1
0 | K | Pol204 | Nástěnné pohybové čidlo, montáž | ks | 16 |  | 0 |  |  | základní |  | 0 | 0 | 0 | 0 | 0 | 4 | K | 1 | ROZPOCET | 0 | 0 | 0 | 0 | 0 | 1 | 0 | 4 | 140
| PP |  | Nástěnné pohybové čidlo, montáž | [14 empty] | PP | 1
0 | M | Pol205 | Nástěnné pohybové čidlo, dodávka | ks | 16 |  | 0 |  |  | základní |  | 0 | 0 | 0 | 0 | 0 | 8 | M | 1 | ROZPOCET | 0 | 0 | 0 | 0 | 0 | 1 | 0 | 4 | 142
| PP |  | Nástěnné pohybové čidlo, dodávka | [14 empty] | PP | 1
0 | K | Pol76 | Časový spínač ventilátoru pod vypínač 230V 0-25 min., montáž | ks | 15 |  | 0 |  |  | základní |  | 0 | 0 | 0 | 0 | 0 | 4 | K | 1 | ROZPOCET | 0 | 0 | 0 | 0 | 0 | 1 | 0 | 4 | 144
| PP |  | Časový spínač ventilátoru pod vypínač 230V 0-25 min., montáž | [14 empty] | PP | 1
0 | M | Pol77 | Časový spínač ventilátoru pod vypínač 230V 0-25 min., dodávka | ks | 15 |  | 0 |  |  | základní |  | 0 | 0 | 0 | 0 | 0 | 8 | M | 1 | ROZPOCET | 0 | 0 | 0 | 0 | 0 | 1 | 0 | 4 | 146
| PP |  | Časový spínač ventilátoru pod vypínač 230V 0-25 min., dodávka | [14 empty] | PP | 1
0 | K | Pol338 | Ukončení vodič izolovaný do 2 mm2 v rozváděči nebo na přístroji | ks | 55 |  | 0 |  |  | základní |  | 0 | 0 | 0 | 0 | 0 | 4 | K | 1 | ROZPOCET | 0 | 0 | 0 | 0 | 0 | 1 | 0 | 4 | 148
| PP |  | Ukončení vodič izolovaný do 2 mm2 v rozváděči nebo na přístroji | [14 empty] | PP | 1
0 | K | Pol339 | Ukončení vodič izolovaný do 6 mm2 v rozváděči nebo na přístroji | ks | 35 |  | 0 |  |  | základní |  | 0 | 0 | 0 | 0 | 0 | 4 | K | 1 | ROZPOCET | 0 | 0 | 0 | 0 | 0 | 1 | 0 | 4 | 150
| PP |  | Ukončení vodič izolovaný do 6 mm2 v rozváděči nebo na přístroji | [14 empty] | PP | 1
0 | K | Pol340 | Ukončení vodič izolovaný do 10 mm2 v rozváděči nebo na přístroji | ks | 25 |  | 0 |  |  | základní |  | 0 | 0 | 0 | 0 | 0 | 4 | K | 1 | ROZPOCET | 0 | 0 | 0 | 0 | 0 | 1 | 0 | 4 | 152
| PP |  | Ukončení vodič izolovaný do 10 mm2 v rozváděči nebo na přístroji | [14 empty] | PP | 1
0 | K | Pol341 | Ukončení vodič izolovaný do 16 mm2 v rozváděči nebo na přístroji | ks | 120 |  | 0 |  |  | základní |  | 0 | 0 | 0 | 0 | 0 | 4 | K | 1 | ROZPOCET | 0 | 0 | 0 | 0 | 0 | 1 | 0 | 4 | 154
| PP |  | Ukončení vodič izolovaný do 16 mm2 v rozváděči nebo na přístroji | [14 empty] | PP | 1
0 | K | Pol342 | Ukončení vodič izolovaný do 25 mm2 v rozváděči nebo na přístroji | ks | 18 |  | 0 |  |  | základní |  | 0 | 0 | 0 | 0 | 0 | 4 | K | 1 | ROZPOCET | 0 | 0 | 0 | 0 | 0 | 1 | 0 | 4 | 156
| PP |  | Ukončení vodič izolovaný do 25 mm2 v rozváděči nebo na přístroji | [14 empty] | PP | 1
| D | D5 | Rozvaděče |  |  |  | 0 |  |  |  |  | 0 |  | 0 |  | 0 | 1 | D | 0 | ROZPOCET | [6 empty] | 0
0 | K | Pol83 | Rozvodnice HDS, montáž | ks | 1 |  | 0 |  |  | základní |  | 0 | 0 | 0 | 0 | 0 | 4 | K | 1 | ROZPOCET | 0 | 0 | 0 | 0 | 0 | 1 | 0 | 4 | 158
| PP |  | Rozvodnice HDS, montáž | [14 empty] | PP | 1
0 | M | Pol206 | Rozvodnice HDS, dodávka | ks | 1 |  | 0 |  |  | základní |  | 0 | 0 | 0 | 0 | 0 | 8 | M | 1 | ROZPOCET | 0 | 0 | 0 | 0 | 0 | 1 | 0 | 4 | 160
| PP |  | Rozvodnice HDS, dodávka | [14 empty] | PP | 1
0 | K | Pol207 | rozvaděč RH0 dvě pole včetně výzbroje, montáž | ks | 1 |  | 0 |  |  | základní |  | 0 | 0 | 0 | 0 | 0 | 4 | K | 1 | ROZPOCET | 0 | 0 | 0 | 0 | 0 | 1 | 0 | 4 | 162
| PP |  | rozvaděč RH0 dvě pole včetně výzbroje, montáž | [14 empty] | PP | 1
0 | M | Pol208 | rozvaděč RH0 dvě pole včetně výzbroje, dodávka | ks | 1 |  | 0 |  |  | základní |  | 0 | 0 | 0 | 0 | 0 | 8 | M | 1 | ROZPOCET | 0 | 0 | 0 | 0 | 0 | 1 | 0 | 4 | 164
| PP |  | rozvaděč RH0 dvě pole včetně výzbroje, dodávka | [14 empty] | PP | 1
0 | K | Pol87 | rozvaděč PBZ splňující třídu funkčnosti P 15-45-R (funkčnost při požáru minimálně 45min) bez aktivního větrání včetně výbavy dle PD, montáž | ks | 1 |  | 0 |  |  | základní |  | 0 | 0 | 0 | 0 | 0 | 4 | K | 1 | ROZPOCET | 0 | 0 | 0 | 0 | 0 | 1 | 0 | 4 | 166
| PP |  | rozvaděč PBZ splňující třídu funkčnosti P 15-45-R (funkčnost při požáru minimálně 45min) bez aktivního větrání včetně výbavy dle PD, montáž | [14 empty] | PP | 1
| P |  | Poznámka k položce: Dotaz č. 22 | [14 empty] | P | 1
0 | M | Pol209 | rozvaděč PBZ splňující třídu funkčnosti P 15-45-R (funkčnost při požáru minimálně 45min) bez aktivního větrání včetně výbavy dle PD, dodávka | ks | 1 |  | 0 |  |  | základní |  | 0 | 0 | 0 | 0 | 0 | 8 | M | 1 | ROZPOCET | 0 | 0 | 0 | 0 | 0 | 1 | 0 | 4 | 168
| PP |  | rozvaděč PBZ splňující třídu funkčnosti P 15-45-R (funkčnost při požáru minimálně 45min) bez aktivního větrání včetně výbavy dle PD, dodávka | [14 empty] | PP | 1
| P |  | Poznámka k položce: Dotaz č. 22 | [14 empty] | P | 1
0 | K | Pol210 | UPS 60 kVA/54kW, 3f/3f, výstupní účiník 0.9, externí bateriový modul doba zálohování 45min | ks | 1 |  | 0 |  |  | základní |  | 0 | 0 | 0 | 0 | 0 | 4 | K | 1 | ROZPOCET | 0 | 0 | 0 | 0 | 0 | 1 | 0 | 4 | 170
| PP |  | UPS 60 kVA/54kW, 3f/3f, výstupní účiník 0.9, externí bateriový modul doba zálohování 45min | [14 empty] | PP | 1
0 | M | Pol211 | Montáž UPS -Doprava zařízení od výrobce, předinstalační konzultace s technikem- specialistou,složení na místě, nasunutí do stavebně připravené místnosti, elektroinstalace na připravenou silovou kabeláž, uvedení do provozu, zátěžová zkouška, kompletní dok. | ks | 1 |  | 0 |  |  | základní |  | 0 | 0 | 0 | 0 | 0 | 8 | M | 1 | ROZPOCET | 0 | 0 | 0 | 0 | 0 | 1 | 0 | 4 | 172
| PP |  | Montáž UPS -Doprava zařízení od výrobce, předinstalační konzultace s technikem- specialistou,složení na místě, nasunutí do stavebně připravené místnosti, elektroinstalace na připravenou silovou kabeláž, uvedení do provozu, zátěžová zkouška, kompletní dok. | [14 empty] | PP | 1
0 | K | Pol91 | Montáž rozvodnice oceloplechová nebo plastová běžná do 20 kg | ks | 1 |  | 0 |  |  | základní |  | 0 | 0 | 0 | 0 | 0 | 4 | K | 1 | ROZPOCET | 0 | 0 | 0 | 0 | 0 | 1 | 0 | 4 | 174
| PP |  | Montáž rozvodnice oceloplechová nebo plastová běžná do 20 kg | [14 empty] | PP | 1
0 | M | Pol212 | rozvaděč R1 s požární odolností EI 30DP1,S200, bez aktivního větrání včetně výbavy dle výkresové dokumentace, dodávka | ks | 1 |  | 0 |  |  | základní |  | 0 | 0 | 0 | 0 | 0 | 8 | M | 1 | ROZPOCET | 0 | 0 | 0 | 0 | 0 | 1 | 0 | 4 | 176
| PP |  | rozvaděč R1 s požární odolností EI 30DP1,S200, bez aktivního větrání včetně výbavy dle výkresové dokumentace, dodávka | [14 empty] | PP | 1
| P |  | Poznámka k položce: Dotaz č. 22 | [14 empty] | P | 1
0 | K | Pol91 | Montáž rozvodnice oceloplechová nebo plastová běžná do 20 kg | ks | 4 |  | 0 |  |  | základní |  | 0 | 0 | 0 | 0 | 0 | 4 | K | 1 | ROZPOCET | 0 | 0 | 0 | 0 | 0 | 1 | 0 | 4 | 178
| PP |  | Montáž rozvodnice oceloplechová nebo plastová běžná do 20 kg | [14 empty] | PP | 1
0 | M | Pol213 | rozvaděč R2-R5 s požární odolností EI 30DP1,S200, bez aktivního větrání včetně výbavy dle výkresové dokumentace, dodávka | ks | 4 |  | 0 |  |  | základní |  | 0 | 0 | 0 | 0 | 0 | 8 | M | 1 | ROZPOCET | 0 | 0 | 0 | 0 | 0 | 1 | 0 | 4 | 180
| PP |  | rozvaděč R2-R5 s požární odolností EI 30DP1,S200, bez aktivního větrání včetně výbavy dle výkresové dokumentace, dodávka | [14 empty] | PP | 1
| P |  | Poznámka k položce: Dotaz č. 22 | [14 empty] | P | 1
0 | K | Pol91 | Montáž rozvodnice oceloplechová nebo plastová běžná do 20 kg | ks | 4 |  | 0 |  |  | základní |  | 0 | 0 | 0 | 0 | 0 | 4 | K | 1 | ROZPOCET | 0 | 0 | 0 | 0 | 0 | 1 | 0 | 4 | 182
| PP |  | Montáž rozvodnice oceloplechová nebo plastová běžná do 20 kg | [14 empty] | PP | 1
0 | M | Pol214 | rozvaděč R6-R9 s požární odolností EI 30DP1,S200, bez aktivního větrání včetně výbavy dle výkresové dokumentace, dodávka | ks | 4 |  | 0 |  |  | základní |  | 0 | 0 | 0 | 0 | 0 | 8 | M | 1 | ROZPOCET | 0 | 0 | 0 | 0 | 0 | 1 | 0 | 4 | 184
| PP |  | rozvaděč R6-R9 s požární odolností EI 30DP1,S200, bez aktivního větrání včetně výbavy dle výkresové dokumentace, dodávka | [14 empty] | PP | 1
| P |  | Poznámka k položce: Dotaz č. 22 | [14 empty] | P | 1
0 | K | Pol91 | Montáž rozvodnice oceloplechová nebo plastová běžná do 20 kg | ks | 4 |  | 0 |  |  | základní |  | 0 | 0 | 0 | 0 | 0 | 4 | K | 1 | ROZPOCET | 0 | 0 | 0 | 0 | 0 | 1 | 0 | 4 | 186
| PP |  | Montáž rozvodnice oceloplechová nebo plastová běžná do 20 kg | [14 empty] | PP | 1
0 | M | Pol215 | rozvaděč pokojů 1.NP, dodávka | ks | 4 |  | 0 |  |  | základní |  | 0 | 0 | 0 | 0 | 0 | 8 | M | 1 | ROZPOCET | 0 | 0 | 0 | 0 | 0 | 1 | 0 | 4 | 188
| PP |  | rozvaděč pokojů 1.NP, dodávka | [14 empty] | PP | 1
0 | K | Pol91 | Montáž rozvodnice oceloplechová nebo plastová běžná do 20 kg | ks | 36 |  | 0 |  |  | základní |  | 0 | 0 | 0 | 0 | 0 | 4 | K | 1 | ROZPOCET | 0 | 0 | 0 | 0 | 0 | 1 | 0 | 4 | 190
| PP |  | Montáž rozvodnice oceloplechová nebo plastová běžná do 20 kg | [14 empty] | PP | 1
0 | M | Pol216 | rozvaděč pokojů 2.-5.NP, dodávka | ks | 36 |  | 0 |  |  | základní |  | 0 | 0 | 0 | 0 | 0 | 8 | M | 1 | ROZPOCET | 0 | 0 | 0 | 0 | 0 | 1 | 0 | 4 | 192
| PP |  | rozvaděč pokojů 2.-5.NP, dodávka | [14 empty] | PP | 1
0 | K | Pol91 | Montáž rozvodnice oceloplechová nebo plastová běžná do 20 kg | ks | 16 |  | 0 |  |  | základní |  | 0 | 0 | 0 | 0 | 0 | 4 | K | 1 | ROZPOCET | 0 | 0 | 0 | 0 | 0 | 1 | 0 | 4 | 194
| PP |  | Montáž rozvodnice oceloplechová nebo plastová běžná do 20 kg | [14 empty] | PP | 1
0 | M | Pol217 | velky rozvaděč pokojů 6.-9.NP, dodávka | ks | 16 |  | 0 |  |  | základní |  | 0 | 0 | 0 | 0 | 0 | 8 | M | 1 | ROZPOCET | 0 | 0 | 0 | 0 | 0 | 1 | 0 | 4 | 196
| PP |  | velky rozvaděč pokojů 6.-9.NP, dodávka | [14 empty] | PP | 1
0 | K | Pol91 | Montáž rozvodnice oceloplechová nebo plastová běžná do 20 kg | ks | 8 |  | 0 |  |  | základní |  | 0 | 0 | 0 | 0 | 0 | 4 | K | 1 | ROZPOCET | 0 | 0 | 0 | 0 | 0 | 1 | 0 | 4 | 198
| PP |  | Montáž rozvodnice oceloplechová nebo plastová běžná do 20 kg | [14 empty] | PP | 1
0 | M | Pol345 | maly rozvaděč pokojů 6.-9.NP, dodávka | ks | 8 |  | 0 |  |  | základní |  | 0 | 0 | 0 | 0 | 0 | 8 | M | 1 | ROZPOCET | 0 | 0 | 0 | 0 | 0 | 1 | 0 | 4 | 200
| PP |  | maly rozvaděč pokojů 6.-9.NP, dodávka | [14 empty] | PP | 1
0 | K | Pol91 | Montáž rozvodnice oceloplechová nebo plastová běžná do 20 kg | ks | 1 |  | 0 |  |  | základní |  | 0 | 0 | 0 | 0 | 0 | 4 | K | 1 | ROZPOCET | 0 | 0 | 0 | 0 | 0 | 1 | 0 | 4 | 202
| PP |  | Montáž rozvodnice oceloplechová nebo plastová běžná do 20 kg | [14 empty] | PP | 1
0 | M | Pol346 | rozvaděč vrátnice, dodávka | ks | 1 |  | 0 |  |  | základní |  | 0 | 0 | 0 | 0 | 0 | 8 | M | 1 | ROZPOCET | 0 | 0 | 0 | 0 | 0 | 1 | 0 | 4 | 204
| PP |  | rozvaděč vrátnice, dodávka | [14 empty] | PP | 1
| D | D6 | Kabely a kabelové trasy |  |  |  | 0 |  |  |  |  | 0 |  | 0 |  | 0 | 1 | D | 0 | ROZPOCET | [6 empty] | 0
0 | K | Pol347 | Kabel CHKE-V 5x4 60min | m | 80 |  | 0 |  |  | základní |  | 0 | 0 | 0 | 0 | 0 | 4 | K | 1 | ROZPOCET | 0 | 0 | 0 | 0 | 0 | 1 | 0 | 4 | 206
| PP |  | Kabel CHKE-V 5x4 60min | [14 empty] | PP | 1
0 | M | Pol348 | Kabel CHKE-V 5x4 60min | m | 80 |  | 0 |  |  | základní |  | 0 | 0 | 0 | 0 | 0 | 8 | M | 1 | ROZPOCET | 0 | 0 | 0 | 0 | 0 | 1 | 0 | 4 | 208
| PP |  | Kabel CHKE-V 5x4 60min | [14 empty] | PP | 1
0 | K | Pol349 | Kabel AYKY 3x240+120 | m | 30 |  | 0 |  |  | základní |  | 0 | 0 | 0 | 0 | 0 | 4 | K | 1 | ROZPOCET | 0 | 0 | 0 | 0 | 0 | 1 | 0 | 4 | 210
| PP |  | Kabel AYKY 3x240+120 | [14 empty] | PP | 1
0 | M | Pol350 | Kabel AYKY 3x240+120 | m | 30 |  | 0 |  |  | základní |  | 0 | 0 | 0 | 0 | 0 | 8 | M | 1 | ROZPOCET | 0 | 0 | 0 | 0 | 0 | 1 | 0 | 4 | 212
| PP |  | Kabel AYKY 3x240+120 | [14 empty] | PP | 1
0 | K | Pol351 | Kabel CYKY 3x1,5 | m | 6600 |  | 0 |  |  | základní |  | 0 | 0 | 0 | 0 | 0 | 4 | K | 1 | ROZPOCET | 0 | 0 | 0 | 0 | 0 | 1 | 0 | 4 | 214
| PP |  | Kabel CYKY 3x1,5 | [14 empty] | PP | 1
0 | M | Pol352 | Kabel CYKY 3x1,5 | m | 6600 |  | 0 |  |  | základní |  | 0 | 0 | 0 | 0 | 0 | 8 | M | 1 | ROZPOCET | 0 | 0 | 0 | 0 | 0 | 1 | 0 | 4 | 216
| PP |  | Kabel CYKY 3x1,5 | [14 empty] | PP | 1
0 | K | Pol353 | Kabel CYKY 3x2,5 | m | 8420 |  | 0 |  |  | základní |  | 0 | 0 | 0 | 0 | 0 | 4 | K | 1 | ROZPOCET | 0 | 0 | 0 | 0 | 0 | 1 | 0 | 4 | 218
| PP |  | Kabel CYKY 3x2,5 | [14 empty] | PP | 1
0 | M | Pol354 | Kabel CYKY 3x2,5 | m | 8420 |  | 0 |  |  | základní |  | 0 | 0 | 0 | 0 | 0 | 8 | M | 1 | ROZPOCET | 0 | 0 | 0 | 0 | 0 | 1 | 0 | 4 | 220
| PP |  | Kabel CYKY 3x2,5 | [14 empty] | PP | 1
0 | K | Pol355 | Kabel CHKE-R 2x1,5 | m | 100 |  | 0 |  |  | základní |  | 0 | 0 | 0 | 0 | 0 | 4 | K | 1 | ROZPOCET | 0 | 0 | 0 | 0 | 0 | 1 | 0 | 4 | 222
| PP |  | Kabel CHKE-R 2x1,5 | [14 empty] | PP | 1
0 | M | Pol356 | Kabel CHKE-R 2x1,5 | m | 100 |  | 0 |  |  | základní |  | 0 | 0 | 0 | 0 | 0 | 8 | M | 1 | ROZPOCET | 0 | 0 | 0 | 0 | 0 | 1 | 0 | 4 | 224
| PP |  | Kabel CHKE-R 2x1,5 | [14 empty] | PP | 1
0 | K | Pol357 | Kabel CHKE-R 3x1,5 | m | 5840 |  | 0 |  |  | základní |  | 0 | 0 | 0 | 0 | 0 | 4 | K | 1 | ROZPOCET | 0 | 0 | 0 | 0 | 0 | 1 | 0 | 4 | 226
| PP |  | Kabel CHKE-R 3x1,5 | [14 empty] | PP | 1
0 | M | Pol358 | Kabel CHKE-R 3x1,5 | m | 5840 |  | 0 |  |  | základní |  | 0 | 0 | 0 | 0 | 0 | 8 | M | 1 | ROZPOCET | 0 | 0 | 0 | 0 | 0 | 1 | 0 | 4 | 228
| PP |  | Kabel CHKE-R 3x1,5 | [14 empty] | PP | 1
0 | K | Pol359 | Kabel CHKE-R 3x2,5 | m | 40 |  | 0 |  |  | základní |  | 0 | 0 | 0 | 0 | 0 | 4 | K | 1 | ROZPOCET | 0 | 0 | 0 | 0 | 0 | 1 | 0 | 4 | 230
| PP |  | Kabel CHKE-R 3x2,5 | [14 empty] | PP | 1
0 | M | Pol360 | Kabel CHKE-R 3x2,5 | m | 40 |  | 0 |  |  | základní |  | 0 | 0 | 0 | 0 | 0 | 8 | M | 1 | ROZPOCET | 0 | 0 | 0 | 0 | 0 | 1 | 0 | 4 | 232
| PP |  | Kabel CHKE-R 3x2,5 | [14 empty] | PP | 1
0 | K | Pol361 | Kabel CHKE-R 5x1,5 | m | 5340 |  | 0 |  |  | základní |  | 0 | 0 | 0 | 0 | 0 | 4 | K | 1 | ROZPOCET | 0 | 0 | 0 | 0 | 0 | 1 | 0 | 4 | 234
| PP |  | Kabel CHKE-R 5x1,5 | [14 empty] | PP | 1
0 | M | Pol362 | Kabel CHKE-R 5x1,5 | m | 5340 |  | 0 |  |  | základní |  | 0 | 0 | 0 | 0 | 0 | 8 | M | 1 | ROZPOCET | 0 | 0 | 0 | 0 | 0 | 1 | 0 | 4 | 236
| PP |  | Kabel CHKE-R 5x1,5 | [14 empty] | PP | 1
0 | K | Pol363 | Kabel CHKE-R 5x10 | m | 680 |  | 0 |  |  | základní |  | 0 | 0 | 0 | 0 | 0 | 4 | K | 1 | ROZPOCET | 0 | 0 | 0 | 0 | 0 | 1 | 0 | 4 | 238
| PP |  | Kabel CHKE-R 5x10 | [14 empty] | PP | 1
0 | M | Pol364 | Kabel CHKE-R 5x10 | m | 680 |  | 0 |  |  | základní |  | 0 | 0 | 0 | 0 | 0 | 8 | M | 1 | ROZPOCET | 0 | 0 | 0 | 0 | 0 | 1 | 0 | 4 | 240
| PP |  | Kabel CHKE-R 5x10 | [14 empty] | PP | 1
0 | K | Pol365 | Kabel CHKE-R 5x2,5 | m | 140 |  | 0 |  |  | základní |  | 0 | 0 | 0 | 0 | 0 | 4 | K | 1 | ROZPOCET | 0 | 0 | 0 | 0 | 0 | 1 | 0 | 4 | 242
| PP |  | Kabel CHKE-R 5x2,5 | [14 empty] | PP | 1
0 | M | Pol366 | Kabel CHKE-R 5x2,5 | m | 140 |  | 0 |  |  | základní |  | 0 | 0 | 0 | 0 | 0 | 8 | M | 1 | ROZPOCET | 0 | 0 | 0 | 0 | 0 | 1 | 0 | 4 | 244
| PP |  | Kabel CHKE-R 5x2,5 | [14 empty] | PP | 1
0 | K | Pol367 | Kabel CHKE-R 5x4 | m | 1120 |  | 0 |  |  | základní |  | 0 | 0 | 0 | 0 | 0 | 4 | K | 1 | ROZPOCET | 0 | 0 | 0 | 0 | 0 | 1 | 0 | 4 | 246
| PP |  | Kabel CHKE-R 5x4 | [14 empty] | PP | 1
0 | M | Pol368 | Kabel CHKE-R 5x4 | m | 1120 |  | 0 |  |  | základní |  | 0 | 0 | 0 | 0 | 0 | 8 | M | 1 | ROZPOCET | 0 | 0 | 0 | 0 | 0 | 1 | 0 | 4 | 248
| PP |  | Kabel CHKE-R 5x4 | [14 empty] | PP | 1
0 | K | Pol369 | Kabel CHKE-R 5x6 | m | 330 |  | 0 |  |  | základní |  | 0 | 0 | 0 | 0 | 0 | 4 | K | 1 | ROZPOCET | 0 | 0 | 0 | 0 | 0 | 1 | 0 | 4 | 250
| PP |  | Kabel CHKE-R 5x6 | [14 empty] | PP | 1
0 | M | Pol370 | Kabel CHKE-R 5x6 | m | 330 |  | 0 |  |  | základní |  | 0 | 0 | 0 | 0 | 0 | 8 | M | 1 | ROZPOCET | 0 | 0 | 0 | 0 | 0 | 1 | 0 | 4 | 252
| PP |  | Kabel CHKE-R 5x6 | [14 empty] | PP | 1
0 | K | Pol371 | Kabel CHKE-R 7x1,5 | m | 100 |  | 0 |  |  | základní |  | 0 | 0 | 0 | 0 | 0 | 4 | K | 1 | ROZPOCET | 0 | 0 | 0 | 0 | 0 | 1 | 0 | 4 | 254
| PP |  | Kabel CHKE-R 7x1,5 | [14 empty] | PP | 1
0 | M | Pol372 | Kabel CHKE-R 7x1,5 | m | 100 |  | 0 |  |  | základní |  | 0 | 0 | 0 | 0 | 0 | 8 | M | 1 | ROZPOCET | 0 | 0 | 0 | 0 | 0 | 1 | 0 | 4 | 256
| PP |  | Kabel CHKE-R 7x1,5 | [14 empty] | PP | 1
0 | K | Pol373 | Kabel CHKE-V 2x1,5 60min | m | 130 |  | 0 |  |  | základní |  | 0 | 0 | 0 | 0 | 0 | 4 | K | 1 | ROZPOCET | 0 | 0 | 0 | 0 | 0 | 1 | 0 | 4 | 258
| PP |  | Kabel CHKE-V 2x1,5 60min | [14 empty] | PP | 1
0 | M | Pol374 | Kabel CHKE-V 2x1,5 60min | m | 130 |  | 0 |  |  | základní |  | 0 | 0 | 0 | 0 | 0 | 8 | M | 1 | ROZPOCET | 0 | 0 | 0 | 0 | 0 | 1 | 0 | 4 | 260
| PP |  | Kabel CHKE-V 2x1,5 60min | [14 empty] | PP | 1
0 | K | Pol375 | Kabel CHKE-V 3x1,5 60min | m | 320 |  | 0 |  |  | základní |  | 0 | 0 | 0 | 0 | 0 | 4 | K | 1 | ROZPOCET | 0 | 0 | 0 | 0 | 0 | 1 | 0 | 4 | 262
| PP |  | Kabel CHKE-V 3x1,5 60min | [14 empty] | PP | 1
0 | M | Pol376 | Kabel CHKE-V 3x1,5 60min | m | 320 |  | 0 |  |  | základní |  | 0 | 0 | 0 | 0 | 0 | 8 | M | 1 | ROZPOCET | 0 | 0 | 0 | 0 | 0 | 1 | 0 | 4 | 264
| PP |  | Kabel CHKE-V 3x1,5 60min | [14 empty] | PP | 1
0 | K | Pol377 | Kabel CHKE-V 3x2,5 60min | m | 80 |  | 0 |  |  | základní |  | 0 | 0 | 0 | 0 | 0 | 4 | K | 1 | ROZPOCET | 0 | 0 | 0 | 0 | 0 | 1 | 0 | 4 | 266
| PP |  | Kabel CHKE-V 3x2,5 60min | [14 empty] | PP | 1
0 | M | Pol378 | Kabel CHKE-V 3x2,5 60min | m | 80 |  | 0 |  |  | základní |  | 0 | 0 | 0 | 0 | 0 | 8 | M | 1 | ROZPOCET | 0 | 0 | 0 | 0 | 0 | 1 | 0 | 4 | 268
| PP |  | Kabel CHKE-V 3x2,5 60min | [14 empty] | PP | 1
0 | K | Pol379 | Kabel CHKE-V 5x1,5 60min | m | 1050 |  | 0 |  |  | základní |  | 0 | 0 | 0 | 0 | 0 | 4 | K | 1 | ROZPOCET | 0 | 0 | 0 | 0 | 0 | 1 | 0 | 4 | 270
| PP |  | Kabel CHKE-V 5x1,5 60min | [14 empty] | PP | 1
0 | M | Pol380 | Kabel CHKE-V 5x1,5 60min | m | 1050 |  | 0 |  |  | základní |  | 0 | 0 | 0 | 0 | 0 | 8 | M | 1 | ROZPOCET | 0 | 0 | 0 | 0 | 0 | 1 | 0 | 4 | 272
| PP |  | Kabel CHKE-V 5x1,5 60min | [14 empty] | PP | 1
0 | K | Pol381 | Kabel CHKE-V 5x2,5 60min | m | 50 |  | 0 |  |  | základní |  | 0 | 0 | 0 | 0 | 0 | 4 | K | 1 | ROZPOCET | 0 | 0 | 0 | 0 | 0 | 1 | 0 | 4 | 274
| PP |  | Kabel CHKE-V 5x2,5 60min | [14 empty] | PP | 1
0 | M | Pol382 | Kabel CHKE-V 5x2,5 60min | m | 50 |  | 0 |  |  | základní |  | 0 | 0 | 0 | 0 | 0 | 8 | M | 1 | ROZPOCET | 0 | 0 | 0 | 0 | 0 | 1 | 0 | 4 | 276
| PP |  | Kabel CHKE-V 5x2,5 60min | [14 empty] | PP | 1
0 | K | Pol383 | Kabel CHKE-V 5x25 60min | m | 50 |  | 0 |  |  | základní |  | 0 | 0 | 0 | 0 | 0 | 4 | K | 1 | ROZPOCET | 0 | 0 | 0 | 0 | 0 | 1 | 0 | 4 | 278
| PP |  | Kabel CHKE-V 5x25 60min | [14 empty] | PP | 1
0 | M | Pol384 | Kabel CHKE-V 5x25 60min | m | 50 |  | 0 |  |  | základní |  | 0 | 0 | 0 | 0 | 0 | 8 | M | 1 | ROZPOCET | 0 | 0 | 0 | 0 | 0 | 1 | 0 | 4 | 280
| PP |  | Kabel CHKE-V 5x25 60min | [14 empty] | PP | 1
0 | K | Pol385 | Kabel CHKE-V 5x6 60min | m | 80 |  | 0 |  |  | základní |  | 0 | 0 | 0 | 0 | 0 | 4 | K | 1 | ROZPOCET | 0 | 0 | 0 | 0 | 0 | 1 | 0 | 4 | 282
| PP |  | Kabel CHKE-V 5x6 60min | [14 empty] | PP | 1
0 | M | Pol386 | Kabel CHKE-V 5x6 60min | m | 80 |  | 0 |  |  | základní |  | 0 | 0 | 0 | 0 | 0 | 8 | M | 1 | ROZPOCET | 0 | 0 | 0 | 0 | 0 | 1 | 0 | 4 | 284
| PP |  | Kabel CHKE-V 5x6 60min | [14 empty] | PP | 1
0 | K | Pol387 | Kabel JYTY 4x1 | m | 130 |  | 0 |  |  | základní |  | 0 | 0 | 0 | 0 | 0 | 4 | K | 1 | ROZPOCET | 0 | 0 | 0 | 0 | 0 | 1 | 0 | 4 | 286
| PP |  | Kabel JYTY 4x1 | [14 empty] | PP | 1
0 | M | Pol388 | Kabel JYTY 4x1 | m | 130 |  | 0 |  |  | základní |  | 0 | 0 | 0 | 0 | 0 | 8 | M | 1 | ROZPOCET | 0 | 0 | 0 | 0 | 0 | 1 | 0 | 4 | 288
| PP |  | Kabel JYTY 4x1 | [14 empty] | PP | 1
0 | K | Pol389 | Kabel NHXCH FE180/E90 4x6 | m | 35 |  | 0 |  |  | základní |  | 0 | 0 | 0 | 0 | 0 | 4 | K | 1 | ROZPOCET | 0 | 0 | 0 | 0 | 0 | 1 | 0 | 4 | 290
| PP |  | Kabel NHXCH FE180/E90 4x6 | [14 empty] | PP | 1
0 | M | Pol390 | Kabel NHXCH FE180/E90 4x6 | m | 35 |  | 0 |  |  | základní |  | 0 | 0 | 0 | 0 | 0 | 8 | M | 1 | ROZPOCET | 0 | 0 | 0 | 0 | 0 | 1 | 0 | 4 | 292
| PP |  | Kabel NHXCH FE180/E90 4x6 | [14 empty] | PP | 1
0 | K | Pol131 | Kabel CYA 4 mm2, montáž | m | 600 |  | 0 |  |  | základní |  | 0 | 0 | 0 | 0 | 0 | 4 | K | 1 | ROZPOCET | 0 | 0 | 0 | 0 | 0 | 1 | 0 | 4 | 294
| PP |  | Kabel CYA 4 mm2, montáž | [14 empty] | PP | 1
0 | M | Pol132 | Kabel CYA 4 mm2, dodávka | m | 600 |  | 0 |  |  | základní |  | 0 | 0 | 0 | 0 | 0 | 8 | M | 1 | ROZPOCET | 0 | 0 | 0 | 0 | 0 | 1 | 0 | 4 | 296
| PP |  | Kabel CYA 4 mm2, dodávka | [14 empty] | PP | 1
0 | K | Pol133 | Kabel CYA 25 mm2, montáž | m | 300 |  | 0 |  |  | základní |  | 0 | 0 | 0 | 0 | 0 | 4 | K | 1 | ROZPOCET | 0 | 0 | 0 | 0 | 0 | 1 | 0 | 4 | 298
| PP |  | Kabel CYA 25 mm2, montáž | [14 empty] | PP | 1
0 | M | Pol134 | Kabel CYA 25 mm2, dodávka | m | 300 |  | 0 |  |  | základní |  | 0 | 0 | 0 | 0 | 0 | 8 | M | 1 | ROZPOCET | 0 | 0 | 0 | 0 | 0 | 1 | 0 | 4 | 300
| PP |  | Kabel CYA 25 mm2, dodávka | [14 empty] | PP | 1
0 | K | Pol135 | Kabelový žlab 125x50, montáž | m | 350 |  | 0 |  |  | základní |  | 0 | 0 | 0 | 0 | 0 | 4 | K | 1 | ROZPOCET | 0 | 0 | 0 | 0 | 0 | 1 | 0 | 4 | 302
| PP |  | Kabelový žlab 125x50, montáž | [14 empty] | PP | 1
0 | M | Pol136 | Kabelový žlab 125x50, dodávka | m | 350 |  | 0 |  |  | základní |  | 0 | 0 | 0 | 0 | 0 | 8 | M | 1 | ROZPOCET | 0 | 0 | 0 | 0 | 0 | 1 | 0 | 4 | 304
| PP |  | Kabelový žlab 125x50, dodávka | [14 empty] | PP | 1
0 | K | Pol137 | Kabelový žlab 250x50, montáž | m | 40 |  | 0 |  |  | základní |  | 0 | 0 | 0 | 0 | 0 | 4 | K | 1 | ROZPOCET | 0 | 0 | 0 | 0 | 0 | 1 | 0 | 4 | 306
| PP |  | Kabelový žlab 250x50, montáž | [14 empty] | PP | 1
0 | M | Pol138 | Kabelový žlab 250x50, dodávka | m | 40 |  | 0 |  |  | základní |  | 0 | 0 | 0 | 0 | 0 | 8 | M | 1 | ROZPOCET | 0 | 0 | 0 | 0 | 0 | 1 | 0 | 4 | 308
| PP |  | Kabelový žlab 250x50, dodávka | [14 empty] | PP | 1
0 | K | Pol139 | Trubka elektroinstalační tuhá DN20, montáž | m | 2800 |  | 0 |  |  | základní |  | 0 | 0 | 0 | 0 | 0 | 4 | K | 1 | ROZPOCET | 0 | 0 | 0 | 0 | 0 | 1 | 0 | 4 | 310
| PP |  | Trubka elektroinstalační tuhá DN20, montáž | [14 empty] | PP | 1
0 | M | Pol140 | Trubka elektroinstalační tuhá DN20, dodávka | m | 2800 |  | 0 |  |  | základní |  | 0 | 0 | 0 | 0 | 0 | 8 | M | 1 | ROZPOCET | 0 | 0 | 0 | 0 | 0 | 1 | 0 | 4 | 312
| PP |  | Trubka elektroinstalační tuhá DN20, dodávka | [14 empty] | PP | 1
0 | K | Pol141 | Trubka elektroinstalační ohebná DN20, montáž | m | 2400 |  | 0 |  |  | základní |  | 0 | 0 | 0 | 0 | 0 | 4 | K | 1 | ROZPOCET | 0 | 0 | 0 | 0 | 0 | 1 | 0 | 4 | 314
| PP |  | Trubka elektroinstalační ohebná DN20, montáž | [14 empty] | PP | 1
0 | M | Pol142 | Trubka elektroinstalační ohebná DN20, dodávka | m | 2400 |  | 0 |  |  | základní |  | 0 | 0 | 0 | 0 | 0 | 8 | M | 1 | ROZPOCET | 0 | 0 | 0 | 0 | 0 | 1 | 0 | 4 | 316
| PP |  | Trubka elektroinstalační ohebná DN20, dodávka | [14 empty] | PP | 1
0 | K | Pol143 | Trubka elektroinstalační tuhá DN20, bezhalogenová, montáž | m | 800 |  | 0 |  |  | základní |  | 0 | 0 | 0 | 0 | 0 | 4 | K | 1 | ROZPOCET | 0 | 0 | 0 | 0 | 0 | 1 | 0 | 4 | 318
| PP |  | Trubka elektroinstalační tuhá DN20, bezhalogenová, montáž | [14 empty] | PP | 1
0 | M | Pol144 | Trubka elektroinstalační tuhá DN20, bezhalogenová, dodávka | m | 800 |  | 0 |  |  | základní |  | 0 | 0 | 0 | 0 | 0 | 8 | M | 1 | ROZPOCET | 0 | 0 | 0 | 0 | 0 | 1 | 0 | 4 | 320
| PP |  | Trubka elektroinstalační tuhá DN20, bezhalogenová, dodávka | [14 empty] | PP | 1
0 | K | Pol145 | Trubka elektroinstalační ohebná DN20, bezhalogenová, montáž | m | 300 |  | 0 |  |  | základní |  | 0 | 0 | 0 | 0 | 0 | 4 | K | 1 | ROZPOCET | 0 | 0 | 0 | 0 | 0 | 1 | 0 | 4 | 322
| PP |  | Trubka elektroinstalační ohebná DN20, bezhalogenová, montáž | [14 empty] | PP | 1
0 | M | Pol146 | Trubka elektroinstalační ohebná DN20, bezhalogenová, dodávka | m | 300 |  | 0 |  |  | základní |  | 0 | 0 | 0 | 0 | 0 | 8 | M | 1 | ROZPOCET | 0 | 0 | 0 | 0 | 0 | 1 | 0 | 4 | 324
| PP |  | Trubka elektroinstalační ohebná DN20, bezhalogenová, dodávka | [14 empty] | PP | 1
0 | K | Pol147 | Trubka elektroinstalační tuhá DN40, montáž | m | 500 |  | 0 |  |  | základní |  | 0 | 0 | 0 | 0 | 0 | 4 | K | 1 | ROZPOCET | 0 | 0 | 0 | 0 | 0 | 1 | 0 | 4 | 326
| PP |  | Trubka elektroinstalační tuhá DN40, montáž | [14 empty] | PP | 1
0 | M | Pol148 | Trubka elektroinstalační tuhá DN40, dodávka | m | 500 |  | 0 |  |  | základní |  | 0 | 0 | 0 | 0 | 0 | 8 | M | 1 | ROZPOCET | 0 | 0 | 0 | 0 | 0 | 1 | 0 | 4 | 328
| PP |  | Trubka elektroinstalační tuhá DN40, dodávka | [14 empty] | PP | 1
0 | K | Pol149 | Lišta vkládací 40x40mm, montáž | m | 2100 |  | 0 |  |  | základní |  | 0 | 0 | 0 | 0 | 0 | 4 | K | 1 | ROZPOCET | 0 | 0 | 0 | 0 | 0 | 1 | 0 | 4 | 330
| PP |  | Lišta vkládací 40x40mm, montáž | [14 empty] | PP | 1
0 | M | Pol150 | Lišta vkládací 40x40mm, dodávka | m | 2100 |  | 0 |  |  | základní |  | 0 | 0 | 0 | 0 | 0 | 8 | M | 1 | ROZPOCET | 0 | 0 | 0 | 0 | 0 | 1 | 0 | 4 | 332
| PP |  | Lišta vkládací 40x40mm, dodávka | [14 empty] | PP | 1
0 | K | Pol391 | Požární ucpávky - montáž | ks | 120 |  | 0 |  |  | základní |  | 0 | 0 | 0 | 0 | 0 | 4 | K | 1 | ROZPOCET | 0 | 0 | 0 | 0 | 0 | 1 | 0 | 4 | 334
| PP |  | Požární ucpávky - montáž | [14 empty] | PP | 1
0 | M | Pol392 | Požární ucpávky - dodávka | ks | 120 |  | 0 |  |  | základní |  | 0 | 0 | 0 | 0 | 0 | 8 | M | 1 | ROZPOCET | 0 | 0 | 0 | 0 | 0 | 1 | 0 | 4 | 336
| PP |  | Požární ucpávky - dodávka | [14 empty] | PP | 1
0 | K | Pol343 | Pomocný materiál, montáž | kpl | 1 |  | 0 |  |  | základní |  | 0 | 0 | 0 | 0 | 0 | 4 | K | 1 | ROZPOCET | 0 | 0 | 0 | 0 | 0 | 1 | 0 | 4 | 338
| PP |  | Pomocný materiál, montáž | [14 empty] | PP | 1
0 | M | Pol393 | Pomocný materiál, dodávka | kpl | 1 |  | 0 |  |  | základní |  | 0 | 0 | 0 | 0 | 0 | 8 | M | 1 | ROZPOCET | 0 | 0 | 0 | 0 | 0 | 1 | 0 | 4 | 340
| PP |  | Pomocný materiál, dodávka | [14 empty] | PP | 1
| D | D7 | Ostatní |  |  |  | 0 |  |  |  |  | 0 |  | 0 |  | 71.1828 | 1 | D | 0 | ROZPOCET | [6 empty] | 0
0 | K | Pol218 | Celková prohlídka elektrického rozvodu a zařízení do 1 milionu Kč | kus | 1 |  | 0 |  |  | základní |  | 0 | 0 | 0 | 0 | 0 | 4 | K | 1 | ROZPOCET | 0 | 0 | 0 | 0 | 0 | 1 | 0 | 4 | 342
| PP |  | Celková prohlídka elektrického rozvodu a zařízení do 1 milionu Kč | [14 empty] | PP | 1
0 | K | Pol219 | Příplatek k celkové prohlídce za každých dalších 500 000,- Kč | kus | 7 |  | 0 |  |  | základní |  | 0 | 0 | 0 | 0 | 0 | 4 | K | 1 | ROZPOCET | 0 | 0 | 0 | 0 | 0 | 1 | 0 | 4 | 344
| PP |  | Příplatek k celkové prohlídce za každých dalších 500 000,- Kč | [14 empty] | PP | 1
0 | K | Pol394 | Výrobní dokumentace | kpl | 1 |  | 0 |  |  | základní |  | 0 | 0 | 0 | 0 | 0 | 4 | K | 1 | ROZPOCET | 0 | 0 | 0 | 0 | 0 | 1 | 0 | 4 | 346
| PP |  | Výrobní dokumentace | [14 empty] | PP | 1
0 | K | Pol395 | Demontáž ovladačů, zásuvek apod | ks | 1350 |  | 0 |  |  | základní |  | 0 | 0 | 0 | 0 | 0 | 4 | K | 1 | ROZPOCET | 0 | 0 | 0 | 0 | 0 | 1 | 0 | 4 | 348
| PP |  | Demontáž ovladačů, zásuvek apod | [14 empty] | PP | 1
0 | K | Pol396 | Demontáž svítidel | ks | 560 |  | 0 |  |  | základní |  | 0 | 0 | 0 | 0 | 0 | 4 | K | 1 | ROZPOCET | 0 | 0 | 0 | 0 | 0 | 1 | 0 | 4 | 350
| PP |  | Demontáž svítidel | [14 empty] | PP | 1
0 | K | Pol397 | Demontáž rozvaděčů | ks | 10 |  | 0 |  |  | základní |  | 0 | 0 | 0 | 0 | 0 | 4 | K | 1 | ROZPOCET | 0 | 0 | 0 | 0 | 0 | 1 | 0 | 4 | 352
| PP |  | Demontáž rozvaděčů | [14 empty] | PP | 1
0 | K | Pol398 | Demontáž kabelů a kabelových tras | kpl | 0 |  | 0 |  |  | základní |  | 0 | 0 | 0 | 0 | 0 | 4 | K | 1 | ROZPOCET | 0 | 0 | 0 | 0 | 0 | 1 | 0 | 4 | 354
| PP |  | Demontáž kabelů a kabelových tras | [14 empty] | PP | 1
| P |  | Poznámka k položce: Dotaz č. 38 Položka zrušena a nahrazena položkama Bylo doplněno předpokldádané množství demontovaného materiálu do položek č. 1 - 11 | [14 empty] | P | 1
1 | K | 741127809R | Demontáž kabel Al plný nebo laněný kulatý žíla 3x120 až 240 mm2 | m | 50 |  | 0 |  |  | základní |  | 0 | 0 | 0 | 0.0007 | 0.035 | 4 | K | 1 | ROZPOCET | 0 | 0 | 0 | 0 | 0 | 1 | 0 | 4 | -744048020
| PP |  | Demontáž kabelů hliníkových uložených plných nebo laněných kulatých počtu a průřezu žil 3x120 až 240 mm2 | [14 empty] | PP | 1
| P |  | Poznámka k položce: Dotaz č. 38 | [14 empty] | P | 1
2 | K | 741121861 | Demontáž kabel Cu pod omítkou plný kulatý 2x1,5 až 2,5 mm2, 3x1,5 mm2, 4x1,5 mm2 | m | 12990 |  | 0 | CS ÚRS 2024 01 |  | základní |  | 0 | 0 | 0 | 0.00212 | 27.5388 | 4 | K | 1 | ROZPOCET | 0 | 0 | 0 | 0 | 0 | 1 | 0 | 4 | 1631668625
| PP |  | Demontáž kabelů měděných uložených pod omítku plných kulatých počtu a průřezu žil 2x1,5 až 2,5 mm2, 3x1,5 mm2, 4x1,5 mm2 | [14 empty] | PP | 1
| P |  | Poznámka k položce: Dotaz č. 38 | [14 empty] | P | 1
3 | K | 741121863 | Demontáž kabel Cu pod omítkou plný kulatý 2x4 až 6 mm2, 3x2,5 až 6 mm2, 4x2,5 až 4 mm2, 5x1,5 až 2,5 mm2 | m | 15000 |  | 0 | CS ÚRS 2024 01 |  | základní |  | 0 | 0 | 0 | 0.00229 | 34.35 | 4 | K | 1 | ROZPOCET | 0 | 0 | 0 | 0 | 0 | 1 | 0 | 4 | -1082245835
| PP |  | Demontáž kabelů měděných uložených pod omítku plných kulatých počtu a průřezu žil 2x4 až 6 mm2, 3x2,5 až 6 mm2, 4x2,5 až 4 mm2, 5x1,5 až 2,5 mm2 | [14 empty] | PP | 1
| P |  | Poznámka k položce: Dotaz č. 38 | [14 empty] | P | 1
4 | K | 741121865 | Demontáž kabel Cu pod omítkou plný kulatý 4x6 až10 mm2, 5x4 až 6 mm2, 7x1,5 až 2,5 mm2 | m | 1750 |  | 0 | CS ÚRS 2024 01 |  | základní |  | 0 | 0 | 0 | 0.00258 | 4.515 | 4 | K | 1 | ROZPOCET | 0 | 0 | 0 | 0 | 0 | 1 | 0 | 4 | 676914600
| PP |  | Demontáž kabelů měděných uložených pod omítku plných kulatých počtu a průřezu žil 4x6 až 10 mm2, 5x4 až 6 mm2, 7x1,5 až 2,5 mm2 | [14 empty] | PP | 1
| P |  | Poznámka k položce: Dotaz č. 38 | [14 empty] | P | 1
5 | K | 741123813 | Demontáž kabel Cu plný kulatý žíla 3x16 mm2, 5x10 mm2, 12x2,5 až 4 mm2, 19x1,5 až 2,5 mm2, 24x1,5 mm2 uložený pevně | m | 600 |  | 0 | CS ÚRS 2024 01 |  | základní |  | 0 | 0 | 0 | 0.0007 | 0.42 | 4 | K | 1 | ROZPOCET | 0 | 0 | 0 | 0 | 0 | 1 | 0 | 4 | -1377956673
| PP |  | Demontáž kabelů měděných uložených pevně plných kulatých počtu a průřezu žil 3x16 mm2, 5x10 mm2, 12x2,5 až 4 mm2, 19x1,5 až 2,5 mm2, 24x1,5 mm2 | [14 empty] | PP | 1
| P |  | Poznámka k položce: Dotaz č. 38 | [14 empty] | P | 1
6 | K | 741123815 | Demontáž kabel Cu plný kulatý žíla 3x25 až 35 mm2, 4x16 až 25 mm2, 5x16 mm2, 24x2,5 mm2, 37x1,5 mm2, 48x1,5 mm2 uložený pevně | m | 50 |  | 0 | CS ÚRS 2024 01 |  | základní |  | 0 | 0 | 0 | 0.0012 | 0.06 | 4 | K | 1 | ROZPOCET | 0 | 0 | 0 | 0 | 0 | 1 | 0 | 4 | 1293342587
| PP |  | Demontáž kabelů měděných uložených pevně plných kulatých počtu a průřezu žil 3x25 až 35 mm2, 4x16 až 25 mm2, 5x16 mm2, 24x2,5 mm2, 37x1,5 mm2, 48x1,5 mm2 | [14 empty] | PP | 1
| P |  | Poznámka k položce: Dotaz č. 38 | [14 empty] | P | 1
7 | K | 741120811 | Demontáž vodič Cu izolovaný plný a laněný žíla 0,35-16 mm2 pod omítkou | m | 600 |  | 0 | CS ÚRS 2024 01 |  | základní |  | 0 | 0 | 0 | 0.00215 | 1.29 | 4 | K | 1 | ROZPOCET | 0 | 0 | 0 | 0 | 0 | 1 | 0 | 4 | -396056444
| PP |  | Demontáž vodičů izolovaných měděných uložených pod omítku plných a laněných průřezu žíly 0,35 až 16 mm2 | [14 empty] | PP | 1
| P |  | Poznámka k položce: Dotaz č. 38 | [14 empty] | P | 1
8 | K | 741120813 | Demontáž vodič Cu izolovaný plný a laněný žíla 25-50 mm2 pod omítkou | m | 300 |  | 0 | CS ÚRS 2024 01 |  | základní |  | 0 | 0 | 0 | 0.0026 | 0.78 | 4 | K | 1 | ROZPOCET | 0 | 0 | 0 | 0 | 0 | 1 | 0 | 4 | -302737113
| PP |  | Demontáž vodičů izolovaných měděných uložených pod omítku plných a laněných průřezu žíly 25 až 50 mm2 | [14 empty] | PP | 1
| P |  | Poznámka k položce: Dotaz č. 38 | [14 empty] | P | 1
9 | K | 741112831 | Demontáž elektroinstalačních kanálů podlahových uložených pevně | m | 350 |  | 0 | CS ÚRS 2024 01 |  | základní |  | 0 | 0 | 0 | 0.004 | 1.4 | 4 | K | 1 | ROZPOCET | 0 | 0 | 0 | 0 | 0 | 1 | 0 | 4 | -2085212744
| PP |  | Demotáž elektroinstalačních lišt a kanálů podlahových uložených pevně kanálů | [14 empty] | PP | 1
| P |  | Poznámka k položce: Dotaz č. 38 | [14 empty] | P | 1
10 | K | 741111801 | Demontáž trubky plastové tuhé D do 50 mm uložené pevně | m | 700 |  | 0 | CS ÚRS 2024 01 |  | základní |  | 0 | 0 | 0 | 0.00017 | 0.119 | 4 | K | 1 | ROZPOCET | 0 | 0 | 0 | 0 | 0 | 1 | 0 | 4 | -1936441370
| PP |  | Demontáž elektroinstalačních trubek plastových tuhých, uložených pevně, vnější Ø do 50 mm | [14 empty] | PP | 1
| P |  | Poznámka k položce: Dotaz č. 38 | [14 empty] | P | 1
11 | K | 741112801 | Demontáž elektroinstalačních lišt nástěnných vkládacích uložených pevně | m | 2500 |  | 0 | CS ÚRS 2024 01 |  | základní |  | 0 | 0 | 0 | 0.00027 | 0.675 | 4 | K | 1 | ROZPOCET | 0 | 0 | 0 | 0 | 0 | 1 | 0 | 4 | 1300911443
| PP |  | Demotáž elektroinstalačních lišt a kanálů nástěnných uložených pevně vkládacích | [14 empty] | PP | 1
| P |  | Poznámka k položce: Dotaz č. 38 | [14 empty] | P | 1
12 | K | Pol399 | Odvoz odpadu do sběrného místa včetně ekologické likvidace | kpl | 1 |  | 0 |  |  | základní |  | 0 | 0 | 0 | 0 | 0 | 4 | K | 1 | ROZPOCET | 0 | 0 | 0 | 0 | 0 | 1 | 0 | 4 | -1567418457
| PP |  | Odvoz odpadu do sběrného místa včetně ekologické likvidace Položka obsahuje odvoz a likvidaci pro 1350ks ovladačů, zásuvek atd, pro 560ks svítidel, pro 10ks rozvaděčů, pro 32 500m kabelů, pro 450m kabelových žlabů, pro 2500 vkládacích lišt | [14 empty] | PP | 1
| P |  | Poznámka k položce: Dotaz č. 39 | [14 empty] | P | 1
| D | D8 | Hodinové zúčtovací sazby |  |  |  | 0 |  |  |  |  | 0 |  | 0 |  | 0 | 1 | D | 0 | ROZPOCET | [6 empty] | 0
0 | K | Pol220 | Hodinová zúčtovací sazba revizní technik | hod | 120 |  | 0 |  |  | základní |  | 0 | 0 | 0 | 0 | 0 | 4 | K | 1 | ROZPOCET | 0 | 0 | 0 | 0 | 0 | 1 | 0 | 4 | 356
| PP |  | Hodinová zúčtovací sazba revizní technik | [14 empty] | PP | 1

## D.1.4.H - Bleskosvod
{0a7f839f-d26e-4761-abda-d73756add005}
2
| KRYCÍ LIST SOUPISU PRACÍ | [7 empty] | v --- níže se nacházejí doplnkové a pomocné údaje k sestavám --- v | [8 empty] | False
Stavba:
Přestavba objektu č. 5 na kolej - INV (Revize č.02)
Objekt:
D.1.4.H - Bleskosvod
| KSO: |  |  |  |  | CC-CZ:
| Místo: |  |  |  |  | Datum: | 7. 4. 2024
| Zadavatel: |  |  |  |  | IČ:
DIČ:
| Uchazeč: |  |  |  |  | IČ: | Vyplň údaj
|  | Vyplň údaj |  |  |  | DIČ: | Vyplň údaj
| Projektant: |  |  |  |  | IČ:
|  | Digitronic CZ s.r.o. |  |  |  | DIČ:
| Zpracovatel: |  |  |  |  | IČ:
DIČ:
Poznámka:
| Cena bez DPH | [5 empty] | 0
|  |  | Základ daně |  |  | Sazba daně | Výše daně
| DPH | základní | 0 |  |  | 21% | 0
|  | snížená | 0 |  |  | 12% | 0
|  | zákl. přenesená | 0 |  |  | 21% | 0
|  | sníž. přenesená | 0 |  |  | 12% | 0
|  | nulová | 0 |  |  | 0% | 0
| Cena s DPH |  |  | v | CZK |  | 0
| Projektant |  |  | Zpracovatel
| Datum a podpis: |  | Razítko | Datum a podpis: |  |  | Razítko
| Objednavatel |  |  | Uchazeč
| Datum a podpis: |  | Razítko | Datum a podpis: |  |  | Razítko
REKAPITULACE ČLENĚNÍ SOUPISU PRACÍ
Stavba:
Přestavba objektu č. 5 na kolej - INV (Revize č.02)
Objekt:
D.1.4.H - Bleskosvod
Místo: | [5 empty] | Datum: | 7. 4. 2024
Zadavatel: | [5 empty] | Projektant: | Digitronic CZ s.r.o.
Uchazeč: |  |  | Vyplň údaj |  |  | Zpracovatel:
Kód dílu - Popis | [6 empty] | Cena celkem [CZK]
Náklady ze soupisu prací | [6 empty] | 0 | [11 empty] | -1
| D1 - Elektromontáže | [5 empty] | 0
| D2 - Elektromontáže celkem | [5 empty] | 0
SOUPIS PRACÍ
Stavba:
Přestavba objektu č. 5 na kolej - INV (Revize č.02)
Objekt:
D.1.4.H - Bleskosvod
Místo: | [5 empty] | Datum: | 7. 4. 2024
Zadavatel: | [5 empty] | Projektant: | Digitronic CZ s.r.o.
Uchazeč: |  |  | Vyplň údaj |  |  | Zpracovatel:
PČ | Typ | Kód | Popis | MJ | Množství | J.cena [CZK] | Cena celkem [CZK] | Cenová soustava |  | DPH | J. Nh [h] | Nh celkem [h] | J. hmotnost [t] | Hmotnost celkem [t] | J. suť [t] | Suť Celkem [t]
Náklady soupisu celkem | [6 empty] | 0 |  |  |  |  | 0 |  | 0 |  | 0 |  | D | -1 | [7 empty] | 0
| D | D1 | Elektromontáže |  |  |  | 0 |  |  |  |  | 0 |  | 0 |  | 0 | 1 | D | 0 | ROZPOCET | [6 empty] | 0
0 | K | Pol15 | AlMgSi-D8 (0,2kg/m) pevně | m | 320 |  | 0 |  |  | základní |  | 0 | 0 | 0 | 0 | 0 | 4 | K | 1 | ROZPOCET | 0 | 0 | 0 | 0 | 0 | 1 | 0 | 4 | 2
| PP |  | AlMgSi-D8 (0,2kg/m) pevně | [14 empty] | PP | 1
0 | K | Pol59 | Vodič FeZn-D10 (0,62kg/m) pevně | m | 55 |  | 0 |  |  | základní |  | 0 | 0 | 0 | 0 | 0 | 4 | K | 1 | ROZPOCET | 0 | 0 | 0 | 0 | 0 | 1 | 0 | 4 | 4
| PP |  | Vodič FeZn-D10 (0,62kg/m) pevně | [14 empty] | PP | 1
0 | K | Pol61 | Zemnící FeZn30x4 (1.05 kg/m) | m | 85 |  | 0 |  |  | základní |  | 0 | 0 | 0 | 0 | 0 | 4 | K | 1 | ROZPOCET | 0 | 0 | 0 | 0 | 0 | 1 | 0 | 4 | 6
| PP |  | Zemnící FeZn30x4 (1.05 kg/m) | [14 empty] | PP | 1
0 | K | Pol63 | Zemnící tyče | ks | 9 |  | 0 |  |  | základní |  | 0 | 0 | 0 | 0 | 0 | 4 | K | 1 | ROZPOCET | 0 | 0 | 0 | 0 | 0 | 1 | 0 | 4 | 8
| PP |  | Zemnící tyče | [14 empty] | PP | 1
0 | K | Pol65 | Jímací tyč 2m s podstavcem | ks | 7 |  | 0 |  |  | základní |  | 0 | 0 | 0 | 0 | 0 | 4 | K | 1 | ROZPOCET | 0 | 0 | 0 | 0 | 0 | 1 | 0 | 4 | 10
| PP |  | Jímací tyč 2m s podstavcem | [14 empty] | PP | 1
0 | K | Pol67 | Svorka pro jímací tyč | ks | 14 |  | 0 |  |  | základní |  | 0 | 0 | 0 | 0 | 0 | 4 | K | 1 | ROZPOCET | 0 | 0 | 0 | 0 | 0 | 1 | 0 | 4 | 12
| PP |  | Svorka pro jímací tyč | [14 empty] | PP | 1
0 | K | Pol72 | Trubka PVC o 29 včetně příchytek | m | 200 |  | 0 |  |  | základní |  | 0 | 0 | 0 | 0 | 0 | 4 | K | 1 | ROZPOCET | 0 | 0 | 0 | 0 | 0 | 1 | 0 | 4 | 14
| PP |  | Trubka PVC o 29 včetně příchytek | [14 empty] | PP | 1
0 | K | Pol73 | Svorka nerezová spojovací | ks | 140 |  | 0 |  |  | základní |  | 0 | 0 | 0 | 0 | 0 | 4 | K | 1 | ROZPOCET | 0 | 0 | 0 | 0 | 0 | 1 | 0 | 4 | 16
| PP |  | Svorka nerezová spojovací | [14 empty] | PP | 1
0 | K | Pol74 | Svorka nerezová okapová | ks | 39 |  | 0 |  |  | základní |  | 0 | 0 | 0 | 0 | 0 | 4 | K | 1 | ROZPOCET | 0 | 0 | 0 | 0 | 0 | 1 | 0 | 4 | 18
| PP |  | Svorka nerezová okapová | [14 empty] | PP | 1
0 | K | Pol75 | Podpěra vedení na plochou střechu | ks | 20 |  | 0 |  |  | základní |  | 0 | 0 | 0 | 0 | 0 | 4 | K | 1 | ROZPOCET | 0 | 0 | 0 | 0 | 0 | 1 | 0 | 4 | 20
| PP |  | Podpěra vedení na plochou střechu | [14 empty] | PP | 1
0 | K | Pol84 | Svorky nespecifikové-nerezové | ks | 30 |  | 0 |  |  | základní |  | 0 | 0 | 0 | 0 | 0 | 4 | K | 1 | ROZPOCET | 0 | 0 | 0 | 0 | 0 | 1 | 0 | 4 | 22
| PP |  | Svorky nespecifikové-nerezové | [14 empty] | PP | 1
0 | K | Pol85 | Svorka pripojovaci | ks | 20 |  | 0 |  |  | základní |  | 0 | 0 | 0 | 0 | 0 | 4 | K | 1 | ROZPOCET | 0 | 0 | 0 | 0 | 0 | 1 | 0 | 4 | 24
| PP |  | Svorka pripojovaci | [14 empty] | PP | 1
0 | K | Pol86 | Svorka krizova | ks | 10 |  | 0 |  |  | základní |  | 0 | 0 | 0 | 0 | 0 | 4 | K | 1 | ROZPOCET | 0 | 0 | 0 | 0 | 0 | 1 | 0 | 4 | 26
| PP |  | Svorka krizova | [14 empty] | PP | 1
0 | K | Pol88 | Svorka zemnící páska drát | ks | 26 |  | 0 |  |  | základní |  | 0 | 0 | 0 | 0 | 0 | 4 | K | 1 | ROZPOCET | 0 | 0 | 0 | 0 | 0 | 1 | 0 | 4 | 28
| PP |  | Svorka zemnící páska drát | [14 empty] | PP | 1
0 | K | Pol89 | Svorka zkušební | ks | 8 |  | 0 |  |  | základní |  | 0 | 0 | 0 | 0 | 0 | 4 | K | 1 | ROZPOCET | 0 | 0 | 0 | 0 | 0 | 1 | 0 | 4 | 30
| PP |  | Svorka zkušební | [14 empty] | PP | 1
0 | K | Pol90 | Štítek | ks | 8 |  | 0 |  |  | základní |  | 0 | 0 | 0 | 0 | 0 | 4 | K | 1 | ROZPOCET | 0 | 0 | 0 | 0 | 0 | 1 | 0 | 4 | 32
| PP |  | Štítek | [14 empty] | PP | 1
0 | K | Pol92 | Smršťovací trubička | m | 40 |  | 0 |  |  | základní |  | 0 | 0 | 0 | 0 | 0 | 4 | K | 1 | ROZPOCET | 0 | 0 | 0 | 0 | 0 | 1 | 0 | 4 | 34
| PP |  | Smršťovací trubička | [14 empty] | PP | 1
0 | K | Pol93 | Nerezová krabice | ks | 6 |  | 0 |  |  | základní |  | 0 | 0 | 0 | 0 | 0 | 4 | K | 1 | ROZPOCET | 0 | 0 | 0 | 0 | 0 | 1 | 0 | 4 | 36
| PP |  | Nerezová krabice | [14 empty] | PP | 1
| P |  | Poznámka k položce: do zateplovacího systému | [14 empty] | P | 1
0 | K | Pol94 | Tvarovani mont.dilu | ks | 20 |  | 0 |  |  | základní |  | 0 | 0 | 0 | 0 | 0 | 4 | K | 1 | ROZPOCET | 0 | 0 | 0 | 0 | 0 | 1 | 0 | 4 | 38
| PP |  | Tvarovani mont.dilu | [14 empty] | PP | 1
0 | K | Pol160 | Revizni technik | hod | 32 |  | 0 |  |  | základní |  | 0 | 0 | 0 | 0 | 0 | 4 | K | 1 | ROZPOCET | 0 | 0 | 0 | 0 | 0 | 1 | 0 | 4 | 40
| PP |  | Revizni technik | [14 empty] | PP | 1
0 | K | Pol95 | Zemní práce-výkop rýhy 35x70 | m | 70 |  | 0 |  |  | základní |  | 0 | 0 | 0 | 0 | 0 | 4 | K | 1 | ROZPOCET | 0 | 0 | 0 | 0 | 0 | 1 | 0 | 4 | 42
| PP |  | Zemní práce-výkop rýhy 35x70 | [14 empty] | PP | 1
| P |  | Poznámka k položce: včetně záhozu | [14 empty] | P | 1
0 | K | Pol96 | Práce ve výškách | ks | 1 |  | 0 |  |  | základní |  | 0 | 0 | 0 | 0 | 0 | 4 | K | 1 | ROZPOCET | 0 | 0 | 0 | 0 | 0 | 1 | 0 | 4 | 44
| PP |  | Práce ve výškách | [14 empty] | PP | 1
0 | K | Pol97 | Demontáž stávající instalace | hod | 30 |  | 0 |  |  | základní |  | 0 | 0 | 0 | 0 | 0 | 4 | K | 1 | ROZPOCET | 0 | 0 | 0 | 0 | 0 | 1 | 0 | 4 | 46
| PP |  | Demontáž stávající instalace | [14 empty] | PP | 1
0 | K | Pol98 | PPV 6,00% z montáže: materiál + práce | kpl | 1 |  | 0 |  |  | základní |  | 0 | 0 | 0 | 0 | 0 | 4 | K | 1 | ROZPOCET | 0 | 0 | 0 | 0 | 0 | 1 | 0 | 4 | 48
| PP |  | PPV 6,00% z montáže: materiál + práce | [14 empty] | PP | 1
0 | K | Pol99 | Demontáž stávajícího hromosvodu | kpl | 1 |  | 0 |  |  | základní |  | 0 | 0 | 0 | 0 | 0 | 4 | K | 1 | ROZPOCET | 0 | 0 | 0 | 0 | 0 | 1 | 0 | 4 | 50
| PP |  | Demontáž stávajícího hromosvodu | [14 empty] | PP | 1
0 | K | Pol100 | Výrovní dokumentace | kpl | 1 |  | 0 |  |  | základní |  | 0 | 0 | 0 | 0 | 0 | 4 | K | 1 | ROZPOCET | 0 | 0 | 0 | 0 | 0 | 1 | 0 | 4 | 52
| PP |  | Výrovní dokumentace | [14 empty] | PP | 1
| D | D2 | Elektromontáže celkem |  |  |  | 0 |  |  |  |  | 0 |  | 0 |  | 0 | 1 | D | 0 | ROZPOCET | [6 empty] | 0

## D.1.4.I - MaR
{f5e7e194-f081-4190-a3b3-406d5785a7e9}
2
| KRYCÍ LIST SOUPISU PRACÍ | [7 empty] | v --- níže se nacházejí doplnkové a pomocné údaje k sestavám --- v | [8 empty] | False
Stavba:
Přestavba objektu č. 5 na kolej - INV (Revize č.02)
Objekt:
D.1.4.I - MaR
| KSO: |  |  |  |  | CC-CZ:
| Místo: |  |  |  |  | Datum: | 7. 4. 2024
| Zadavatel: |  |  |  |  | IČ:
DIČ:
| Uchazeč: |  |  |  |  | IČ: | Vyplň údaj
|  | Vyplň údaj |  |  |  | DIČ: | Vyplň údaj
| Projektant: |  |  |  |  | IČ:
|  | Digitronic CZ s.r.o. |  |  |  | DIČ:
| Zpracovatel: |  |  |  |  | IČ:
DIČ:
Poznámka:
| Cena bez DPH | [5 empty] | 0
|  |  | Základ daně |  |  | Sazba daně | Výše daně
| DPH | základní | 0 |  |  | 21% | 0
|  | snížená | 0 |  |  | 12% | 0
|  | zákl. přenesená | 0 |  |  | 21% | 0
|  | sníž. přenesená | 0 |  |  | 12% | 0
|  | nulová | 0 |  |  | 0% | 0
| Cena s DPH |  |  | v | CZK |  | 0
| Projektant |  |  | Zpracovatel
| Datum a podpis: |  | Razítko | Datum a podpis: |  |  | Razítko
| Objednavatel |  |  | Uchazeč
| Datum a podpis: |  | Razítko | Datum a podpis: |  |  | Razítko
REKAPITULACE ČLENĚNÍ SOUPISU PRACÍ
Stavba:
Přestavba objektu č. 5 na kolej - INV (Revize č.02)
Objekt:
D.1.4.I - MaR
Místo: | [5 empty] | Datum: | 7. 4. 2024
Zadavatel: | [5 empty] | Projektant: | Digitronic CZ s.r.o.
Uchazeč: |  |  | Vyplň údaj |  |  | Zpracovatel:
Kód dílu - Popis | [6 empty] | Cena celkem [CZK]
Náklady ze soupisu prací | [6 empty] | 0 | [11 empty] | -1
| D1 - Periferie | [5 empty] | 0
| D2 - Řídící systém | [5 empty] | 0
| D3 - Rozváděče | [5 empty] | 0
| D4 - Kabely | [5 empty] | 0
| D5 - Nosný materiál | [5 empty] | 0
| D6 - Ostatní montáže | [5 empty] | 0
| D7 - Ostatní | [5 empty] | 0
SOUPIS PRACÍ
Stavba:
Přestavba objektu č. 5 na kolej - INV (Revize č.02)
Objekt:
D.1.4.I - MaR
Místo: | [5 empty] | Datum: | 7. 4. 2024
Zadavatel: | [5 empty] | Projektant: | Digitronic CZ s.r.o.
Uchazeč: |  |  | Vyplň údaj |  |  | Zpracovatel:
PČ | Typ | Kód | Popis | MJ | Množství | J.cena [CZK] | Cena celkem [CZK] | Cenová soustava |  | DPH | J. Nh [h] | Nh celkem [h] | J. hmotnost [t] | Hmotnost celkem [t] | J. suť [t] | Suť Celkem [t]
Náklady soupisu celkem | [6 empty] | 0 |  |  |  |  | 0 |  | 0 |  | 0 |  | D | -1 | [7 empty] | 0
| D | D1 | Periferie |  |  |  | 0 |  |  |  |  | 0 |  | 0 |  | 0 | 1 | D | 0 | ROZPOCET | [6 empty] | 0
0 | K | Pol2 | Snímač venkovní teploty, plastová hlavice, rozsah:-30+100°C,B,IP65, Ni1000/6180, montáž | ks | 2 |  | 0 |  |  | základní |  | 0 | 0 | 0 | 0 | 0 | 4 | K | 1 | ROZPOCET | 0 | 0 | 0 | 0 | 0 | 1 | 0 | 4 | 2
| PP |  | Snímač venkovní teploty, plastová hlavice, rozsah:-30+100°C,B,IP65, Ni1000/6180, montáž | [14 empty] | PP | 1
0 | M | Pol3 | Snímač venkovní teploty, plastová hlavice, rozsah:-30+100°C,B,IP65, Ni1000/6180, dodávka | ks | 2 |  | 0 |  |  | základní |  | 0 | 0 | 0 | 0 | 0 | 8 | M | 1 | ROZPOCET | 0 | 0 | 0 | 0 | 0 | 1 | 0 | 4 | 4
| PP |  | Snímač venkovní teploty, plastová hlavice, rozsah:-30+100°C,B,IP65, Ni1000/6180, dodávka | [14 empty] | PP | 1
0 | K | Pol4 | Snímač teploty do interiéru, plastová hlavice, rozsah:-30+100°C, tř.B, IP30, Ni1000/6180, montáž | ks | 1 |  | 0 |  |  | základní |  | 0 | 0 | 0 | 0 | 0 | 4 | K | 1 | ROZPOCET | 0 | 0 | 0 | 0 | 0 | 1 | 0 | 4 | 6
| PP |  | Snímač teploty do interiéru, plastová hlavice, rozsah:-30+100°C, tř.B, IP30, Ni1000/6180, montáž | [14 empty] | PP | 1
0 | M | Pol5 | Snímač teploty do interiéru, plastová hlavice, rozsah:-30+100°C, tř.B, IP30, Ni1000/6180, dodávka | ks | 1 |  | 0 |  |  | základní |  | 0 | 0 | 0 | 0 | 0 | 8 | M | 1 | ROZPOCET | 0 | 0 | 0 | 0 | 0 | 1 | 0 | 4 | 8
| PP |  | Snímač teploty do interiéru, plastová hlavice, rozsah:-30+100°C, tř.B, IP30, Ni1000/6180, dodávka | [14 empty] | PP | 1
0 | K | Pol6 | Snímače teploty se stonkem a plastovou hlavicí Ni1000/6180, délka stonku 120mm, plastová hlavice, rozsah:-30+150°C, tř.B, IP65, montáž | ks | 2 |  | 0 |  |  | základní |  | 0 | 0 | 0 | 0 | 0 | 4 | K | 1 | ROZPOCET | 0 | 0 | 0 | 0 | 0 | 1 | 0 | 4 | 10
| PP |  | Snímače teploty se stonkem a plastovou hlavicí Ni1000/6180, délka stonku 120mm, plastová hlavice, rozsah:-30+150°C, tř.B, IP65, montáž | [14 empty] | PP | 1
0 | M | Pol7 | Snímače teploty se stonkem a plastovou hlavicí Ni1000/6180, délka stonku 120mm, plastová hlavice, rozsah:-30+150°C, tř.B, IP65, dodávka | ks | 2 |  | 0 |  |  | základní |  | 0 | 0 | 0 | 0 | 0 | 8 | M | 1 | ROZPOCET | 0 | 0 | 0 | 0 | 0 | 1 | 0 | 4 | 12
| PP |  | Snímače teploty se stonkem a plastovou hlavicí Ni1000/6180, délka stonku 120mm, plastová hlavice, rozsah:-30+150°C, tř.B, IP65, dodávka | [14 empty] | PP | 1
0 | K | Pol8 | Jímka k ponornému čidlu l=100mm, G 1/2", montáž | ks | 2 |  | 0 |  |  | základní |  | 0 | 0 | 0 | 0 | 0 | 4 | K | 1 | ROZPOCET | 0 | 0 | 0 | 0 | 0 | 1 | 0 | 4 | 14
| PP |  | Jímka k ponornému čidlu l=100mm, G 1/2", montáž | [14 empty] | PP | 1
0 | M | Pol9 | Jímka k ponornému čidlu l=100mm, G 1/2", dodávka | ks | 2 |  | 0 |  |  | základní |  | 0 | 0 | 0 | 0 | 0 | 8 | M | 1 | ROZPOCET | 0 | 0 | 0 | 0 | 0 | 1 | 0 | 4 | 16
| PP |  | Jímka k ponornému čidlu l=100mm, G 1/2", dodávka | [14 empty] | PP | 1
0 | K | Pol10 | Snímače teploty příložný s plastovou hlavicí Ni1000/6180, plastová hlavice, rozsah:-30+150°C, tř.B, IP65, montáž | ks | 2 |  | 0 |  |  | základní |  | 0 | 0 | 0 | 0 | 0 | 4 | K | 1 | ROZPOCET | 0 | 0 | 0 | 0 | 0 | 1 | 0 | 4 | 18
| PP |  | Snímače teploty příložný s plastovou hlavicí Ni1000/6180, plastová hlavice, rozsah:-30+150°C, tř.B, IP65, montáž | [14 empty] | PP | 1
0 | M | Pol11 | Snímače teploty příložný s plastovou hlavicí Ni1000/6180, plastová hlavice, rozsah:-30+150°C, tř.B, IP65, dodávka | ks | 2 |  | 0 |  |  | základní |  | 0 | 0 | 0 | 0 | 0 | 8 | M | 1 | ROZPOCET | 0 | 0 | 0 | 0 | 0 | 1 | 0 | 4 | 20
| PP |  | Snímače teploty příložný s plastovou hlavicí Ni1000/6180, plastová hlavice, rozsah:-30+150°C, tř.B, IP65, dodávka | [14 empty] | PP | 1
0 | K | Pol231 | Snímač tlaku rozsah 0…10 Bar, 24VDC, 0-10V, montáž | ks | 1 |  | 0 |  |  | základní |  | 0 | 0 | 0 | 0 | 0 | 4 | K | 1 | ROZPOCET | 0 | 0 | 0 | 0 | 0 | 1 | 0 | 4 | 22
| PP |  | Snímač tlaku rozsah 0…10 Bar, 24VDC, 0-10V, montáž | [14 empty] | PP | 1
0 | M | Pol232 | Snímač tlaku rozsah 0…10 Bar, 24VDC, 0-10V, dodávka | ks | 1 |  | 0 |  |  | základní |  | 0 | 0 | 0 | 0 | 0 | 8 | M | 1 | ROZPOCET | 0 | 0 | 0 | 0 | 0 | 1 | 0 | 4 | 24
| PP |  | Snímač tlaku rozsah 0…10 Bar, 24VDC, 0-10V, dodávka | [14 empty] | PP | 1
0 | K | Pol233 | Kondenzační smyčka + tlakoměrný ventil, montáž (montáž je dodávkou profese UT) | ks | 1 |  | 0 |  |  | základní |  | 0 | 0 | 0 | 0 | 0 | 4 | K | 1 | ROZPOCET | 0 | 0 | 0 | 0 | 0 | 1 | 0 | 4 | 26
| PP |  | Kondenzační smyčka + tlakoměrný ventil, montáž (montáž je dodávkou profese UT) | [14 empty] | PP | 1
0 | M | Pol234 | Kondenzační smyčka + tlakoměrný ventil, dodávka | ks | 1 |  | 0 |  |  | základní |  | 0 | 0 | 0 | 0 | 0 | 8 | M | 1 | ROZPOCET | 0 | 0 | 0 | 0 | 0 | 1 | 0 | 4 | 28
| PP |  | Kondenzační smyčka + tlakoměrný ventil, dodávka | [14 empty] | PP | 1
0 | K | Pol12 | Vodivostní sonda IP65, montáž | ks | 1 |  | 0 |  |  | základní |  | 0 | 0 | 0 | 0 | 0 | 4 | K | 1 | ROZPOCET | 0 | 0 | 0 | 0 | 0 | 1 | 0 | 4 | 30
| PP |  | Vodivostní sonda IP65, montáž | [14 empty] | PP | 1
0 | M | Pol13 | Vodivostní sonda IP65, dodávka | ks | 1 |  | 0 |  |  | základní |  | 0 | 0 | 0 | 0 | 0 | 8 | M | 1 | ROZPOCET | 0 | 0 | 0 | 0 | 0 | 1 | 0 | 4 | 32
| PP |  | Vodivostní sonda IP65, dodávka | [14 empty] | PP | 1
0 | K | Pol14 | Snímač zaplavení na DIN lištu, napájení 12 - 30 VDC, montáž | ks | 1 |  | 0 |  |  | základní |  | 0 | 0 | 0 | 0 | 0 | 4 | K | 1 | ROZPOCET | 0 | 0 | 0 | 0 | 0 | 1 | 0 | 4 | 34
| PP |  | Snímač zaplavení na DIN lištu, napájení 12 - 30 VDC, montáž | [14 empty] | PP | 1
0 | M | Pol16 | Snímač zaplavení na DIN lištu, napájení 12 - 30 VDC, dodávka | ks | 1 |  | 0 |  |  | základní |  | 0 | 0 | 0 | 0 | 0 | 8 | M | 1 | ROZPOCET | 0 | 0 | 0 | 0 | 0 | 1 | 0 | 4 | 36
| PP |  | Snímač zaplavení na DIN lištu, napájení 12 - 30 VDC, dodávka | [14 empty] | PP | 1
0 | K | Pol239 | Stoptlačítko, montáž | ks | 1 |  | 0 |  |  | základní |  | 0 | 0 | 0 | 0 | 0 | 4 | K | 1 | ROZPOCET | 0 | 0 | 0 | 0 | 0 | 1 | 0 | 4 | 38
| PP |  | Stoptlačítko, montáž | [14 empty] | PP | 1
0 | M | Pol240 | Stoptlačítko, dodávka | ks | 1 |  | 0 |  |  | základní |  | 0 | 0 | 0 | 0 | 0 | 8 | M | 1 | ROZPOCET | 0 | 0 | 0 | 0 | 0 | 1 | 0 | 4 | 40
| PP |  | Stoptlačítko, dodávka | [14 empty] | PP | 1
0 | K | Pol17 | Snímač diferenčního tlaku vzduchu rozsah -1000 až 1000 kPa, 24VDC, 0-10V, montáž | ks | 4 |  | 0 |  |  | základní |  | 0 | 0 | 0 | 0 | 0 | 4 | K | 1 | ROZPOCET | 0 | 0 | 0 | 0 | 0 | 1 | 0 | 4 | 42
| PP |  | Snímač diferenčního tlaku vzduchu rozsah -1000 až 1000 kPa, 24VDC, 0-10V, montáž | [14 empty] | PP | 1
0 | M | Pol18 | Snímač diferenčního tlaku vzduchu rozsah -1000 až 1000 kPa, 24VDC, 0-10V, dodávka | ks | 4 |  | 0 |  |  | základní |  | 0 | 0 | 0 | 0 | 0 | 8 | M | 1 | ROZPOCET | 0 | 0 | 0 | 0 | 0 | 1 | 0 | 4 | 44
| PP |  | Snímač diferenčního tlaku vzduchu rozsah -1000 až 1000 kPa, 24VDC, 0-10V, dodávka | [14 empty] | PP | 1
| D | D2 | Řídící systém |  |  |  | 0 |  |  |  |  | 0 |  | 0 |  | 0 | 1 | D | 0 | ROZPOCET | [6 empty] | 0
0 | K | Pol19 | Řídicí systém s displejem 2", webserver, GSM hlasič, komunikace 1× RS485 (galv. odd.), 1× Ethernet, 1× RS232, Micro SD, IP20, na DIN lištu 35 mm včetně modulů pro 10xAI, 8xDI, 2xAO, 5xDO, včetně 20% rezervních I/O, montáž | kpl | 1 |  | 0 |  |  | základní |  | 0 | 0 | 0 | 0 | 0 | 4 | K | 1 | ROZPOCET | 0 | 0 | 0 | 0 | 0 | 1 | 0 | 4 | 46
| PP |  | Řídicí systém s displejem 2", webserver, GSM hlasič, komunikace 1× RS485 (galv. odd.), 1× Ethernet, 1× RS232, Micro SD, IP20, na DIN lištu 35 mm včetně modulů pro 10xAI, 8xDI, 2xAO, 5xDO, včetně 20% rezervních I/O, montáž | [14 empty] | PP | 1
0 | M | Pol20 | Řídicí systém s displejem 2", webserver, GSM hlasič, komunikace 1× RS485 (galv. odd.), 1× Ethernet, 1× RS232, Micro SD, IP20, na DIN lištu 35 mm včetně modulů pro 14xAI, 6xDI, 2xAO, 5xDO, včetně 20% rezervních I/O, dodávka | kpl | 1 |  | 0 |  |  | základní |  | 0 | 0 | 0 | 0 | 0 | 8 | M | 1 | ROZPOCET | 0 | 0 | 0 | 0 | 0 | 1 | 0 | 4 | 48
| PP |  | Řídicí systém s displejem 2", webserver, GSM hlasič, komunikace 1× RS485 (galv. odd.), 1× Ethernet, 1× RS232, Micro SD, IP20, na DIN lištu 35 mm včetně modulů pro 14xAI, 6xDI, 2xAO, 5xDO, včetně 20% rezervních I/O, dodávka | [14 empty] | PP | 1
0 | K | Pol22 | Gigabitový router s 5 porty typu 10/100/1000 Mbit/s RJ45, montáž | ks | 1 |  | 0 |  |  | základní |  | 0 | 0 | 0 | 0 | 0 | 4 | K | 1 | ROZPOCET | 0 | 0 | 0 | 0 | 0 | 1 | 0 | 4 | 50
| PP |  | Gigabitový router s 5 porty typu 10/100/1000 Mbit/s RJ45, montáž | [14 empty] | PP | 1
0 | M | Pol23 | Gigabitový router s 5 porty typu 10/100/1000 Mbit/s RJ45, dodávka | ks | 1 |  | 0 |  |  | základní |  | 0 | 0 | 0 | 0 | 0 | 8 | M | 1 | ROZPOCET | 0 | 0 | 0 | 0 | 0 | 1 | 0 | 4 | 52
| PP |  | Gigabitový router s 5 porty typu 10/100/1000 Mbit/s RJ45, dodávka | [14 empty] | PP | 1
0 | K | Pol24 | Vypracování SW PLC regulátoru | kpl | 1 |  | 0 |  |  | základní |  | 0 | 0 | 0 | 0 | 0 | 4 | K | 1 | ROZPOCET | 0 | 0 | 0 | 0 | 0 | 1 | 0 | 4 | 54
| PP |  | Vypracování SW PLC regulátoru | [14 empty] | PP | 1
0 | K | Pol255 | Zprovoznění GSM hlásiče | kpl | 1 |  | 0 |  |  | základní |  | 0 | 0 | 0 | 0 | 0 | 4 | K | 1 | ROZPOCET | 0 | 0 | 0 | 0 | 0 | 1 | 0 | 4 | 56
| PP |  | Zprovoznění GSM hlásiče | [14 empty] | PP | 1
0 | K | Pol25 | Řídicí systém s displejem 2", webserver, komunikace 1× RS485 (galv. odd.), 1× Ethernet, 1× RS232, Micro SD, IP20, na DIN lištu 35 mm včetně modulů pro 8xAI, 20xDI, 6xAO, 15xDO, včetně 20% rezervních I/O, montáž | kpl | 1 |  | 0 |  |  | základní |  | 0 | 0 | 0 | 0 | 0 | 4 | K | 1 | ROZPOCET | 0 | 0 | 0 | 0 | 0 | 1 | 0 | 4 | 58
| PP |  | Řídicí systém s displejem 2", webserver, komunikace 1× RS485 (galv. odd.), 1× Ethernet, 1× RS232, Micro SD, IP20, na DIN lištu 35 mm včetně modulů pro 8xAI, 20xDI, 6xAO, 15xDO, včetně 20% rezervních I/O, montáž | [14 empty] | PP | 1
0 | M | Pol26 | Řídicí systém s displejem 2", webserver, komunikace 1× RS485 (galv. odd.), 1× Ethernet, 1× RS232, Micro SD, IP20, na DIN lištu 35 mm včetně modulů pro 8xAI, 20xDI, 6xAO, 15xDO, včetně 20% rezervních I/O, dodávka | kpl | 1 |  | 0 |  |  | základní |  | 0 | 0 | 0 | 0 | 0 | 8 | M | 1 | ROZPOCET | 0 | 0 | 0 | 0 | 0 | 1 | 0 | 4 | 60
| PP |  | Řídicí systém s displejem 2", webserver, komunikace 1× RS485 (galv. odd.), 1× Ethernet, 1× RS232, Micro SD, IP20, na DIN lištu 35 mm včetně modulů pro 8xAI, 20xDI, 6xAO, 15xDO, včetně 20% rezervních I/O, dodávka | [14 empty] | PP | 1
0 | K | Pol249 | Kompaktní gigabitový switch s 5 porty typu 10/100/1000 Mbit/s RJ45, montáž | ks | 1 |  | 0 |  |  | základní |  | 0 | 0 | 0 | 0 | 0 | 4 | K | 1 | ROZPOCET | 0 | 0 | 0 | 0 | 0 | 1 | 0 | 4 | 62
| PP |  | Kompaktní gigabitový switch s 5 porty typu 10/100/1000 Mbit/s RJ45, montáž | [14 empty] | PP | 1
0 | M | Pol250 | Kompaktní gigabitový switch s 5 porty typu 10/100/1000 Mbit/s RJ45, dodávka | ks | 1 |  | 0 |  |  | základní |  | 0 | 0 | 0 | 0 | 0 | 8 | M | 1 | ROZPOCET | 0 | 0 | 0 | 0 | 0 | 1 | 0 | 4 | 64
| PP |  | Kompaktní gigabitový switch s 5 porty typu 10/100/1000 Mbit/s RJ45, dodávka | [14 empty] | PP | 1
0 | K | Pol27 | Vypracování SW PLC regulátoru | kpl | 1 |  | 0 |  |  | základní |  | 0 | 0 | 0 | 0 | 0 | 4 | K | 1 | ROZPOCET | 0 | 0 | 0 | 0 | 0 | 1 | 0 | 4 | 66
| PP |  | Vypracování SW PLC regulátoru | [14 empty] | PP | 1
0 | K | Pol251 | Licence SW vizualizace, instalace na PC | ks | 1 |  | 0 |  |  | základní |  | 0 | 0 | 0 | 0 | 0 | 4 | K | 1 | ROZPOCET | 0 | 0 | 0 | 0 | 0 | 1 | 0 | 4 | 68
| PP |  | Licence SW vizualizace, instalace na PC | [14 empty] | PP | 1
0 | K | Pol28 | Licence SW vizualizace, dodávka | ks | 1 |  | 0 |  |  | základní |  | 0 | 0 | 0 | 0 | 0 | 4 | K | 1 | ROZPOCET | 0 | 0 | 0 | 0 | 0 | 1 | 0 | 4 | 70
| PP |  | Licence SW vizualizace, dodávka | [14 empty] | PP | 1
0 | K | Pol29 | Vypracování SW vizualizace | kpl | 1 |  | 0 |  |  | základní |  | 0 | 0 | 0 | 0 | 0 | 4 | K | 1 | ROZPOCET | 0 | 0 | 0 | 0 | 0 | 1 | 0 | 4 | 72
| PP |  | Vypracování SW vizualizace | [14 empty] | PP | 1
| D | D3 | Rozváděče |  |  |  | 0 |  |  |  |  | 0 |  | 0 |  | 0 | 1 | D | 0 | ROZPOCET | [6 empty] | 0
0 | K | Pol30 | Montáž a zapojení rozváděče RMAR1, montáž | kpl | 1 |  | 0 |  |  | základní |  | 0 | 0 | 0 | 0 | 0 | 4 | K | 1 | ROZPOCET | 0 | 0 | 0 | 0 | 0 | 1 | 0 | 4 | 74
| PP |  | Montáž a zapojení rozváděče RMAR1, montáž | [14 empty] | PP | 1
0 | M | Pol32 | Rozváděč RMAR1 oceloplechová skříň o velikosti 800x1000x400mm, výbava dle regulačních schémat, dodávka | kpl | 1 |  | 0 |  |  | základní |  | 0 | 0 | 0 | 0 | 0 | 8 | M | 1 | ROZPOCET | 0 | 0 | 0 | 0 | 0 | 1 | 0 | 4 | 76
| PP |  | Rozváděč RMAR1 oceloplechová skříň o velikosti 800x1000x400mm, výbava dle regulačních schémat, dodávka | [14 empty] | PP | 1
0 | K | Pol34 | Montáž a zapojení rozváděče RMAR2, montáž | kpl | 1 |  | 0 |  |  | základní |  | 0 | 0 | 0 | 0 | 0 | 4 | K | 1 | ROZPOCET | 0 | 0 | 0 | 0 | 0 | 1 | 0 | 4 | 78
| PP |  | Montáž a zapojení rozváděče RMAR2, montáž | [14 empty] | PP | 1
0 | M | Pol36 | Rozváděč RMAR2 oceloplechová skříň o velikosti 800x1200x400mm, výbava dle regulačních schémat, dodávka | kpl | 1 |  | 0 |  |  | základní |  | 0 | 0 | 0 | 0 | 0 | 8 | M | 1 | ROZPOCET | 0 | 0 | 0 | 0 | 0 | 1 | 0 | 4 | 80
| PP |  | Rozváděč RMAR2 oceloplechová skříň o velikosti 800x1200x400mm, výbava dle regulačních schémat, dodávka | [14 empty] | PP | 1
| D | D4 | Kabely |  |  |  | 0 |  |  |  |  | 0 |  | 0 |  | 0 | 1 | D | 0 | ROZPOCET | [6 empty] | 0
0 | K | Pol258 | Stíněný kabel JYTY 2x1, montáž | m | 70 |  | 0 |  |  | základní |  | 0 | 0 | 0 | 0 | 0 | 4 | K | 1 | ROZPOCET | 0 | 0 | 0 | 0 | 0 | 1 | 0 | 4 | 82
| PP |  | Stíněný kabel JYTY 2x1, montáž | [14 empty] | PP | 1
0 | M | Pol259 | Stíněný kabel JYTY 2x1, dodávka | m | 70 |  | 0 |  |  | základní |  | 0 | 0 | 0 | 0 | 0 | 8 | M | 1 | ROZPOCET | 0 | 0 | 0 | 0 | 0 | 1 | 0 | 4 | 84
| PP |  | Stíněný kabel JYTY 2x1, dodávka | [14 empty] | PP | 1
0 | K | Pol260 | Stíněný kabel JYTY 4x1, montáž | m | 50 |  | 0 |  |  | základní |  | 0 | 0 | 0 | 0 | 0 | 4 | K | 1 | ROZPOCET | 0 | 0 | 0 | 0 | 0 | 1 | 0 | 4 | 86
| PP |  | Stíněný kabel JYTY 4x1, montáž | [14 empty] | PP | 1
0 | M | Pol261 | Stíněný kabel JYTY 4x1, dodávka | m | 50 |  | 0 |  |  | základní |  | 0 | 0 | 0 | 0 | 0 | 8 | M | 1 | ROZPOCET | 0 | 0 | 0 | 0 | 0 | 1 | 0 | 4 | 88
| PP |  | Stíněný kabel JYTY 4x1, dodávka | [14 empty] | PP | 1
0 | K | Pol262 | Stíněný kabel JHSTH 2x2x0,8, montáž | m | 30 |  | 0 |  |  | základní |  | 0 | 0 | 0 | 0 | 0 | 4 | K | 1 | ROZPOCET | 0 | 0 | 0 | 0 | 0 | 1 | 0 | 4 | 90
| PP |  | Stíněný kabel JHSTH 2x2x0,8, montáž | [14 empty] | PP | 1
0 | M | Pol263 | Stíněný kabel JHSTH 2x2x0,8 dodávka | m | 30 |  | 0 |  |  | základní |  | 0 | 0 | 0 | 0 | 0 | 8 | M | 1 | ROZPOCET | 0 | 0 | 0 | 0 | 0 | 1 | 0 | 4 | 92
| PP |  | Stíněný kabel JHSTH 2x2x0,8 dodávka | [14 empty] | PP | 1
0 | K | Pol38 | Stíněný kabel JYSTY 2x2x0,8, montáž | m | 84 |  | 0 |  |  | základní |  | 0 | 0 | 0 | 0 | 0 | 4 | K | 1 | ROZPOCET | 0 | 0 | 0 | 0 | 0 | 1 | 0 | 4 | 94
| PP |  | Stíněný kabel JYSTY 2x2x0,8, montáž | [14 empty] | PP | 1
0 | M | Pol40 | Stíněný kabel JYSTY 2x2x0,8 dodávka | m | 84 |  | 0 |  |  | základní |  | 0 | 0 | 0 | 0 | 0 | 8 | M | 1 | ROZPOCET | 0 | 0 | 0 | 0 | 0 | 1 | 0 | 4 | 96
| PP |  | Stíněný kabel JYSTY 2x2x0,8 dodávka | [14 empty] | PP | 1
0 | K | Pol42 | Stíněný kabel JYSTY 4x2x0,8, montáž | m | 84 |  | 0 |  |  | základní |  | 0 | 0 | 0 | 0 | 0 | 4 | K | 1 | ROZPOCET | 0 | 0 | 0 | 0 | 0 | 1 | 0 | 4 | 98
| PP |  | Stíněný kabel JYSTY 4x2x0,8, montáž | [14 empty] | PP | 1
0 | M | Pol44 | Stíněný kabel JYSTY 4x2x0,8 dodávka | m | 84 |  | 0 |  |  | základní |  | 0 | 0 | 0 | 0 | 0 | 8 | M | 1 | ROZPOCET | 0 | 0 | 0 | 0 | 0 | 1 | 0 | 4 | 100
| PP |  | Stíněný kabel JYSTY 4x2x0,8 dodávka | [14 empty] | PP | 1
0 | K | Pol264 | Vodič pospojování CY/zelenožl./ 6, montáž | m | 40 |  | 0 |  |  | základní |  | 0 | 0 | 0 | 0 | 0 | 4 | K | 1 | ROZPOCET | 0 | 0 | 0 | 0 | 0 | 1 | 0 | 4 | 102
| PP |  | Vodič pospojování CY/zelenožl./ 6, montáž | [14 empty] | PP | 1
0 | M | Pol265 | Vodič pospojování CY/zelenožl./ 6, dodávka | m | 40 |  | 0 |  |  | základní |  | 0 | 0 | 0 | 0 | 0 | 8 | M | 1 | ROZPOCET | 0 | 0 | 0 | 0 | 0 | 1 | 0 | 4 | 104
| PP |  | Vodič pospojování CY/zelenožl./ 6, dodávka | [14 empty] | PP | 1
0 | K | Pol266 | Silový kabel CYKY-J 3x1,5, montáž | m | 110 |  | 0 |  |  | základní |  | 0 | 0 | 0 | 0 | 0 | 4 | K | 1 | ROZPOCET | 0 | 0 | 0 | 0 | 0 | 1 | 0 | 4 | 106
| PP |  | Silový kabel CYKY-J 3x1,5, montáž | [14 empty] | PP | 1
0 | M | Pol267 | Silový kabel CYKY-J 3x1,5, dodávka | m | 110 |  | 0 |  |  | základní |  | 0 | 0 | 0 | 0 | 0 | 8 | M | 1 | ROZPOCET | 0 | 0 | 0 | 0 | 0 | 1 | 0 | 4 | 108
| PP |  | Silový kabel CYKY-J 3x1,5, dodávka | [14 empty] | PP | 1
0 | K | Pol268 | Komunikační kabel CAT6e, montáž | m | 60 |  | 0 |  |  | základní |  | 0 | 0 | 0 | 0 | 0 | 4 | K | 1 | ROZPOCET | 0 | 0 | 0 | 0 | 0 | 1 | 0 | 4 | 110
| PP |  | Komunikační kabel CAT6e, montáž | [14 empty] | PP | 1
0 | M | Pol269 | Komunikační kabel CAT6e, dodávka | m | 60 |  | 0 |  |  | základní |  | 0 | 0 | 0 | 0 | 0 | 8 | M | 1 | ROZPOCET | 0 | 0 | 0 | 0 | 0 | 1 | 0 | 4 | 112
| PP |  | Komunikační kabel CAT6e, dodávka | [14 empty] | PP | 1
0 | K | Pol270 | Štítky na kabely, montáž | ks | 450 |  | 0 |  |  | základní |  | 0 | 0 | 0 | 0 | 0 | 4 | K | 1 | ROZPOCET | 0 | 0 | 0 | 0 | 0 | 1 | 0 | 4 | 114
| PP |  | Štítky na kabely, montáž | [14 empty] | PP | 1
0 | M | Pol271 | Štítky na kabely, dodávka | ks | 450 |  | 0 |  |  | základní |  | 0 | 0 | 0 | 0 | 0 | 8 | M | 1 | ROZPOCET | 0 | 0 | 0 | 0 | 0 | 1 | 0 | 4 | 116
| PP |  | Štítky na kabely, dodávka | [14 empty] | PP | 1
| D | D5 | Nosný materiál |  |  |  | 0 |  |  |  |  | 0 |  | 0 |  | 0 | 1 | D | 0 | ROZPOCET | [6 empty] | 0
0 | K | Pol272 | Trubka plastová, průměr 20mm, vč. spojek, kolen, příchytů a příslušenství, montáž | m | 25 |  | 0 |  |  | základní |  | 0 | 0 | 0 | 0 | 0 | 4 | K | 1 | ROZPOCET | 0 | 0 | 0 | 0 | 0 | 1 | 0 | 4 | 118
| PP |  | Trubka plastová, průměr 20mm, vč. spojek, kolen, příchytů a příslušenství, montáž | [14 empty] | PP | 1
0 | M | Pol273 | Trubka plastová, průměr 20mm, vč. spojek, kolen, příchytů a příslušenství, dodávka | m | 25 |  | 0 |  |  | základní |  | 0 | 0 | 0 | 0 | 0 | 8 | M | 1 | ROZPOCET | 0 | 0 | 0 | 0 | 0 | 1 | 0 | 4 | 120
| PP |  | Trubka plastová, průměr 20mm, vč. spojek, kolen, příchytů a příslušenství, dodávka | [14 empty] | PP | 1
0 | K | Pol274 | Trubka plastová ohebná, průměr 20mm, vč. příchytů a příslušenství, montáž | m | 10 |  | 0 |  |  | základní |  | 0 | 0 | 0 | 0 | 0 | 4 | K | 1 | ROZPOCET | 0 | 0 | 0 | 0 | 0 | 1 | 0 | 4 | 122
| PP |  | Trubka plastová ohebná, průměr 20mm, vč. příchytů a příslušenství, montáž | [14 empty] | PP | 1
0 | M | Pol275 | Trubka plastová ohebná, průměr 20mm, vč. příchytů a příslušenství, dodávka | m | 10 |  | 0 |  |  | základní |  | 0 | 0 | 0 | 0 | 0 | 8 | M | 1 | ROZPOCET | 0 | 0 | 0 | 0 | 0 | 1 | 0 | 4 | 124
| PP |  | Trubka plastová ohebná, průměr 20mm, vč. příchytů a příslušenství, dodávka | [14 empty] | PP | 1
0 | K | Pol276 | Trubka plastová, průměr 20mm bezhalogen., vč. spojek, kolen, příchytů a příslušenství, montáž | m | 20 |  | 0 |  |  | základní |  | 0 | 0 | 0 | 0 | 0 | 4 | K | 1 | ROZPOCET | 0 | 0 | 0 | 0 | 0 | 1 | 0 | 4 | 126
| PP |  | Trubka plastová, průměr 20mm bezhalogen., vč. spojek, kolen, příchytů a příslušenství, montáž | [14 empty] | PP | 1
0 | M | Pol277 | Trubka plastová, průměr 20mm bezhalogen., vč. spojek, kolen, příchytů a příslušenství, dodávka | m | 20 |  | 0 |  |  | základní |  | 0 | 0 | 0 | 0 | 0 | 8 | M | 1 | ROZPOCET | 0 | 0 | 0 | 0 | 0 | 1 | 0 | 4 | 128
| PP |  | Trubka plastová, průměr 20mm bezhalogen., vč. spojek, kolen, příchytů a příslušenství, dodávka | [14 empty] | PP | 1
0 | K | Pol46 | Trubka plastová, průměr 20mm UV odolná, vč. spojek, kolen, příchytů a příslušenství, montáž | m | 30 |  | 0 |  |  | základní |  | 0 | 0 | 0 | 0 | 0 | 4 | K | 1 | ROZPOCET | 0 | 0 | 0 | 0 | 0 | 1 | 0 | 4 | 130
| PP |  | Trubka plastová, průměr 20mm UV odolná, vč. spojek, kolen, příchytů a příslušenství, montáž | [14 empty] | PP | 1
0 | M | Pol48 | Trubka plastová, průměr 20mm UV odolná, vč. spojek, kolen, příchytů a příslušenství, dodávka | m | 30 |  | 0 |  |  | základní |  | 0 | 0 | 0 | 0 | 0 | 8 | M | 1 | ROZPOCET | 0 | 0 | 0 | 0 | 0 | 1 | 0 | 4 | 132
| PP |  | Trubka plastová, průměr 20mm UV odolná, vč. spojek, kolen, příchytů a příslušenství, dodávka | [14 empty] | PP | 1
0 | K | Pol278 | Kabelový žlab, rozměr 125/50, materiál ocel, povrch. úprava galavanické zinkování, vč. oblouků, spojek, příslušenství a montážního materiálu, montáž | m | 55 |  | 0 |  |  | základní |  | 0 | 0 | 0 | 0 | 0 | 4 | K | 1 | ROZPOCET | 0 | 0 | 0 | 0 | 0 | 1 | 0 | 4 | 134
| PP |  | Kabelový žlab, rozměr 125/50, materiál ocel, povrch. úprava galavanické zinkování, vč. oblouků, spojek, příslušenství a montážního materiálu, montáž | [14 empty] | PP | 1
0 | M | Pol279 | Kabelový žlab, rozměr 125/50, materiál ocel, povrch. úprava galavanické zinkování, vč. oblouků, spojek, příslušenství a montážního materiálu, dodávka | m | 55 |  | 0 |  |  | základní |  | 0 | 0 | 0 | 0 | 0 | 8 | M | 1 | ROZPOCET | 0 | 0 | 0 | 0 | 0 | 1 | 0 | 4 | 136
| PP |  | Kabelový žlab, rozměr 125/50, materiál ocel, povrch. úprava galavanické zinkování, vč. oblouků, spojek, příslušenství a montážního materiálu, dodávka | [14 empty] | PP | 1
0 | K | Pol280 | Nosný materiál, montáž | kpl | 1 |  | 0 |  |  | základní |  | 0 | 0 | 0 | 0 | 0 | 4 | K | 1 | ROZPOCET | 0 | 0 | 0 | 0 | 0 | 1 | 0 | 4 | 138
| PP |  | Nosný materiál, montáž | [14 empty] | PP | 1
0 | M | Pol281 | Nosný materiál, dodávka | kpl | 1 |  | 0 |  |  | základní |  | 0 | 0 | 0 | 0 | 0 | 8 | M | 1 | ROZPOCET | 0 | 0 | 0 | 0 | 0 | 1 | 0 | 4 | 140
| PP |  | Nosný materiál, dodávka | [14 empty] | PP | 1
0 | K | Pol282 | Ostatní podružný materiál, montáž | kpl | 1 |  | 0 |  |  | základní |  | 0 | 0 | 0 | 0 | 0 | 4 | K | 1 | ROZPOCET | 0 | 0 | 0 | 0 | 0 | 1 | 0 | 4 | 142
| PP |  | Ostatní podružný materiál, montáž | [14 empty] | PP | 1
0 | M | Pol283 | Ostatní podružný materiál, dodávka | kpl | 1 |  | 0 |  |  | základní |  | 0 | 0 | 0 | 0 | 0 | 8 | M | 1 | ROZPOCET | 0 | 0 | 0 | 0 | 0 | 1 | 0 | 4 | 144
| PP |  | Ostatní podružný materiál, dodávka | [14 empty] | PP | 1
| D | D6 | Ostatní montáže |  |  |  | 0 |  |  |  |  | 0 |  | 0 |  | 0 | 1 | D | 0 | ROZPOCET | [6 empty] | 0
0 | K | Pol284 | Zapojení čerpadla topné vody | ks | 2 |  | 0 |  |  | základní |  | 0 | 0 | 0 | 0 | 0 | 4 | K | 1 | ROZPOCET | 0 | 0 | 0 | 0 | 0 | 1 | 0 | 4 | 146
| PP |  | Zapojení čerpadla topné vody | [14 empty] | PP | 1
0 | K | Pol285 | Zapojení pohonů ventilů | ks | 2 |  | 0 |  |  | základní |  | 0 | 0 | 0 | 0 | 0 | 4 | K | 1 | ROZPOCET | 0 | 0 | 0 | 0 | 0 | 1 | 0 | 4 | 148
| PP |  | Zapojení pohonů ventilů | [14 empty] | PP | 1
0 | K | Pol50 | Zapojení ventilátorů | ks | 4 |  | 0 |  |  | základní |  | 0 | 0 | 0 | 0 | 0 | 4 | K | 1 | ROZPOCET | 0 | 0 | 0 | 0 | 0 | 1 | 0 | 4 | 150
| PP |  | Zapojení ventilátorů | [14 empty] | PP | 1
0 | K | Pol52 | Ukončení vodičů a kabelů | kpl | 1 |  | 0 |  |  | základní |  | 0 | 0 | 0 | 0 | 0 | 4 | K | 1 | ROZPOCET | 0 | 0 | 0 | 0 | 0 | 1 | 0 | 4 | 152
| PP |  | Ukončení vodičů a kabelů | [14 empty] | PP | 1
| D | D7 | Ostatní |  |  |  | 0 |  |  |  |  | 0 |  | 0 |  | 0 | 1 | D | 0 | ROZPOCET | [6 empty] | 0
0 | K | Pol54 | Výrobní dílenská dokumentace | kpl | 1 |  | 0 |  |  | základní |  | 0 | 0 | 0 | 0 | 0 | 4 | K | 1 | ROZPOCET | 0 | 0 | 0 | 0 | 0 | 1 | 0 | 4 | 154
| PP |  | Výrobní dílenská dokumentace | [14 empty] | PP | 1
0 | K | Pol56 | Dokumentace skutečného provedení | kpl | 1 |  | 0 |  |  | základní |  | 0 | 0 | 0 | 0 | 0 | 4 | K | 1 | ROZPOCET | 0 | 0 | 0 | 0 | 0 | 1 | 0 | 4 | 156
| PP |  | Dokumentace skutečného provedení | [14 empty] | PP | 1
0 | K | Pol58 | Zaškolení obsluhy, manuály, spolupráce na návrhu provozního řádu | kpl | 1 |  | 0 |  |  | základní |  | 0 | 0 | 0 | 0 | 0 | 4 | K | 1 | ROZPOCET | 0 | 0 | 0 | 0 | 0 | 1 | 0 | 4 | 158
| PP |  | Zaškolení obsluhy, manuály, spolupráce na návrhu provozního řádu | [14 empty] | PP | 1
0 | K | Pol60 | Komplexní zkoušky a oživení | kpl | 1 |  | 0 |  |  | základní |  | 0 | 0 | 0 | 0 | 0 | 4 | K | 1 | ROZPOCET | 0 | 0 | 0 | 0 | 0 | 1 | 0 | 4 | 160
| PP |  | Komplexní zkoušky a oživení | [14 empty] | PP | 1
0 | K | Pol62 | Nastavení a odladění systému | kpl | 1 |  | 0 |  |  | základní |  | 0 | 0 | 0 | 0 | 0 | 4 | K | 1 | ROZPOCET | 0 | 0 | 0 | 0 | 0 | 1 | 0 | 4 | 162
| PP |  | Nastavení a odladění systému | [14 empty] | PP | 1
0 | K | Pol78 | Revizní technik | kpl | 1 |  | 0 |  |  | základní |  | 0 | 0 | 0 | 0 | 0 | 4 | K | 1 | ROZPOCET | 0 | 0 | 0 | 0 | 0 | 1 | 0 | 4 | 164
| PP |  | Revizní technik | [14 empty] | PP | 1
0 | K | Pol293 | Doprava a přesuny | kpl | 1 |  | 0 |  |  | základní |  | 0 | 0 | 0 | 0 | 0 | 4 | K | 1 | ROZPOCET | 0 | 0 | 0 | 0 | 0 | 1 | 0 | 4 | 166
| PP |  | Doprava a přesuny | [14 empty] | PP | 1
0 | K | Pol79 | Zařízení staveniště | kpl | 1 |  | 0 |  |  | základní |  | 0 | 0 | 0 | 0 | 0 | 4 | K | 1 | ROZPOCET | 0 | 0 | 0 | 0 | 0 | 1 | 0 | 4 | 168
| PP |  | Zařízení staveniště | [14 empty] | PP | 1
0 | K | Pol80 | Zabezpečení pracoviště | kpl | 1 |  | 0 |  |  | základní |  | 0 | 0 | 0 | 0 | 0 | 4 | K | 1 | ROZPOCET | 0 | 0 | 0 | 0 | 0 | 1 | 0 | 4 | 170
| PP |  | Zabezpečení pracoviště | [14 empty] | PP | 1

## VRN - Vedlejší rozpočtové...
{25fbd0c4-f046-4aae-ba61-dffb093a95ea}
2
| KRYCÍ LIST SOUPISU PRACÍ | [7 empty] | v --- níže se nacházejí doplnkové a pomocné údaje k sestavám --- v | [8 empty] | False
Stavba:
Přestavba objektu č. 5 na kolej - INV (Revize č.02)
Objekt:
VRN - Vedlejší rozpočtové náklady
| KSO: |  |  |  |  | CC-CZ:
| Místo: |  | Weilova 1450, Praha 15, Hostivař |  |  | Datum: | 7. 4. 2024
| Zadavatel: |  |  |  |  | IČ:
DIČ:
| Uchazeč: |  |  |  |  | IČ: | Vyplň údaj
|  | Vyplň údaj |  |  |  | DIČ: | Vyplň údaj
| Projektant: |  |  |  |  | IČ:
|  | Digitronic CZ s.r.o. |  |  |  | DIČ:
| Zpracovatel: |  |  |  |  | IČ:
DIČ:
Poznámka:
| Cena bez DPH | [5 empty] | 0
|  |  | Základ daně |  |  | Sazba daně | Výše daně
| DPH | základní | 0 |  |  | 21% | 0
|  | snížená | 0 |  |  | 12% | 0
|  | zákl. přenesená | 0 |  |  | 21% | 0
|  | sníž. přenesená | 0 |  |  | 12% | 0
|  | nulová | 0 |  |  | 0% | 0
| Cena s DPH |  |  | v | CZK |  | 0
| Projektant |  |  | Zpracovatel
| Datum a podpis: |  | Razítko | Datum a podpis: |  |  | Razítko
| Objednavatel |  |  | Uchazeč
| Datum a podpis: |  | Razítko | Datum a podpis: |  |  | Razítko
REKAPITULACE ČLENĚNÍ SOUPISU PRACÍ
Stavba:
Přestavba objektu č. 5 na kolej - INV (Revize č.02)
Objekt:
VRN - Vedlejší rozpočtové náklady
Místo: |  |  | Weilova 1450, Praha 15, Hostivař |  |  | Datum: | 7. 4. 2024
Zadavatel: | [5 empty] | Projektant: | Digitronic CZ s.r.o.
Uchazeč: |  |  | Vyplň údaj |  |  | Zpracovatel:
Kód dílu - Popis | [6 empty] | Cena celkem [CZK]
Náklady ze soupisu prací | [6 empty] | 0 | [11 empty] | -1
| VRN - Vedlejší rozpočtové náklady | [5 empty] | 0
| VRN1 - Průzkumné, geodetické a projektové práce | [5 empty] | 0
| VRN3 - Zařízení staveniště | [5 empty] | 0
| VRN4 - Inženýrská činnost | [5 empty] | 0
| VRN7 - Provozní vlivy | [5 empty] | 0
SOUPIS PRACÍ
Stavba:
Přestavba objektu č. 5 na kolej - INV (Revize č.02)
Objekt:
VRN - Vedlejší rozpočtové náklady
Místo: |  |  | Weilova 1450, Praha 15, Hostivař |  |  | Datum: | 7. 4. 2024
Zadavatel: | [5 empty] | Projektant: | Digitronic CZ s.r.o.
Uchazeč: |  |  | Vyplň údaj |  |  | Zpracovatel:
PČ | Typ | Kód | Popis | MJ | Množství | J.cena [CZK] | Cena celkem [CZK] | Cenová soustava |  | DPH | J. Nh [h] | Nh celkem [h] | J. hmotnost [t] | Hmotnost celkem [t] | J. suť [t] | Suť Celkem [t]
Náklady soupisu celkem | [6 empty] | 0 |  |  |  |  | 0 |  | 0 |  | 0 |  | D | -1 | [7 empty] | 0
| D | VRN | Vedlejší rozpočtové náklady |  |  |  | 0 |  |  |  |  | 0 |  | 0 |  | 0 | 5 | D | 0 | ROZPOCET | [6 empty] | 0
| D | VRN1 | Průzkumné, geodetické a projektové práce |  |  |  | 0 |  |  |  |  | 0 |  | 0 |  | 0 | 5 | D | 1 | ROZPOCET | [6 empty] | 0
1 | K | 013254000 | Dokumentace skutečného provedení stavby | soub. | 1 |  | 0 |  |  | základní |  | 0 | 0 | 0 | 0 | 0 | 1024 | K | 2 | ROZPOCET | 0 | 0 | 0 | 0 | 0 | 1 | 0 | 1024 | -156411450
| PP |  | Dokumentace skutečného provedení stavby | [14 empty] | PP | 2
| P |  | Poznámka k položce: platí pro všechny profese, pokud jinde neuvedeno | [14 empty] | P | 2
2 | K | 013254001 | kontrola PD ke zjištění zjevných nedostatků či rozporů v předané PD | soub. | 0 |  | 0 |  |  | základní |  | 0 | 0 | 0 | 0 | 0 | 1024 | K | 2 | ROZPOCET | 0 | 0 | 0 | 0 | 0 | 1 | 0 | 1024 | -753455883
| PP |  | kontrola PD ke zjištění zjevných nedostatků či rozporů v předané PD | [14 empty] | PP | 2
| P |  | Poznámka k položce: Odstraněno dotaz č.50 | [14 empty] | P | 2
3 | K | 013254002 | Dílenská dokumentace navržených konstrukcí | soub. | 1 |  | 0 |  |  | základní |  | 0 | 0 | 0 | 0 | 0 | 1024 | K | 2 | ROZPOCET | 0 | 0 | 0 | 0 | 0 | 1 | 0 | 1024 | 1031092371
| PP |  | Dílenská dokumentace navržených konstrukcí platí pro všechny profese, pokud jinde neuvedeno | [14 empty] | PP | 2
| P |  | Poznámka k položce: platí pro všechny profese, pokud jinde neuvedeno | [14 empty] | P | 2
| D | VRN3 | Zařízení staveniště |  |  |  | 0 |  |  |  |  | 0 |  | 0 |  | 0 | 5 | D | 1 | ROZPOCET | [6 empty] | 0
4 | K | 03210.R.2 | Oplocení staveniště | soub. | 1 |  | 0 |  |  | základní |  | 0 | 0 | 0 | 0 | 0 | 1024 | K | 2 | ROZPOCET | 0 | 0 | 0 | 0 | 0 | 1 | 0 | 1024 | -599808910
| PP |  | Oplocení staveniště dle harmonogramu - montáž, nájem, demontáž 3x Vjezdová brána | [14 empty] | PP | 2
5 | K | 032103000 | Náklady na stavební buňky (administrativa, šatna, wc) | soub. | 1 |  | 0 |  |  | základní |  | 0 | 0 | 0 | 0 | 0 | 1024 | K | 2 | ROZPOCET | 0 | 0 | 0 | 0 | 0 | 1 | 0 | 1024 | 620724891
| PP |  | Náklady na stavební buňky (administrativa, šatna, wc) Doprava, montáž, demontáž | [14 empty] | PP | 2
6 | K | 032503000 | Skládky na staveništi | soub. | 1 |  | 0 |  |  | základní |  | 0 | 0 | 0 | 0 | 0 | 1024 | K | 2 | ROZPOCET | 0 | 0 | 0 | 0 | 0 | 1 | 0 | 1024 | 1022848998
| PP |  | Skládky na staveništi | [14 empty] | PP | 2
7 | K | 032603000 | Mycí centrum | soub. | 1 |  | 0 |  |  | základní |  | 0 | 0 | 0 | 0 | 0 | 1024 | K | 2 | ROZPOCET | 0 | 0 | 0 | 0 | 0 | 1 | 0 | 1024 | 1946117255
| PP |  | Mycí centrum Očištění stavebních strojů a náklady na očištění komunikací dotčených stavební činností | [14 empty] | PP | 2
8 | K | 032803000 | Ostatní vybavení staveniště | soub. | 1 |  | 0 |  |  | základní |  | 0 | 0 | 0 | 0 | 0 | 1024 | K | 2 | ROZPOCET | 0 | 0 | 0 | 0 | 0 | 1 | 0 | 1024 | 1876098951
| PP |  | Ostatní vybavení staveniště | [14 empty] | PP | 2
9 | K | 033103000 | Připojení energií | soub. | 1 |  | 0 |  |  | základní |  | 0 | 0 | 0 | 0 | 0 | 1024 | K | 2 | ROZPOCET | 0 | 0 | 0 | 0 | 0 | 1 | 0 | 1024 | -1610569979
| PP |  | Připojení energií | [14 empty] | PP | 2
10 | K | 033203000 | Energie pro zařízení staveniště | soub. | 1 |  | 0 |  |  | základní |  | 0 | 0 | 0 | 0 | 0 | 1024 | K | 2 | ROZPOCET | 0 | 0 | 0 | 0 | 0 | 1 | 0 | 1024 | 91966457
| PP |  | Energie pro zařízení staveniště | [14 empty] | PP | 2
11 | K | 034403000 | Osvětlení staveniště | soub. | 1 |  | 0 |  |  | základní |  | 0 | 0 | 0 | 0 | 0 | 1024 | K | 2 | ROZPOCET | 0 | 0 | 0 | 0 | 0 | 1 | 0 | 1024 | 2050814784
| PP |  | Osvětlení staveniště | [14 empty] | PP | 2
12 | K | 034503000 | Informační tabule na staveništi | soub. | 1 |  | 0 |  |  | základní |  | 0 | 0 | 0 | 0 | 0 | 1024 | K | 2 | ROZPOCET | 0 | 0 | 0 | 0 | 0 | 1 | 0 | 1024 | 15809364
| PP |  | Informační tabule na staveništi | [14 empty] | PP | 2
13 | K | 039103000 | Rozebrání, bourání a odvoz zařízení staveniště | soub. | 1 |  | 0 |  |  | základní |  | 0 | 0 | 0 | 0 | 0 | 1024 | K | 2 | ROZPOCET | 0 | 0 | 0 | 0 | 0 | 1 | 0 | 1024 | -931229481
| PP |  | Rozebrání, bourání a odvoz zařízení staveniště | [14 empty] | PP | 2
| D | VRN4 | Inženýrská činnost |  |  |  | 0 |  |  |  |  | 0 |  | 0 |  | 0 | 5 | D | 1 | ROZPOCET | [6 empty] | 0
14 | K | 042503000 | Plán BOZP na staveništi | soub. | 1 |  | 0 |  |  | základní |  | 0 | 0 | 0 | 0 | 0 | 1024 | K | 2 | ROZPOCET | 0 | 0 | 0 | 0 | 0 | 1 | 0 | 1024 | 264966823
| PP |  | Plán BOZP na staveništi | [14 empty] | PP | 2
15 | K | 042503001 | Inženýrská činnost | soub. | 1 |  | 0 |  |  | základní |  | 0 | 0 | 0 | 0 | 0 | 1024 | K | 2 | ROZPOCET | 0 | 0 | 0 | 0 | 0 | 1 | 0 | 1024 | 10642385
| PP |  | koordinace prací, vytváření harmonogramů, předávání a přebírání staveniště, získávání potřebných vyjádření dotčených orgánů dle dokladové části | [14 empty] | PP | 2
16 | K | 043103000.R.1 | Provedení zkoušek ETAG 004 a 014 | soub. | 1 |  | 0 |  |  | základní |  | 0 | 0 | 0 | 0 | 0 | 1024 | K | 2 | ROZPOCET | 0 | 0 | 0 | 0 | 0 | 1 | 0 | 1024 | -1423860788
17 | K | 043103000.R.2 | Statický návrh kotvení ETICS dle výsledků zkoušek | soub. | 1 |  | 0 |  |  | základní |  | 0 | 0 | 0 | 0 | 0 | 1024 | K | 2 | ROZPOCET | 0 | 0 | 0 | 0 | 0 | 1 | 0 | 1024 | 816056962
18 | K | 043103000.R.3 | Provedení zkoušek ETAG 006 | soub. | 1 |  | 0 |  |  | základní |  | 0 | 0 | 0 | 0 | 0 | 1024 | K | 2 | ROZPOCET | 0 | 0 | 0 | 0 | 0 | 1 | 0 | 1024 | 1502723017
19 | K | 043103000.R.4 | Statický návrh kotvení mPVC krytiny dle výsledků zkoušek | soub. | 1 |  | 0 |  |  | základní |  | 0 | 0 | 0 | 0 | 0 | 1024 | K | 2 | ROZPOCET | 0 | 0 | 0 | 0 | 0 | 1 | 0 | 1024 | 1493615659
21 | K | 043103000.R.5 | zajištění statika při bouracích pracech + nových pracech + řešení cca 80h | hod. | 80 |  | 0 |  |  | základní |  | 0 | 0 | 0 | 0 | 0 | 1024 | K | 2 | ROZPOCET | 0 | 0 | 0 | 0 | 0 | 1 | 0 | 1024 | -423718277
| PP |  | zajištění statika při bouracích pracech + nových pracech + řešení cca 80h | [14 empty] | PP | 2
| D | VRN7 | Provozní vlivy |  |  |  | 0 |  |  |  |  | 0 |  | 0 |  | 0 | 5 | D | 1 | ROZPOCET | [6 empty] | 0
20 | K | 071103000 | Provoz investora | soub. | 1 |  | 0 |  |  | základní |  | 0 | 0 | 0 | 0 | 0 | 1024 | K | 2 | ROZPOCET | 0 | 0 | 0 | 0 | 0 | 1 | 0 | 1024 | -823476297
| PP |  | Provoz investora Výstavba v uzavřeném areálu | [14 empty] | PP | 2

## Seznam figur
SEZNAM FIGUR
Kód: | 5034
Stavba: | Přestavba objektu č. 5 na kolej - INV (Revize č.02)
Datum: | 7. 4. 2024
Kód | Popis | MJ | Výměra
5034 | Přestavba objektu č. 5 na kolej - INV (Revize č.02)
B_Pa |  |  | 148.99
| 1.NP |  | 0
| zasedací místnost + 8x kancelář |  | 0
| plocha cad |  | 0
| 148,99 |  | 148.99
B_Pb |  |  | 65.316
| 1.NP |  | 0
| chodby |  | 0
| 33,35+7,37 |  | 40.72
| mezipodesta schodiště |  | 0
| 1,65*3,64 |  | 6.006
| hygienické prostory |  | 0
| 9,40+9,19 |  | 18.59
| Součet |  | 65.316
D.1.1 | Architektonicko - stavební řešení
A_ETICS_F |  |  | 1802.256
| pohled severní |  | 0
| 451,69 |  | 451.69
| jižní |  | 0
| 345,31 |  | 345.31
| -3,44*1,2*7-3,44*1,12-0,8*0,9*7*2 |  | -42.829
| východní |  | 0
| 685,37 |  | 685.37
| -1,2*0,6*6-1,5*1,5*14-2,35*1,5*5*8 |  | -176.82
| západní |  | 0
| 683,31 |  | 683.31
| -1,2*0,6*5-1,5*1,5*5-2,35*1,5*5*8 |  | -155.85
0
| "napojení na střechu nad schodištěm" |  | 0
| (1,266-0,3)*12,5 |  | 12.075
| Součet |  | 1802.256
Použití figury:
622151011 | Penetrační silikátový nátěr vnějších pastovitých tenkovrstvých omítek stěn | m2 | 1912.476
622221042 | Montáž kontaktního zateplení vnějších stěn lepením a mechanickým kotvením desek z minerální vlny s podélnou orientací do pórobetonu tl přes 160 do 200 mm | m2 | 1802.256
622251105 | Příplatek k cenám kontaktního zateplení vnějších stěn za zápustnou montáž a použití tepelněizolačních zátek z minerální vlny | m2 | 1802.256
622541012 | Tenkovrstvá silikonsilikátová zatíraná omítka zrnitost 1,5 mm vnějších stěn | m2 | 1912.476
6315226.R.2 | deska tepelně izolační minerální kontaktních fasád podélné vlákno λ=0,035 tl 180mm | m2 | 1892.369
A_ETICS_ostění | obvod |  | 551.1
| 1.PP |  | 0
| (0,6+1,2+0,6)*(5+6) |  | 26.4
| (2,2+1,2+2,2) |  | 5.6
| 1.NP |  | 0
| 1,5*3*(6+5) |  | 49.5
| (2,2+1,2+2,2) |  | 5.6
| 2.-9.NP |  | 0
| (1,5*3+(1,5+2,28+1,5)*(5+5))*8 |  | 458.4
| (2,2+1,2+2,2) |  | 5.6
| Součet |  | 551.1
Použití figury:
622151011 | Penetrační silikátový nátěr vnějších pastovitých tenkovrstvých omítek stěn | m2 | 1912.476
622222051 | Montáž kontaktního zateplení vnějšího ostění, nadpraží nebo parapetu hl. špalety do 400 mm lepením desek z minerální vlny tl do 40 mm | m | 551.1
622541012 | Tenkovrstvá silikonsilikátová zatíraná omítka zrnitost 1,5 mm vnějších stěn | m2 | 1912.476
63151518 | deska tepelně izolační minerální kontaktních fasád podélné vlákno λ=0,036 tl 40mm | m2 | 121.242
A_ETICS_sokl |  |  | 118.32
| plocha cad |  | 0
| pohled severní |  | 0
| 8,45+5,5 |  | 13.95
| jižní |  | 0
| 13,2*0,7 |  | 9.24
| východní |  | 0
| 47,56 |  | 47.56
| západní |  | 0
| 43,82 |  | 43.82
0
| "napojení na střechu nad schodištěm" |  | 0
| 0,3*12,5 |  | 3.75
0
0
| Součet |  | 118.32
Použití figury:
622211041 | Montáž kontaktního zateplení vnějších stěn lepením a mechanickým kotvením polystyrénových desek do betonu a zdiva tl přes 160 do 200 mm | m2 | 118.32
622251101 | Příplatek k cenám kontaktního zateplení vnějších stěn za zápustnou montáž a použití tepelněizolačních zátek z polystyrenu | m2 | 118.32
A_ker_dlazba |  |  | 823.05
| 002m |  | 0
| 15,30 |  | 15.3
| 003m |  | 0
| 14,70 |  | 14.7
| 004m |  | 0
| 14,90 |  | 14.9
| 005m |  | 0
| 13,40 |  | 13.4
| 006m |  | 0
| 13,40 |  | 13.4
| 007m |  | 0
| 14,90 |  | 14.9
| 008m |  | 0
| 14,70 |  | 14.7
| 009m |  | 0
| 15,30 |  | 15.3
| 010m |  | 0
| 10,80 |  | 10.8
| 011m |  | 0
| 3,40 |  | 3.4
| 012m |  | 0
| 17,10 |  | 17.1
| 013m |  | 0
| 6,10 |  | 6.1
| 014m |  | 0
| 13,30 |  | 13.3
| 016m |  | 0
| 20,30 |  | 20.3
| Mezisoučet |  | 187.6
| 102m |  | 0
| 6,50 |  | 6.5
| 104m |  | 0
| 6,50 |  | 6.5
| 106m |  | 0
| 6,50 |  | 6.5
| 108m |  | 0
| 6,50 |  | 6.5
| 112m |  | 0
| 1,9 |  | 1.9
| 113m |  | 0
| 8,1 |  | 8.1
| 114m |  | 0
| 3,1 |  | 3.1
| 115m |  | 0
| 2,9 |  | 2.9
| 116m |  | 0
| 14,2 |  | 14.2
| 118m |  | 0
| 14,93 |  | 14.93
| 119m |  | 0
| 7,70 |  | 7.7
| 120m |  | 0
| 79,5 |  | 79.5
| Mezisoučet |  | 158.33
| 210m |  | 0
| 7,0 |  | 7
| 211m |  | 0
| 8,5 |  | 8.5
| 212m |  | 0
| 13,3 |  | 13.3
| 213m |  | 0
| 12,9 |  | 12.9
| 214m |  | 0
| 1,40 |  | 1.4
| 215m |  | 0
| 11,65 |  | 11.65
| Mezisoučet |  | 54.75
| 3.-5.NP dtto 2.NP |  | 0
| 54,750*3 |  | 164.25
| Mezisoučet |  | 164.25
| 602m |  | 0
| 4,20 |  | 4.2
| 606m |  | 0
| 4,20 |  | 4.2
| 610m |  | 0
| 4,40 |  | 4.4
| 613m |  | 0
| 4,20 |  | 4.2
| 617m |  | 0
| 4,20 |  | 4.2
| 621m |  | 0
| 4,40 |  | 4.4
| 624m |  | 0
| 14,00 |  | 14
| 625m |  | 0
| 2,70 |  | 2.7
| 626m |  | 0
| 8,70 |  | 8.7
| 627m |  | 0
| 13,53 |  | 13.53
| Mezisoučet |  | 64.53
| 7.-9.NP dtto 6.NP |  | 0
| 64,53*3 |  | 193.59
| Součet |  | 823.05
Použití figury:
771111011 | Vysátí podkladu před pokládkou dlažby | m2 | 823.05
771574419 | Montáž podlah keramických hladkých lepených cementovým flexibilním lepidlem přes 22 do 25 ks/m2 | m2 | 823.05
776111311 | Vysátí podkladu povlakových podlah | m2 | 2402.15
A_kerdl_R10 |  |  | 393.12
| 1.PP |  | 0
| 003m |  | 0
| 14,70 |  | 14.7
| 004m |  | 0
| 14,90 |  | 14.9
| 007m |  | 0
| 14,90 |  | 14.9
| 008m |  | 0
| 14,70 |  | 14.7
| 010m |  | 0
| 10,80 |  | 10.8
| 012m |  | 0
| 17,10 |  | 17.1
| Mezisoučet |  | 87.1
| 1.NP |  | 0
| 102m |  | 0
| 6,50 |  | 6.5
| 104m |  | 0
| 6,50 |  | 6.5
| 106m |  | 0
| 6,50 |  | 6.5
| 108m |  | 0
| 6,50 |  | 6.5
| 112m |  | 0
| 1,90 |  | 1.9
| Mezisoučet |  | 27.9
| 2.NP |  | 0
| 210m |  | 0
| 7,00 |  | 7
| 212m |  | 0
| 13,30 |  | 13.3
| 214m |  | 0
| 1,40 |  | 1.4
| Mezisoučet |  | 21.7
| 3.-5.NP |  | 0
| 21,7*3 |  | 65.1
| Mezisoučet |  | 65.1
| 6.NP |  | 0
| 602m |  | 0
| 4,20 |  | 4.2
| 606m |  | 0
| 4,20 |  | 4.2
| 610m |  | 0
| 4,40 |  | 4.4
| 613m |  | 0
| 4,20 |  | 4.2
| 617m |  | 0
| 4,20 |  | 4.2
| 621m |  | 0
| 4,40 |  | 4.4
| 626m |  | 0
| 8,70 |  | 8.7
| 627m |  | 0
| 13,53 |  | 13.53
| Mezisoučet |  | 47.83
| 7.-9.NP |  | 0
| 47,830*3 |  | 143.49
| Součet |  | 393.12
Použití figury:
5976115.R.2 | dlažba keramická 10-19° R10 | m2 | 473.075
A_kerdl_R11 |  |  | 64.6
| 1.PP |  | 0
| 002m |  | 0
| 15,30 |  | 15.3
| 009m |  | 0
| 15,30 |  | 15.3
| 2.NP |  | 0
| 211m |  | 0
| 8,50 |  | 8.5
| 3.-5.NP |  | 0
| 8,50*3 |  | 25.5
| Součet |  | 64.6
Použití figury:
5976115.R.3 | dlažba keramická >18° B (R11) | m2 | 71.06
A_kerdl_R9 |  |  | 365.33
| 1.PP |  | 0
| 005m |  | 0
| 13,40 |  | 13.4
| 006m |  | 0
| 13,4 |  | 13.4
| 011m |  | 0
| 3,40 |  | 3.4
| 013m |  | 0
| 6,10 |  | 6.1
| 014m |  | 0
| 13,30 |  | 13.3
| 016m |  | 0
| 20,30 |  | 20.3
| Mezisoučet |  | 69.9
| 1.NP |  | 0
| 113m |  | 0
| 8,10 |  | 8.1
| 114m |  | 0
| 3,10 |  | 3.1
| 115m |  | 0
| 2,90 |  | 2.9
| 116m |  | 0
| 14,20 |  | 14.2
| 118m |  | 0
| 14,93 |  | 14.93
| 119m |  | 0
| 7,70 |  | 7.7
| 120m |  | 0
| 79,50 |  | 79.5
| Mezisoučet |  | 130.43
| 2.NP |  | 0
| 213m |  | 0
| 12,90 |  | 12.9
| 215m |  | 0
| 11,65 |  | 11.65
| Mezisoučet |  | 24.55
| 3.-5.NP |  | 0
| 24,55*3 |  | 73.65
| Mezisoučet |  | 73.65
| 6.NP |  | 0
| 624m |  | 0
| 14,00 |  | 14
| 625m |  | 0
| 2,70 |  | 2.7
| Mezisoučet |  | 16.7
| 7.-9.NP |  | 0
| 16,70*3 |  | 50.1
| Součet |  | 365.33
Použití figury:
5976115.R.1 | dlažba keramická 6-10° R9 | m2 | 483.142
A_kerdlsokl_R10 |  |  | 184.74
| 1.PP |  | 0
| 003m |  | 0
| 19,97-0,9 |  | 19.07
| 004m |  | 0
| 15,83-0,9 |  | 14.93
| 007m |  | 0
| 15,83-0,9 |  | 14.93
| 008m |  | 0
| 19,97-0,9 |  | 19.07
| 010m |  | 0
| 16,83-0,9*2 |  | 15.03
| 012m |  | 0
| 17,81-0,9 |  | 16.91
| 6.NP |  | 0
| 627m |  | 0
| 21,20 |  | 21.2
| 7.-9.NP |  | 0
| 21,20*3 |  | 63.6
| Součet |  | 184.74
Použití figury:
771474115 | Montáž soklů z dlaždic keramických rovných lepených cementovým flexibilním lepidlem v přes 150 do 200 mm | m | 554.19
5976115.R.2 | dlažba keramická 10-19° R10 | m2 | 473.075
A_kerdlsokl_R9 |  |  | 369.45
| 1.PP |  | 0
| 005m |  | 0
| 15,83-0,9 |  | 14.93
| 006m |  | 0
| 15,83-0,9 |  | 14.93
| 013m |  | 0
| 10,33-0,9 |  | 9.43
| 014m |  | 0
| 25,14-3,6-0,9*2-1,0-1,2 |  | 17.54
| 016m |  | 0
| 21,20 |  | 21.2
| Mezisoučet |  | 78.03
| 1.NP |  | 0
| 113m |  | 0
| 12,25-1,0 |  | 11.25
| 114m |  | 0
| 6,92-1,0 |  | 5.92
| 115m |  | 0
| 6,92-1,0 |  | 5.92
| 116m |  | 0
| 33,86-3,6-1,9-1,0-0,8*3-1,2 |  | 23.76
| 118m |  | 0
| 21,20 |  | 21.2
| 119m |  | 0
| 13,96-1,2-1,48-1,0 |  | 10.28
| 120m |  | 0
| 48,65-1,9*4 |  | 41.05
| Mezisoučet |  | 119.38
| 2.NP |  | 0
| 215m |  | 0
| 21,20 |  | 21.2
| Mezisoučet |  | 21.2
| 3.-5.NP |  | 0
| 21,20*3 |  | 63.6
| 6.NP |  | 0
| 624m |  | 0
| 29,41-1,2-1,0-0,9*2-3,6 |  | 21.81
| 7.-9.NP |  | 0
| 21,810*3 |  | 65.43
| Součet |  | 369.45
Použití figury:
771474115 | Montáž soklů z dlaždic keramických rovných lepených cementovým flexibilním lepidlem v přes 150 do 200 mm | m | 554.19
5976115.R.1 | dlažba keramická 6-10° R9 | m2 | 483.142
A_kerobklad |  |  | 1341.736
| 002m |  | 0
| 15,70*2,0-0,9*2,02 |  | 29.582
| 004m |  | 0
| 7,44*2,0-0,9*2,0 |  | 13.08
| 007m |  | 0
| 7,44*2,0-0,9*2,0 |  | 13.08
| 009m |  | 0
| 15,70*2,0-0,9*2,02 |  | 29.582
| 010m |  | 0
| 16,83*2,0-0,9*2,0*2 |  | 30.06
| Mezisoučet |  | 115.384
| 101m |  | 0
| 4,35*1,8 |  | 7.83
| 102m |  | 0
| 11,52*2,0-0,9*2,02 |  | 21.222
| 103m |  | 0
| 4,35*1,8 |  | 7.83
| 104m |  | 0
| 11,52*2,0-0,9*2,02 |  | 21.222
| 105m |  | 0
| 4,35*1,8 |  | 7.83
| 106m |  | 0
| 11,52*2,0-0,9*2,02 |  | 21.222
| 107m |  | 0
| 4,35*1,8 |  | 7.83
| 108m |  | 0
| 11,52*2,0-0,9*2,02 |  | 21.222
| 112m |  | 0
| (1,8*2+1,06*2)*1,2-0,8*1,2 |  | 5.904
| Mezisoučet |  | 122.112
| 201m |  | 0
| (0,7+1,0)*2,0 |  | 3.4
| 202m |  | 0
| (0,7+1,0)*2,0 |  | 3.4
| 203m |  | 0
| (0,7+1,0)*2,0 |  | 3.4
| 204m |  | 0
| (0,7+1,0)*2,0 |  | 3.4
| 205m |  | 0
| (0,7+1,0)*2,0 |  | 3.4
| 206m |  | 0
| (0,7+1,0)*2,0 |  | 3.4
| 207m |  | 0
| (0,7+1,0)*2,0 |  | 3.4
| 208m |  | 0
| (0,7+1,0)*2,0 |  | 3.4
| 209m |  | 0
| (0,7+1,0)*2,0 |  | 3.4
| 210m |  | 0
| 13,01*2,0-0,9*2,0*2 |  | 22.42
| 211m |  | 0
| 11,74*2,0-0,9*2,0-2,35*1,2 |  | 18.86
| 212m |  | 0
| (19,78-1,5)*2,0-0,9*2,0-2,28*1,1 |  | 32.252
| 214m |  | 0
| 4,8*1,2-0,8*1,2 |  | 4.8
| Mezisoučet |  | 108.932
| 3.-5.NP dtto 2.NP |  | 0
| 108,932*3 |  | 326.796
| Mezisoučet |  | 326.796
| 602m |  | 0
| 9,69*2,0-0,9*2,0 |  | 17.58
| 603m |  | 0
| 4,2*2,0 |  | 8.4
| 606m |  | 0
| 9,69*2,0-0,9*2,0 |  | 17.58
| 607m |  | 0
| 4,2*2,0 |  | 8.4
| 610m |  | 0
| 9,19*2,0-0,9*2,0 |  | 16.58
| 613m |  | 0
| 9,69*2,0-0,9*2,0 |  | 17.58
| 614m |  | 0
| 4,2*2,0 |  | 8.4
| 617m |  | 0
| 9,69*2,0-0,9*2,0 |  | 17.58
| 618m |  | 0
| 4,2*2,0 |  | 8.4
| 621m |  | 0
| 9,19*2,0-0,9*2,0 |  | 16.58
| 625m |  | 0
| 6,64*1,2-0,9*1,2 |  | 6.888
| 626m |  | 0
| 12,81*2,0-0,9*0,9-1,5*1,1 |  | 23.16
| Mezisoučet |  | 167.128
| 7.-9.NP dtto 6.NP |  | 0
| 167,128*3 |  | 501.384
| Součet |  | 1341.736
Použití figury:
781121011 | Nátěr penetrační na stěnu | m2 | 1341.736
781131112 | Izolace pod obklad nátěrem nebo stěrkou ve dvou vrstvách | m2 | 1341.736
78147221.R.1 | Montáž obkladů keramických hladkých lepených cementovým flexibilním lepidlem přes 22 do 25 ks/m2 vč. ukončení bílou plastovou lištou | m2 | 1341.736
78422110.R.1 | Dvojnásobné bílé malby ze směsí za sucha dobře otěruvzdorných s protiplísňovou přísadou v místnostech do 3,80 m | m2 | 4517.929
5976170.R.1 | obklad keramický nemrazuvzdorný povrch hladký/lesklý tl do 10mm přes 22 do 25ks/m2 - barva bílá | m2 | 1106.932
5976170.R.2 | obklad keramický nemrazuvzdorný povrch hladký/lesklý tl do 10mm přes 22 do 25ks/m2 - barevný obklad | m2 | 368.977
A_kerobklad_kouty |  |  | 350
| 002m |  | 0
| 6 |  | 6
| 004m |  | 0
| 6 |  | 6
| 007m |  | 0
| 6 |  | 6
| 009m |  | 0
| 6 |  | 6
| 010m |  | 0
| 6 |  | 6
| Mezisoučet |  | 30
| 101m |  | 0
| 6 |  | 6
| 102m |  | 0
| 12 |  | 12
| 103m |  | 0
| 6 |  | 6
| 104m |  | 0
| 12 |  | 12
| 105m |  | 0
| 6 |  | 6
| 106m |  | 0
| 12 |  | 12
| 107m |  | 0
| 6 |  | 6
| 108m |  | 0
| 12 |  | 12
| Mezisoučet |  | 72
| 210m |  | 0
| 14 |  | 14
| 211m |  | 0
| 4 |  | 4
| Mezisoučet |  | 18
| 3.-5.NP dtto 2.NP |  | 0
| 18*3 |  | 54
| Mezisoučet |  | 54
| 602m |  | 0
| 8 |  | 8
| 606m |  | 0
| 8 |  | 8
| 610m |  | 0
| 6 |  | 6
| 613m |  | 0
| 8 |  | 8
| 617m |  | 0
| 8 |  | 8
| 621m |  | 0
| 6 |  | 6
| Mezisoučet |  | 44
| 7.-9.NP dtto 6.NP |  | 0
| 44*3 |  | 132
| Součet |  | 350
Použití figury:
78113124.R.1 | Izolace pod obklad těsnícími pásy - kout a rohy | kus | 350
A_kerobklad_pasky |  |  | 1053.39
| 002m |  | 0
| 10,0 |  | 10
| 2,0*6 |  | 12
| 004m |  | 0
| 7,44 |  | 7.44
| 2,0*3 |  | 6
| 007m |  | 0
| 7,44 |  | 7.44
| 2,0*4 |  | 8
| 009m |  | 0
| 10,0 |  | 10
| 2,0*9 |  | 18
| 010m |  | 0
| 16,83 |  | 16.83
| 2,0*10 |  | 20
| Mezisoučet |  | 115.71
| 101m |  | 0
| 27,11-1,0 |  | 26.11
| 102m |  | 0
| 11,52-1,0 |  | 10.52
| 2,0*8 |  | 16
| 103m |  | 0
| 27,11-1,0 |  | 26.11
| 104m |  | 0
| 11,52-1,0 |  | 10.52
| 2,0*8 |  | 16
| 3.-5.NP dtto 2.NP |  | 0
| 105m |  | 0
| 27,11-1,0 |  | 26.11
| 106m |  | 0
| 11,52-1,0 |  | 10.52
| 2,0*8 |  | 16
| 3.-5.NP dtto 2.NP |  | 0
| 107m |  | 0
| 27,11-1,0 |  | 26.11
| 108m |  | 0
| 11,52-1,0 |  | 10.52
| 2,0*8 |  | 16
| 3.-5.NP dtto 2.NP |  | 0
| Mezisoučet |  | 210.52
| 210m |  | 0
| 13,01-0,9*2 |  | 11.21
| 6*2,0 |  | 12
| 211m |  | 0
| 11,74-0,9 |  | 10.84
| 4*2,0 |  | 8
| Mezisoučet |  | 42.05
| 3.-5.NP dtto 2.NP |  | 0
| 42,050*3 |  | 126.15
| Mezisoučet |  | 126.15
| 602m |  | 0
| 9,69-0,9 |  | 8.79
| 2,0*8 |  | 16
| 606m |  | 0
| 9,69-0,9 |  | 8.79
| 2,0*8 |  | 16
| 610m |  | 0
| 9,19-0,9 |  | 8.29
| 2,0*6 |  | 12
| 613m |  | 0
| 9,69-0,9 |  | 8.79
| 2,0*8 |  | 16
| 617m |  | 0
| 9,69-0,9 |  | 8.79
| 2,0*8 |  | 16
| 621m |  | 0
| 9,19-0,9 |  | 8.29
| 2,0*6 |  | 12
| Mezisoučet |  | 139.74
| 7.-9.NP dtto 6.NP |  | 0
| 139,740*3 |  | 419.22
| Součet |  | 1053.39
Použití figury:
781131232 | Izolace pod obklad těsnícími pásy pro styčné nebo dilatační spáry | m | 1053.39
A_lešení |  |  | 2672.27
| plocha cad |  | 0
| pohled sever |  | 0
| 574,92 |  | 574.92
| jih |  | 0
| 411,86 |  | 411.86
| východ |  | 0
| 843,91 |  | 843.91
| západ |  | 0
| 841,58 |  | 841.58
| Součet |  | 2672.27
Použití figury:
941111122 | Montáž lešení řadového trubkového lehkého s podlahami zatížení do 200 kg/m2 š od 0,9 do 1,2 m v přes 10 do 25 m | m2 | 2672.27
941111222 | Příplatek k lešení řadovému trubkovému lehkému s podlahami do 200 kg/m2 š od 0,9 do 1,2 m v přes 10 do 25 m za každý den použití | m2 | 481008.6
941111822 | Demontáž lešení řadového trubkového lehkého s podlahami zatížení do 200 kg/m2 š od 0,9 do 1,2 m v přes 10 do 25 m | m2 | 2672.27
944511111 | Montáž ochranné sítě z textilie z umělých vláken | m2 | 2672.27
944511211 | Příplatek k ochranné síti za každý den použití | m2 | 481008.6
944511811 | Demontáž ochranné sítě z textilie z umělých vláken | m2 | 2672.27
993111111 | Dovoz a odvoz lešení řadového do 10 km včetně naložení a složení | m2 | 2672.27
A_OK_vyměny |  |  | 401.01
| po odečtení prostupů |  | 0
| SV.01 |  | 0
| 4,95*38 |  | 188.1
| SV.02 |  | 0
| 4,86*26 |  | 126.36
| SV.03 |  | 0
| 5,24*8 |  | 41.92
| SV.04 |  | 0
| 4,54*3 |  | 13.62
| SV.05 |  | 0
| 4,95*5 |  | 24.75
| SV.06 |  | 0
| 6,26*1 |  | 6.26
| Součet |  | 401.01
Použití figury:
411321414 | Stropy deskové ze ŽB tř. C 25/30 | m3 | 54.241
411351011 | Zřízení bednění stropů deskových tl přes 5 do 25 cm bez podpěrné kce | m2 | 451.15
711131811 | Odstranění izolace proti zemní vlhkosti vodorovné | m2 | 401.01
713120811 | Odstranění tepelné izolace podlah volně kladené z vláknitých materiálů suchých tl do 100 mm | m2 | 401.01
965043341 | Bourání podkladů pod dlažby betonových s potěrem nebo teracem tl do 100 mm pl přes 4 m2 | m3 | 40.531
965082923 | Odstranění násypů pod podlahami tl do 100 mm pl přes 2 m2 | m3 | 4.01
A_OKvým_výztpodnosn |  |  | 77.815
| délky a počty nosníků z výkresu D.1.2.C.08 |  | 0
| 3,57*2 |  | 7.14
| 2,92*1 |  | 2.92
| 1,5*1 |  | 1.5
| 0,65*1 |  | 0.65
| 0,530*1 |  | 0.53
| 3,57*2 |  | 7.14
| 2,92*1 |  | 2.92
| 1,5*1 |  | 1.5
| 0,650*1 |  | 0.65
| 0,530*1 |  | 0.53
| 0,630*1 |  | 0.63
| 0,350*1 |  | 0.35
| 3,57*2 |  | 7.14
| 2,92*1 |  | 2.92
| 1,5*1 |  | 1.5
| 0,650*1 |  | 0.65
| 0,530*1 |  | 0.53
| 3,57*2 |  | 7.14
| 1,5*2 |  | 3
| 0,65*1 |  | 0.65
| 0,530*1 |  | 0.53
| 2,365*1 |  | 2.365
| 0,6*1 |  | 0.6
| 0,48*1 |  | 0.48
| 3,57*2 |  | 7.14
| 1,5*2 |  | 3
| 0,65*1 |  | 0.65
| 0,530*1 |  | 0.53
| 0,515*1 |  | 0.515
| 0,395*1 |  | 0.395
| 3,93*2 |  | 7.86
| 1,5*2 |  | 3
| 0,76*1 |  | 0.76
| Součet |  | 77.815
Použití figury:
411362021 | Výztuž stropů svařovanými sítěmi Kari | t | 42.478
A_omítk_ostěníoken |  |  | 163.65
| 1.PP |  | 0
| (0,6+1,2+0,6)*0,300*(5+6) |  | 7.92
| (2,2+1,2+2,2)*0,3 |  | 1.68
| 1.NP |  | 0
| 1,5*3*0,300*(6+5) |  | 14.85
| (2,2+1,2+2,2)*0,3 |  | 1.68
| 2.-9.NP |  | 0
| (1,5*3*0,300+(1,5+2,28+1,5)*0,300*(5+5))*8 |  | 137.52
| Součet |  | 163.65
Použití figury:
612321141 | Vápenocementová omítka štuková dvouvrstvá vnitřních stěn nanášená ručně | m2 | 2515.765
78422110.R.1 | Dvojnásobné bílé malby ze směsí za sucha dobře otěruvzdorných s protiplísňovou přísadou v místnostech do 3,80 m | m2 | 4517.929
A_omítk_porob_fasada |  |  | 960.128
| 2.NP |  | 0
| (4,060+3,375+3,350*4+3,23+11,980+3,380+3,350*4+3,375+4,080)*2,7 |  | 162.756
| -1,2*2,1-2,35*1,5*10-1,0*2,0-1,5*1,5-0,8*0,9 |  | -42.74
| Mezisoučet |  | 120.016
| 3.-9.NP |  | 0
| 120,016*7 |  | 840.112
| Součet |  | 960.128
Použití figury:
612321141 | Vápenocementová omítka štuková dvouvrstvá vnitřních stěn nanášená ručně | m2 | 2515.765
78422110.R.1 | Dvojnásobné bílé malby ze směsí za sucha dobře otěruvzdorných s protiplísňovou přísadou v místnostech do 3,80 m | m2 | 4517.929
A_omítk_výtah |  |  | 56.943
| 014m |  | 0
| (0,490+0,300+0,300+0,400+0,490)*2,7 |  | 5.346
| 113m |  | 0
| (3,045+0,485)*2,7 |  | 9.531
| 116m |  | 0
| (0,49+0,45+0,300+0,300+0,45+0,49)*2,7 |  | 6.696
| 119m |  | 0
| (4,8+1,5+0,3*3+0,500)*2,7 |  | 20.79
| Mezisoučet |  | 42.363
| 1.-9.NP |  | 0
| (2,2+1,0+2,2)*0,300*9 |  | 14.58
| Součet |  | 56.943
Použití figury:
612321141 | Vápenocementová omítka štuková dvouvrstvá vnitřních stěn nanášená ručně | m2 | 2515.765
78422110.R.1 | Dvojnásobné bílé malby ze směsí za sucha dobře otěruvzdorných s protiplísňovou přísadou v místnostech do 3,80 m | m2 | 4517.929
A_podl_113119_obvod |  |  | 15.8
| 15,80 |  | 15.8
A_podl_P1 |  |  | 1237.8
| 101m |  | 0
| 21,60 |  | 21.6
| 103m |  | 0
| 21,60 |  | 21.6
| 105m |  | 0
| 21,60 |  | 21.6
| 107m |  | 0
| 21,60 |  | 21.6
| 109m |  | 0
| 13,10 |  | 13.1
| 110m |  | 0
| 13,1 |  | 13.1
| Mezisoučet |  | 112.6
| 201m |  | 0
| 16,50 |  | 16.5
| 202m |  | 0
| 16,50 |  | 16.5
| 203m |  | 0
| 16,50 |  | 16.5
| 204m |  | 0
| 16,50 |  | 16.5
| 205m |  | 0
| 16,30 |  | 16.3
| 206m |  | 0
| 16,50 |  | 16.5
| 207m |  | 0
| 16,50 |  | 16.5
| 208m |  | 0
| 16,50 |  | 16.5
| 209m |  | 0
| 16,30 |  | 16.3
| Mezisoučet |  | 148.1
| 3.-5.NP dtto 2.NP |  | 0
| 148,10*3 |  | 444.3
| Mezisoučet |  | 444.3
| 601m |  | 0
| 10,10 |  | 10.1
| 603m |  | 0
| 7,40 |  | 7.4
| 604m |  | 0
| 10,10 |  | 10.1
| 605m |  | 0
| 10,10 |  | 10.1
| 607m |  | 0
| 7,40 |  | 7.4
| 608m |  | 0
| 10,10 |  | 10.1
| 609m |  | 0
| 8,10 |  | 8.1
| 611m |  | 0
| 3,30 |  | 3.3
| 612m |  | 0
| 10,10 |  | 10.1
| 614m |  | 0
| 7,40 |  | 7.4
| 615m |  | 0
| 10,10 |  | 10.1
| 616m |  | 0
| 10,10 |  | 10.1
| 618m |  | 0
| 7,40 |  | 7.4
| 619m |  | 0
| 10,10 |  | 10.1
| 620m |  | 0
| 8,10 |  | 8.1
| 622m |  | 0
| 3,3 |  | 3.3
| Mezisoučet |  | 133.2
| 7.-9.NP dtto 6.NP |  | 0
| 133,20*3 |  | 399.6
| Součet |  | 1237.8
Použití figury:
776111116 | Odstranění zbytků lepidla z podkladu povlakových podlah broušením | m2 | 1237.8
776121112 | Vodou ředitelná penetrace savého podkladu povlakových podlah | m2 | 3132.8
776141111 | Stěrka podlahová nivelační pro vyrovnání podkladu povlakových podlah pevnosti 20 MPa tl do 3 mm | m2 | 1549.5
A_podl_P2 |  |  | 770.7
| 002m |  | 0
| 15,30 |  | 15.3
| 009m |  | 0
| 15,30 |  | 15.3
| 010m |  | 0
| 10,80 |  | 10.8
| 011m |  | 0
| 3,40 |  | 3.4
| Mezisoučet |  | 44.8
| 102m |  | 0
| 6,50 |  | 6.5
| 104m |  | 0
| 6,50 |  | 6.5
| 106m |  | 0
| 6,50 |  | 6.5
| 108m |  | 0
| 6,50 |  | 6.5
| Mezisoučet |  | 26
| 210m |  | 0
| 7,0 |  | 7
| 211m |  | 0
| 8,50 |  | 8.5
| Mezisoučet |  | 15.5
| 3.-5.NP dtto 2.NP |  | 0
| 15,50*3 |  | 46.5
| Mezisoučet |  | 46.5
| 602m |  | 0
| 4,20 |  | 4.2
| 606m |  | 0
| 4,20 |  | 4.2
| 610m |  | 0
| 4,40 |  | 4.4
| 613m |  | 0
| 4,20 |  | 4.2
| 617m |  | 0
| 4,20 |  | 4.2
| 621m |  | 0
| 4,40 |  | 4.4
| Mezisoučet |  | 25.6
| 7.-9.NP dtto 6.NP |  | 0
| 25,60*3 |  | 76.8
| Mezisoučet |  | 76.8
| OK výměny u jádra |  | 0
| podlaha 1.NP |  | 0
| 3,5*1,7*10 |  | 59.5
| 2.-5.NP |  | 0
| 3,5*1,7*10*4 |  | 238
| 6.-9.NP |  | 0
| 3,5*1,7*10*4 |  | 238
| Mezisoučet |  | 535.5
| Součet |  | 770.7
Použití figury:
631311115 | Mazanina tl přes 50 do 80 mm z betonu prostého bez zvýšených nároků na prostředí tř. C 20/25 | m3 | 51.316
632451.R.1 | Vyrovnání panelů stropu vysprávkovou cementovou hmotou | m2 | 770.7
771121011 | Nátěr penetrační na podlahu | m2 | 1304.75
771591112 | Izolace pod dlažbu nátěrem nebo stěrkou ve dvou vrstvách | m2 | 770.7
A_podl_P3 |  |  | 311.7
| 117m |  | 0
| 33,30 |  | 33.3
| 216m |  | 0
| 34,80 |  | 34.8
| 3.-5.NP dtto 2.NP |  | 0
| 34,80*3 |  | 104.4
| 623m |  | 0
| 34,80 |  | 34.8
| 7.-9.NP dtto 6.NP |  | 0
| 34,80*3 |  | 104.4
| Součet |  | 311.7
Použití figury:
632451211 | Potěr cementový samonivelační litý C20 tl přes 30 do 35 mm | m2 | 845.75
633811111 | Broušení nerovností betonových podlah do 2 mm - stržení šlemu | m2 | 879.55
776121112 | Vodou ředitelná penetrace savého podkladu povlakových podlah | m2 | 3132.8
776141111 | Stěrka podlahová nivelační pro vyrovnání podkladu povlakových podlah pevnosti 20 MPa tl do 3 mm | m2 | 1549.5
A_podl_P4 |  |  | 534.05
| 001m |  | 0
| 14,80 |  | 14.8
| 003m |  | 0
| 14,70 |  | 14.7
| 004m |  | 0
| 14,90 |  | 14.9
| 005m |  | 0
| 13,40 |  | 13.4
| 007m |  | 0
| 14,90 |  | 14.9
| 008m |  | 0
| 14,70 |  | 14.7
| 012m |  | 0
| 17,10 |  | 17.1
| 013m |  | 0
| 6,10 |  | 6.1
| 014m |  | 0
| 13,30 |  | 13.3
| 016m |  | 0
| 20,30 |  | 20.3
| Mezisoučet |  | 144.2
| 111m |  | 0
| 12,00 |  | 12
| 112m |  | 0
| 2,00 |  | 2
| 114m |  | 0
| 3,10 |  | 3.1
| 115m |  | 0
| 2,9 |  | 2.9
| 116m |  | 0
| 14,2 |  | 14.2
| 118m |  | 0
| 14,93 |  | 14.93
| Mezisoučet |  | 49.13
| 212m |  | 0
| 13,30 |  | 13.3
| 213m |  | 0
| 20,00 |  | 20
| 214m |  | 0
| 1,30 |  | 1.3
| 215m |  | 0
| 11,65 |  | 11.65
| Mezisoučet |  | 46.25
| 3.-5.NP dtto 2.NP |  | 0
| 46,250*3 |  | 138.75
| Mezisoučet |  | 138.75
| 624m |  | 0
| 14,0 |  | 14
| 625m |  | 0
| 2,7 |  | 2.7
| 626m |  | 0
| 8,7 |  | 8.7
| 627m |  | 0
| 13,53 |  | 13.53
| Mezisoučet |  | 38.93
| 7.-9.NP dtto 6.NP |  | 0
| 38,93*3 |  | 116.79
| Součet |  | 534.05
Použití figury:
632451211 | Potěr cementový samonivelační litý C20 tl přes 30 do 35 mm | m2 | 845.75
633811111 | Broušení nerovností betonových podlah do 2 mm - stržení šlemu | m2 | 879.55
771121011 | Nátěr penetrační na podlahu | m2 | 1304.75
A_podl_P5 |  |  | 33.8
| 015m |  | 0
| 33,80 |  | 33.8
Použití figury:
632681.R.1 | Vyspravení stávajících betonových podlah - 50% | m2 | 33.8
633811111 | Broušení nerovností betonových podlah do 2 mm - stržení šlemu | m2 | 879.55
63399211.R.1 | Odsátí, omytí a odmaštění betonových podlah | m2 | 33.8
776121112 | Vodou ředitelná penetrace savého podkladu povlakových podlah | m2 | 3132.8
A_podl_P6 |  |  | 116.6
| 002m |  | 0
| 15,30 |  | 15.3
| 003m |  | 0
| 14,70 |  | 14.7
| 004m |  | 0
| 14,90 |  | 14.9
| 005m |  | 0
| 13,40 |  | 13.4
| 006m |  | 0
| 13,40 |  | 13.4
| 007m |  | 0
| 14,90 |  | 14.9
| 008m |  | 0
| 14,70 |  | 14.7
| 009m |  | 0
| 15,30 |  | 15.3
| Součet |  | 116.6
Použití figury:
139711111 | Vykopávky v uzavřených prostorech v hornině třídy těžitelnosti I skupiny 1 až 3 ručně | m3 | 58.3
162211311 | Vodorovné přemístění výkopku z horniny třídy těžitelnosti I skupiny 1 až 3 stavebním kolečkem do 10 m | m3 | 34.397
162751117 | Vodorovné přemístění přes 9 000 do 10000 m výkopku/sypaniny z horniny třídy těžitelnosti I skupiny 1 až 3 | m3 | 163.194
171201231 | Poplatek za uložení zeminy a kamení na recyklační skládce (skládkovné) kód odpadu 17 05 04 | t | 248.94
174111102 | Zásyp v uzavřených prostorech sypaninou se zhutněním ručně | m3 | 29.15
A_podl_P6_1 |  |  | 116.6
| 002m |  | 0
| 15,30 |  | 15.3
| 003m |  | 0
| 14,70 |  | 14.7
| 004m |  | 0
| 14,90 |  | 14.9
| 005m |  | 0
| 13,40 |  | 13.4
| 006m |  | 0
| 13,40 |  | 13.4
| 007m |  | 0
| 14,90 |  | 14.9
| 008m |  | 0
| 14,70 |  | 14.7
| 009m |  | 0
| 15,30 |  | 15.3
| Součet |  | 116.6
Použití figury:
631311125 | Mazanina tl přes 80 do 120 mm z betonu prostého bez zvýšených nároků na prostředí tř. C 20/25 | m3 | 11.66
965042241 | Bourání podkladů pod dlažby nebo mazanin betonových nebo z litého asfaltu tl přes 100 mm pl přes 4 m2 | m3 | 24.466
A_podl_P6_2 |  |  | 116.9
| 002m |  | 0
| 15,10 |  | 15.1
| 003m |  | 0
| 14,90 |  | 14.9
| 004m |  | 0
| 14,90 |  | 14.9
| 005m |  | 0
| 13,50 |  | 13.5
| 006m |  | 0
| 13,60 |  | 13.6
| 007m |  | 0
| 14,90 |  | 14.9
| 008m |  | 0
| 14,90 |  | 14.9
| 009m |  | 0
| 15,10 |  | 15.1
| Součet |  | 116.9
Použití figury:
273313711 | Základové desky z betonu tř. C 20/25 | m3 | 17.535
273362021 | Výztuž základových desek svařovanými sítěmi Kari | t | 0.391
A_podl_P6_obvod |  |  | 134.92
| 002m |  | 0
| 15,83 |  | 15.83
| 003m |  | 0
| 19,97 |  | 19.97
| 004m |  | 0
| 15,83 |  | 15.83
| 005m |  | 0
| 15,83 |  | 15.83
| 006m |  | 0
| 15,83 |  | 15.83
| 007m |  | 0
| 15,83 |  | 15.83
| 008m |  | 0
| 19,97 |  | 19.97
| 009m |  | 0
| 15,83 |  | 15.83
| Součet |  | 134.92
Použití figury:
711112001 | Provedení izolace proti zemní vlhkosti svislé za studena nátěrem penetračním | m2 | 40.476
711132101 | Provedení izolace proti zemní vlhkosti pásy na sucho svislé AIP nebo tkaninou | m2 | 80.952
985331113 | Dodatečné vlepování betonářské výztuže D 12 mm do cementové aktivované malty včetně vyvrtání otvoru | m | 134.92
13021013 | tyč ocelová kruhová žebírková DIN 488 jakost B500B (10 505) výztuž do betonu D 12mm | t | 0.24
62853004 | pás asfaltový natavitelný modifikovaný SBS s vložkou ze skleněné tkaniny a spalitelnou PE fólií nebo jemnozrnným minerálním posypem na horním povrchu tl 4,0mm | m2 | 49.421
62855001 | pás asfaltový natavitelný modifikovaný SBS s vložkou z polyesterové rohože a spalitelnou PE fólií nebo jemnozrnným minerálním posypem na horním povrchu tl 4,0mm | m2 | 49.421
A_podl113_119 | skladba S |  | 17.8
| 113m |  | 0
| 8,1 |  | 8.1
| 119m |  | 0
| 7,7 |  | 7.7
| výtah |  | 0
| 2,0 |  | 2
| Součet |  | 17.8
Použití figury:
271532213 | Podsyp pod základové konstrukce se zhutněním z hrubého kameniva frakce 8 až 16 mm | m3 | 2.937
631311115 | Mazanina tl přes 50 do 80 mm z betonu prostého bez zvýšených nároků na prostředí tř. C 20/25 | m3 | 51.316
632481213 | Separační vrstva z PE fólie | m2 | 21.36
711111002 | Provedení izolace proti zemní vlhkosti vodorovné za studena lakem asfaltovým | m2 | 17.8
711131101 | Provedení izolace proti zemní vlhkosti pásy na sucho vodorovné AIP nebo tkaninou | m2 | 35.6
713121111 | Montáž izolace tepelné podlah volně kladenými rohožemi, pásy, dílci, deskami 1 vrstva | m2 | 17.8
62853004 | pás asfaltový natavitelný modifikovaný SBS s vložkou ze skleněné tkaniny a spalitelnou PE fólií nebo jemnozrnným minerálním posypem na horním povrchu tl 4,0mm | m2 | 20.746
62855004 | pás asfaltový natavitelný modifikovaný SBS s vložkou z polyesterové rohože a hrubozrnným břidličným posypem na horním povrchu tl 5,0mm | m2 | 20.746
A_porob_200 |  |  | 48.947
| 1.PP |  | 0
| "hydrant"2,4*2,9 |  | 6.96
| 1.NP |  | 0
| 2,25*2,7 |  | 6.075
| 2.NP |  | 0
| 1,125*2,7 |  | 3.038
| 3.-5.NP |  | 0
| 3,038*3 |  | 9.114
| 6.NP |  | 0
| 2,2*2,7 |  | 5.94
| 7.-9.NP |  | 0
| 5,940*3 |  | 17.82
| Součet |  | 48.947
Použití figury:
311272031 | Zdivo z pórobetonových tvárnic hladkých přes P2 do P4 přes 450 do 600 kg/m3 na tenkovrstvou maltu tl 200 mm | m2 | 48.947
612321141 | Vápenocementová omítka štuková dvouvrstvá vnitřních stěn nanášená ručně | m2 | 2515.765
78422110.R.1 | Dvojnásobné bílé malby ze směsí za sucha dobře otěruvzdorných s protiplísňovou přísadou v místnostech do 3,80 m | m2 | 4517.929
A_porob_fasada |  |  | 1133.013
| pohled severní |  | 0
| šířka dle půdorysu * výška dle řezu |  | 0
| 12,760*23,020 |  | 293.735
| "odečet otvorů"-1,0*2,0*8 |  | -16
| Mezisoučet |  | 277.735
| jižní |  | 0
| 4,31*2*23,020 |  | 198.432
| -0,8*0,9*7*2 |  | -10.08
| Mezisoučet |  | 188.352
| východní |  | 0
| 21,405*23,020 |  | 492.743
| -1,5*1,5*8 |  | -18
| -2,35*1,5*5*8 |  | -141
| Mezisoučet |  | 333.743
| západní |  | 0
| 21,405*23,020 |  | 492.743
| -2,35*1,5*5*8 |  | -141
| -1,16*2,0*8 |  | -18.56
| Mezisoučet |  | 333.183
| Součet |  | 1133.013
Použití figury:
311272141 | Zdivo z pórobetonových tvárnic na pero a drážku přes P2 do P4 přes 450 do 600 kg/m3 na tenkovrstvou maltu tl 250 mm | m2 | 1133.013
A_porob_vyzdívky |  |  | 20.17
| 1.PP |  | 0
| 1,2*2,1*2 |  | 5.04
| 1.NP |  | 0
| "koridor"0,6*3,5 |  | 2.1
| 1,0*2,1 |  | 2.1
| 1,55*2,1 |  | 3.255
| 2,35*2,5 |  | 5.875
| 1,2*1,5 |  | 1.8
| Součet |  | 20.17
Použití figury:
31027108.R.1 | Zazdívka otvorů ve zdivu nadzákladovém pl přes 1 do 4 m2 pórobetonovými tvárnicemi do P2 na tenkovrstvou maltu tl 450 m | m2 | 20.17
612321141 | Vápenocementová omítka štuková dvouvrstvá vnitřních stěn nanášená ručně | m2 | 2515.765
78422110.R.1 | Dvojnásobné bílé malby ze směsí za sucha dobře otěruvzdorných s protiplísňovou přísadou v místnostech do 3,80 m | m2 | 4517.929
A_příčk_porob_100 |  |  | 25.138
| 1.PP |  | 0
| 2,16*2,9*2 |  | 12.528
| (1,525+3,45)*2,9-0,9*2,02 |  | 12.61
| Součet |  | 25.138
Použití figury:
342272225 | Příčka z pórobetonových hladkých tvárnic na tenkovrstvou maltu tl 100 mm | m2 | 24.825
612321141 | Vápenocementová omítka štuková dvouvrstvá vnitřních stěn nanášená ručně | m2 | 2515.765
78422110.R.1 | Dvojnásobné bílé malby ze směsí za sucha dobře otěruvzdorných s protiplísňovou přísadou v místnostech do 3,80 m | m2 | 4517.929
A_příčk_porob_150 |  |  | 205.468
| 1.PP |  | 0
| 3,37*2,9-1,0*2,02 |  | 7.753
| 3,37*2,9 |  | 9.773
| 4,0*4*2,9 |  | 46.4
| 4,0*5*2,9 |  | 58
| (3,25*5*2+0,25+0,450)*2,9-(0,9*2,02*5*2) |  | 78.1
| (0,350+1,750)*2,9-1,0*2,02 |  | 4.07
| 1,1*2,9-0,9*2,02 |  | 1.372
| Součet |  | 205.468
Použití figury:
342272245 | Příčka z pórobetonových hladkých tvárnic na tenkovrstvou maltu tl 150 mm | m2 | 201.405
612321141 | Vápenocementová omítka štuková dvouvrstvá vnitřních stěn nanášená ručně | m2 | 2515.765
78422110.R.1 | Dvojnásobné bílé malby ze směsí za sucha dobře otěruvzdorných s protiplísňovou přísadou v místnostech do 3,80 m | m2 | 4517.929
A_přírodnílino |  |  | 1270.9
| 001m |  | 0
| 14,80 |  | 14.8
0
| 101m |  | 0
| 21,60 |  | 21.6
| 103m |  | 0
| 21,60 |  | 21.6
| 105m |  | 0
| 21,60 |  | 21.6
| 106m |  | 0
| 6,5 |  | 6.5
| 107m |  | 0
| 21,60 |  | 21.6
| 109m |  | 0
| 13,10 |  | 13.1
| 110m |  | 0
| 13,10 |  | 13.1
| 111m |  | 0
| 11,80 |  | 11.8
| Mezisoučet |  | 145.7
| 201m |  | 0
| 16,50 |  | 16.5
| 202m |  | 0
| 16,50 |  | 16.5
| 203m |  | 0
| 16,50 |  | 16.5
| 204m |  | 0
| 16,50 |  | 16.5
| 205m |  | 0
| 16,30 |  | 16.3
| 206m |  | 0
| 16,50 |  | 16.5
| 207m |  | 0
| 16,50 |  | 16.5
| 208m |  | 0
| 16,50 |  | 16.5
| 209m |  | 0
| 16,30 |  | 16.3
| Mezisoučet |  | 148.1
| 3.-5.NP dtto 2.NP |  | 0
| 148,10*3 |  | 444.3
| Mezisoučet |  | 444.3
| 601m |  | 0
| 10,10 |  | 10.1
| 603m |  | 0
| 7,40 |  | 7.4
| 604m |  | 0
| 10,10 |  | 10.1
| 605m |  | 0
| 10,10 |  | 10.1
| 607m |  | 0
| 7,40 |  | 7.4
| 608m |  | 0
| 10,10 |  | 10.1
| 609m |  | 0
| 8,10 |  | 8.1
| 611m |  | 0
| 3,30 |  | 3.3
| 612m |  | 0
| 10,10 |  | 10.1
| 614m |  | 0
| 7,40 |  | 7.4
| 615m |  | 0
| 10,10 |  | 10.1
| 616m |  | 0
| 10,10 |  | 10.1
| 618m |  | 0
| 7,40 |  | 7.4
| 619m |  | 0
| 10,10 |  | 10.1
| 620m |  | 0
| 8,10 |  | 8.1
| 622m |  | 0
| 3,30 |  | 3.3
| Mezisoučet |  | 133.2
| 7.-9.NP dtto 6.NP |  | 0
| 133,200*3 |  | 399.6
| Součet |  | 1270.9
Použití figury:
776251111 | Lepení pásů z přírodního linolea (marmolea) standardním lepidlem | m2 | 1270.9
A_PVC_sokl |  |  | 1710.49
| 001m |  | 0
| 15,83-0,9 |  | 14.93
| 015m |  | 0
| 39,90-0,9*10-1,0*2 |  | 28.9
| Mezisoučet |  | 43.83
| 101m |  | 0
| 27,11-1,0 |  | 26.11
| 103m |  | 0
| 27,11-1,0 |  | 26.11
| 105m |  | 0
| 27,11-1,0 |  | 26.11
| 107m |  | 0
| 27,11-1,0 |  | 26.11
| 109m |  | 0
| 15,04-0,9 |  | 14.14
| 110m |  | 0
| 15,04-0,9 |  | 14.14
| 117m |  | 0
| 38,96-1,9-1,0*5-0,9*2 |  | 30.26
| Mezisoučet |  | 162.98
| 201m |  | 0
| 17,0-0,9 |  | 16.1
| 202m |  | 0
| 17,0-0,9 |  | 16.1
| 203m |  | 0
| 17,0-0,9 |  | 16.1
| 204m |  | 0
| 17,0-0,9 |  | 16.1
| 205m |  | 0
| 17,0-0,9 |  | 16.1
| 206m |  | 0
| 17,0-0,9 |  | 16.1
| 207m |  | 0
| 17,0-0,9 |  | 16.1
| 208m |  | 0
| 17,0-0,9 |  | 16.1
| 209m |  | 0
| 17,0-0,9 |  | 16.1
| 216m |  | 0
| 38,96-1,9-1,0*5-0,9*2 |  | 30.26
| Mezisoučet |  | 175.16
| 3.-5.NP dtto 2.NP |  | 0
| 175,160*3 |  | 525.48
| Mezisoučet |  | 525.48
| 601m |  | 0
| 12,68-0,9 |  | 11.78
| 603m |  | 0
| 13,96-0,9*3 |  | 11.26
| 604m |  | 0
| 12,73-0,9 |  | 11.83
| 605m |  | 0
| 12,68-0,9 |  | 11.78
| 607m |  | 0
| 13,96-0,9*3 |  | 11.26
| 608m |  | 0
| 12,73-0,9 |  | 11.83
| 609m |  | 0
| 11,78-0,9 |  | 10.88
| 611m |  | 0
| 7,33-0,9*3 |  | 4.63
| 612m |  | 0
| 12,68-0,9 |  | 11.78
| 614m |  | 0
| 13,96-0,9*3 |  | 11.26
| 615m |  | 0
| 12,73-0,9 |  | 11.83
| 616m |  | 0
| 12,68-0,9 |  | 11.78
| 618m |  | 0
| 13,96-0,9*3 |  | 11.26
| 619m |  | 0
| 12,73-0,9 |  | 11.83
| 620m |  | 0
| 11,78-0,9 |  | 10.88
| 622m |  | 0
| 7,33-0,9*3 |  | 4.63
| 623m |  | 0
| 38,96-1,9-1,0*5-0,9*2 |  | 30.26
| Mezisoučet |  | 200.76
| 7.-9.NP dtto 6.NP |  | 0
| 200,760*3 |  | 602.28
| Součet |  | 1710.49
Použití figury:
776411111 | Montáž obvodových soklíků výšky do 80 mm | m | 1710.49
A_sanitarprick |  |  | 85.65
| 1.PP |  | 0
| ((2,0*4+4,05)*2,0-0,7*2,0*4)*2 |  | 37
| (1,525+1,8)*2,0-0,7*2,0*2 |  | 3.85
| Mezisoučet |  | 40.85
| 2.NP |  | 0
| 1,5*2*2,0-0,7*2,0*2 |  | 3.2
| (1,2+1,5)*2*2,0-0,7*2,0*2 |  | 8
| Mezisoučet |  | 11.2
| 3.-5.NP |  | 0
| 11,200*3 |  | 33.6
| Součet |  | 85.65
Použití figury:
763411116 | Sanitární příčky do mokrého prostředí, kompaktní desky tl 13 mm | m2 | 85.65
A_SDK_150 | Bez požadavku na neprůzvučnost a požární odolnost |  | 64.257
| 1.NP |  | 0
| (0,625*4+1,150+1,350*4+3,445)*2,7-1,0*2,02*2 |  | 29.697
| 2.NP |  | 0
| (1,45+0,150)*2,7 |  | 4.32
| Mezisoučet |  | 34.017
| 3.-5.NP |  | 0
| 4,320*3 |  | 12.96
| Mezisoučet |  | 12.96
| 6.NP |  | 0
| (1,3+0,3)*2,7 |  | 4.32
| Mezisoučet |  | 4.32
| 7.-9.NP |  | 0
| 4,320*3 |  | 12.96
| Součet |  | 64.257
Použití figury:
76311143.R.4 | SDK příčka tl 150 mm profil CW+UW 100 desky 2xH2 12,5 bez izolace | m2 | 64.257
A_SDK_instal300 | instalační stěny 250 a 300 mm |  | 359.37
| 1.NP |  | 0
| (1,0+0,25)*2,7*5*2 |  | 33.75
| 2.NP |  | 0
| (0,9+0,25)*2,7*11 |  | 34.155
| 0,3*2,7*10 |  | 8.1
| Mezisoučet |  | 76.005
| 3.-5.NP |  | 0
| 42,255*3 |  | 126.765
| Mezisoučet |  | 126.765
| 6.NP |  | 0
| (0,9+0,25)*2,7*10 |  | 31.05
| 0,3*2,7*10 |  | 8.1
| Mezisoučet |  | 39.15
| 7.-9.NP |  | 0
| 39,150*3 |  | 117.45
| Součet |  | 359.37
Použití figury:
76311331.R.2 | SDK příčka instalační tl 155-650 mm zdvojený profil CW+UW 50 desky 2xDF 12,5 s izolací EI 60 Rw do 54 dB | m2 | 359.37
A_SDK_obklad_sloup |  |  | 357.11
| 1.NP |  | 0
| (0,1+0,45+0,25+0,1+0,2+0,25*4+0,1+0,2)*2,7*2 |  | 12.96
| Mezisoučet |  | 12.96
| 2.NP |  | 0
| (0,45+0,1)*2,7*2*8 |  | 23.76
| (0,15+0,45)*2,7*2 |  | 3.24
| (0,1+0,45+0,25+0,2)*2 |  | 2
| (0,1+0,2+0,45*4+0,2+0,1+0,2+0,2+0,1)*2,7*2 |  | 15.66
| (0,1*4+0,45*4)*2,7 |  | 5.94
| Mezisoučet |  | 50.6
| 3.-5.NP |  | 0
| 50,600*3 |  | 151.8
| Mezisoučet |  | 151.8
| 6.NP |  | 0
| ((0,45+0,1)*2*2,7*5)*2 |  | 29.7
| ((0,45+0,2+0,1+0,45+0,25*5+0,2*4)*2,7)*2 |  | 17.55
| Mezisoučet |  | 47.25
| 7.-9.NP |  | 0
| 47,25*2 |  | 94.5
| Součet |  | 357.11
Použití figury:
763121212 | SDK stěna předsazená deska 1xA tl 12,5 mm lepené na bochánky bez nosné kce | m2 | 357.11
A_SDK_podhled_a | obyčejné desky |  | 43.48
| 1.PP |  | 0
| KS3 |  | 0
| (0,55*2+0,4)*1,9 |  | 2.85
| KS4 |  | 0
| 0,3*3*1,2 |  | 1.08
| KS5 |  | 0
| (0,55+0,4+0,55)*1,9 |  | 2.85
| Mezisoučet |  | 6.78
| 2.NP |  | 0
| KS6 |  | 0
| (0,5+0,4+0,5)*2,0 |  | 2.8
| KS7 |  | 0
| (0,5+0,3+0,5)*2,75 |  | 3.575
| Mezisoučet |  | 6.375
| 3.-5.NP |  | 0
| 6,375*3 |  | 19.125
| 6.NP |  | 0
| KS6 |  | 0
| (0,5+0,4+0,5)*2,0 |  | 2.8
| 7.-9.NP |  | 0
| 2,8*3 |  | 8.4
| Součet |  | 43.48
Použití figury:
763131411 | SDK podhled desky 1xA 12,5 bez izolace dvouvrstvá spodní kce profil CD+UD | m2 | 43.48
78422110.R.1 | Dvojnásobné bílé malby ze směsí za sucha dobře otěruvzdorných s protiplísňovou přísadou v místnostech do 3,80 m | m2 | 4517.929
A_SDK_podhled_b | impregnované desky - vč. kastlíků |  | 258.2
| 1.PP |  | 0
| 002m |  | 0
| 15,30 |  | 15.3
| 009m |  | 0
| 15,30 |  | 15.3
| 010m |  | 0
| 10,80 |  | 10.8
| 011m |  | 0
| 3,4 |  | 3.4
| K |  | 0
| 0,4*3*2,9*5 |  | 17.4
| KS1 |  | 0
| 0,4*4 |  | 1.6
| KS2 |  | 0
| (0,5*3+0,5)*2 |  | 4
| Mezisoučet |  | 67.8
| 102m |  | 0
| 6,50 |  | 6.5
| 104m |  | 0
| 6,50 |  | 6.5
| 106m |  | 0
| 6,50 |  | 6.5
| 108m |  | 0
| 6,50 |  | 6.5
| Mezisoučet |  | 26
| 2.NP |  | 0
| 210m |  | 0
| 7,0 |  | 7
| 211m |  | 0
| 8,5 |  | 8.5
| Mezisoučet |  | 15.5
| 3.-5.NP dtto 2.NP |  | 0
| 15,50*3 |  | 46.5
| Mezisoučet |  | 46.5
| 602m |  | 0
| 4,20 |  | 4.2
| 606m |  | 0
| 4,20 |  | 4.2
| 610m |  | 0
| 4,40 |  | 4.4
| 613m |  | 0
| 4,20 |  | 4.2
| 617m |  | 0
| 4,20 |  | 4.2
| 621m |  | 0
| 4,40 |  | 4.4
| Mezisoučet |  | 25.6
| 7.-9.NP dtto 6.NP |  | 0
| 25,60*3 |  | 76.8
| Mezisoučet |  | 76.8
| Součet |  | 258.2
Použití figury:
763131451 | SDK podhled deska 1xH2 12,5 bez izolace dvouvrstvá spodní kce profil CD+UD | m2 | 258.2
78422110.R.1 | Dvojnásobné bílé malby ze směsí za sucha dobře otěruvzdorných s protiplísňovou přísadou v místnostech do 3,80 m | m2 | 4517.929
A_SDK_podhled_b_1 | impregnované desky |  | 166.3
| 1.PP |  | 0
| 002m |  | 0
| 15,10 |  | 15.1
| 009m |  | 0
| 15,10 |  | 15.1
| 010m |  | 0
| 10,10 |  | 10.1
| Mezisoučet |  | 40.3
| 102m |  | 0
| 6,50 |  | 6.5
| 104m |  | 0
| 6,50 |  | 6.5
| 106m |  | 0
| 6,50 |  | 6.5
| 108m |  | 0
| 6,50 |  | 6.5
| Mezisoučet |  | 26
| 602m |  | 0
| 4,10 |  | 4.1
| 606m |  | 0
| 4,10 |  | 4.1
| 610m |  | 0
| 4,30 |  | 4.3
| 613m |  | 0
| 4,10 |  | 4.1
| 617m |  | 0
| 4,10 |  | 4.1
| 621m |  | 0
| 4,30 |  | 4.3
| Mezisoučet |  | 25
| 7.-9.NP dtto 6.NP |  | 0
| 25,0*3 |  | 75
| Součet |  | 166.3
Použití figury:
611321141 | Vápenocementová omítka štuková dvouvrstvá vnitřních stropů rovných nanášená ručně | m2 | 2452.68
A_SDK_předsaz |  |  | 297.216
| 1.NP |  | 0
| 0,600*2,7*5*2 |  | 16.2
| (0,55+0,450)*2,7*2*2 |  | 10.8
| Mezisoučet |  | 27
| 2.NP |  | 0
| (0,7*2+0,75)*2,7 |  | 5.805
| 0,54*2,7*3 |  | 4.374
| 0,59*2,7*10 |  | 15.93
| (0,55+0,4)*2,7*2 |  | 5.13
| Mezisoučet |  | 31.239
| 3.-5.NP |  | 0
| 31,239*3 |  | 93.717
| Mezisoučet |  | 93.717
| 6.NP |  | 0
| (0,7*2+0,75)*2,7 |  | 5.805
| 0,59*2,7*10 |  | 15.93
| (0,75+0,4+0,2)*2,7*4 |  | 14.58
| Mezisoučet |  | 36.315
| 7.-9.NP |  | 0
| 36,315*3 |  | 108.945
| Součet |  | 297.216
Použití figury:
763121467 | SDK stěna předsazená tl 125 mm profil CW+UW 100 desky 2xDFH2 12,5 s izolací EI 45 | m2 | 297.216
A_SDKf_150 |  |  | 1252.805
| 1.NP |  | 0
| (2,075*2+3,25*2+3,05+4,075)*2,7*2-1,0*2,02*6 |  | 83.865
| 2.NP |  | 0
| 2,0*2,7-1,0*2,02 |  | 3.38
| (3,35*4+3,35*3+3,23*2)*2,7-0,9*2,02*9 |  | 64.395
| 4,15*(5+3)*2,7 |  | 89.64
| Mezisoučet |  | 241.28
| 3.-5.NP |  | 0
| "dtto 2.NP"157,415*3 |  | 472.245
| Mezisoučet |  | 472.245
| 6.NP |  | 0
| (2,3*4+1,75)*2*2,7 |  | 59.13
| (0,4+3,35+0,4+3,35+1,06)*2*2,7-0,9*2,02*6 |  | 35.316
| (4,6+3,35+1,21)*2*2,7-0,9*2,02*5 |  | 40.374
| Mezisoučet |  | 134.82
| 7.-9.NP |  | 0
| "dtto 6.NP"134,820*3 |  | 404.46
| Součet |  | 1252.805
Použití figury:
763111426 | SDK příčka tl 150 mm profil CW+UW 100 desky 2xDF 12,5 s izolací EI 90 Rw do 59 dB | m2 | 1252.805
A_SDKf_57dB |  |  | 57.454
| 1.NP |  | 0
| (1,8+0,150+3,5+1,05)*2,7-1,0*2,02 |  | 15.53
| 2.NP |  | 0
| (0,9+1,65)*2,7-0,8*2,02 |  | 5.269
| 1,275*2,7-0,9*2,02 |  | 1.625
| Mezisoučet |  | 22.424
| 3.NP-5.NP |  | 0
| 6,894*3 |  | 20.682
| 6.NP |  | 0
| (1,25+0,175+1,25)*2,7-0,9*2,02*2 |  | 3.587
| 7.-9.NP |  | 0
| 3,587*3 |  | 10.761
| Součet |  | 57.454
Použití figury:
76311142.R.1 | SDK příčka tl 150 mm profil CW+UW 100 desky 2xDF 12,5 s izolací EI 90 Rw do 57 dB | m2 | 57.454
A_SDKif_150 |  |  | 619.6
| 1.NP |  | 0
| (2,0+3,6+1,86+3,25)*2,7*4-0,9*2,02*4 |  | 108.396
| Mezisoučet |  | 108.396
| 2.NP |  | 0
| (4,150+3,350+4,150)*2,7-0,9*2,02 |  | 29.637
| 3.-5.NP |  | 0
| "dtto 2NP" |  | 0
| 29,637*3 |  | 88.911
| Mezisoučet |  | 118.548
| 6.NP |  | 0
| (1,85+3,45)*2,7*2-0,9*2,02*2 |  | 24.984
| (1,85+3,45)*2,7*2-0,9*2,02*2 |  | 24.984
| (2,17*2+2,4)*2,7*2 |  | 36.396
| 2,95*4 |  | 11.8
| Mezisoučet |  | 98.164
| 7.-9.NP |  | 0
| "dtto 6.NP"98,164*3 |  | 294.492
| Součet |  | 619.6
Použití figury:
763111447 | SDK příčka tl 150 mm profil CW+UW 100 desky 2xDFH2 12,5 s izolací EI 90 Rw do 59 dB | m2 | 619.6
A_SKD_100 | Bez požadavku na neprůzvučnost a požární odolnost |  | 174.808
| 1.NP |  | 0
| 1,8*2,7 |  | 4.86
| 2.NP |  | 0
| 3,45*2,7-0,9*2,02 |  | 7.497
| Mezisoučet |  | 12.357
| 3.-5.NP |  | 0
| 7,497*3 |  | 22.491
| Mezisoučet |  | 22.491
| 6.NP |  | 0
| (0,9+0,65+1,0+0,4)*2,7*4-0,8*2,02*4 |  | 25.396
| 2,45*2,7*2-0,9*2,02*2 |  | 9.594
| Mezisoučet |  | 34.99
| 7.-9.NP |  | 0
| 34,990*3 |  | 104.97
| Součet |  | 174.808
Použití figury:
76311143.R.3 | SDK příčka tl 100 mm profil CW+UW 50 desky 2xH2 12,5 bez izolace | m2 | 174.808
A_SKD_předsaz_0 |  |  | 19.44
| 2.NP |  | 0
| 0,45*2,7*2 |  | 2.43
| 3.-5.NP |  | 0
| 2,43*3 |  | 7.29
| 6.NP |  | 0
| 2,43 |  | 2.43
| 7.-9.NP |  | 0
| 2,43*3 |  | 7.29
| Součet |  | 19.44
Použití figury:
763121411 | SDK stěna předsazená tl 62,5 mm profil CW+UW 50 deska 1xA 12,5 bez izolace EI 15 | m2 | 19.44
A_sokl_omítka |  |  | 72.005
| plocha cad |  | 0
| pohled severní |  | 0
| 8,10 |  | 8.1
| jižní |  | 0
| 13,2*0,7 |  | 9.24
| východní |  | 0
| 18,75 |  | 18.75
| západní |  | 0
| 23,84 |  | 23.84
0
| "napojení na střechu nad schodištěm" |  | 0
| (1,266-0,3)*12,5 |  | 12.075
0
| Součet |  | 72.005
Použití figury:
622151021 | Penetrační akrylátový nátěr vnějších mozaikových tenkovrstvých omítek stěn | m2 | 72.005
622511112 | Tenkovrstvá akrylátová mozaiková střednězrnná omítka vnějších stěn | m2 | 72.005
A_strop_výtah | nový |  | 8
| plocha cad |  | 0
| 2,5*3,2 |  | 8
Použití figury:
411321414 | Stropy deskové ze ŽB tř. C 25/30 | m3 | 54.241
411351011 | Zřízení bednění stropů deskových tl přes 5 do 25 cm bez podpěrné kce | m2 | 451.15
A_strop_vytah_chodba |  |  | 42.14
| plocha cad |  | 0
| D01 |  | 0
| 21,07 |  | 21.07
| D11 |  | 0
| 21,07 |  | 21.07
| Součet |  | 42.14
Použití figury:
411321414 | Stropy deskové ze ŽB tř. C 25/30 | m3 | 54.241
411351011 | Zřízení bednění stropů deskových tl přes 5 do 25 cm bez podpěrné kce | m2 | 451.15
A_střecha_nad1NP |  |  | 15.88
| 7,94*2 |  | 15.88
A_střechanadschodišt |  |  | 25.47
| plocha cad |  | 0
| 25,47 |  | 25.47
A_vinyl |  |  | 345.5
| 015m |  | 0
| 33,80 |  | 33.8
| Mezisoučet |  | 33.8
| 117m |  | 0
| 33,3 |  | 33.3
| Mezisoučet |  | 33.3
| 216m |  | 0
| 34,80 |  | 34.8
| Mezisoučet |  | 34.8
| 3.-5.NP dtto 2.NP |  | 0
| 34,80*3 |  | 104.4
| Mezisoučet |  | 104.4
| 623m |  | 0
| 34,80 |  | 34.8
| Mezisoučet |  | 34.8
| 7.-9.NP dtto 6.NP |  | 0
| 34,80*3 |  | 104.4
| Součet |  | 345.5
Použití figury:
77624112.R.1 | Lepení vzorovaných pásů z vinylu | m2 | 345.5
B_ker_dlazba |  |  | 733.229
| 1.PP |  | 0
| 13,77 |  | 13.77
| 19,64 |  | 19.64
| 0,935*3,475 |  | 3.249
| Mezisoučet |  | 36.659
| 1.NP |  | 0
| "vstup z koridoru"3,4*2,3 |  | 7.82
| 9,15+7,22+9,07 |  | 25.44
| 32,25 |  | 32.25
| 120m |  | 0
| 79,5 |  | 79.5
| 2.NP |  | 0
| 11,21+7,57+55,01+12,65 |  | 86.44
| 3.NP |  | 0
| 5,08+4,24+10,40 |  | 19.72
| 9,74+2,20 |  | 11.94
| 35,75 |  | 35.75
| 4.NP |  | 0
| 10,36+3,42+7,28+8,66+35,95 |  | 65.67
| 5.NP |  | 0
| 5,08+4,24+10,40 |  | 19.72
| 9,74+2,20 |  | 11.94
| 35,75 |  | 35.75
| 6.NP |  | 0
| 4,24+1,99+4,91+7,57+13,90+14,20+12,78 |  | 59.59
| 7.NP |  | 0
| 12,53 |  | 12.53
| 6,47+8,66+7,0+21,1 |  | 43.23
| 8.NP |  | 0
| 12,53 |  | 12.53
| 6,47+8,66+21,23 |  | 36.36
| 9.NP |  | 0
| 12,53 |  | 12.53
| 4,24+9,30+28,33 |  | 41.87
| mezipodesta schodiště |  | 0
| 1,4*3,65*9 |  | 45.99
| Součet |  | 733.229
Použití figury:
771571810 | Demontáž podlah z dlaždic keramických kladených do malty | m2 | 733.229
B_ker_obklad |  |  | 636.995
| 1.PP |  | 0
| (1,2+2,25)*2,3 |  | 7.935
| 1.NP |  | 0
| 25,03*2,0-1,5*0,8-0,7*2,02*5-0,9*2,02*2 |  | 38.154
| 27,10*2,0-0,9*2,0*3-0,7*2,02*6 |  | 40.316
| 2.NP |  | 0
| 3,35*1,5-0,9*1,5 |  | 3.675
| 33,13*1,5-(0,7*8-0,9)*1,5-0,9*1,5 |  | 41.295
| 3.NP |  | 0
| 9,62*1,5-0,9*1,5-0,9*0,9 |  | 12.27
| 13,32*2,0-0,7*2,0*2-0,9*1,1 |  | 22.85
| 29,15*2,0-0,9*2,0-0,7*2,0*8-0,9*1,1-0,9*0,9 |  | 43.5
| 1,35*1,5*10 |  | 20.25
| 4.NP |  | 0
| 7,57*2,0-0,9*1,1-0,7*2,0 |  | 12.75
| 29,02*2,0-0,9*2,0-0,7*2,0*8-0,9*2*0,9 |  | 43.42
| 1,35*1,5*9 |  | 18.225
| 5.NP |  | 0
| 13,32*2,0-0,7*2,0*2-0,9*1,1 |  | 22.85
| 29,02*2,0-0,9*2,0-0,7*2,0*8-0,9*2*0,9 |  | 43.42
| 1,35*1,5*10 |  | 20.25
| 6.NP |  | 0
| 4,0*2,0 |  | 8
| 16,54*2,0-0,7*2,0*4 |  | 27.48
| 29,97*1,5-0,9*1,5-0,7*1,5*6-0,9*1,5-0,9*0,9 |  | 35.145
| 7.NP |  | 0
| 2,18*1,5 |  | 3.27
| 35,33*2,0-0,9*2,0-0,7*2,0*10-0,9*0,9-0,9*1,5 |  | 52.7
| 8.NP |  | 0
| 2,18*1,5 |  | 3.27
| 35,33*2,0-0,9*2,0-0,7*2,0*10-0,9*0,9-0,9*1,5 |  | 52.7
| 9.NP |  | 0
| 2,18*1,5 |  | 3.27
| 35,33*2,0-0,9*2,0-0,7*2,0*10-0,9*0,9-0,9*1,5 |  | 52.7
| mezipodesta schodiště parapet |  | 0
| 0,25*3,65*8 |  | 7.3
| Součet |  | 636.995
Použití figury:
781471810 | Demontáž obkladů z obkladaček keramických kladených do malty | m2 | 636.995
B_kerdlazb_sokl |  |  | 501.5
| 1.PP |  | 0
| 15,05-0,9 |  | 14.15
| 20,25-0,9 |  | 19.35
| 0,935*2+3,475*2-0,8 |  | 8.02
| 1.NP |  | 0
| 13,28-1,2*2-0,9-1,55 |  | 8.43
| 38,80-1,55-0,9*11 |  | 27.35
| 2.NP |  | 0
| 29,01-2,18-0,9*3-0,7*4 |  | 21.33
| 13,54-1,55-1,2*2 |  | 9.59
| 49,41-0,9*10-1,55 |  | 38.86
| 3.NP |  | 0
| 17,15-1,2*2-1,55-0,9*2-0,7*2 |  | 10
| 5,93-0,7 |  | 5.23
| 39,76-0,9*10-1,55 |  | 29.21
| 4.NP |  | 0
| 15,36-1,2*2-1,55-0,9*2-0,7 |  | 8.91
| 11,42-0,9 |  | 10.52
| 39,95-0,9*10-1,55 |  | 29.4
| 5.NP |  | 0
| 17,15-1,2*2-1,55-0,9*2-0,7*2 |  | 10
| 5,93-0,7 |  | 5.23
| 39,76-0,9*10-1,55 |  | 29.21
| 6.NP |  | 0
| 4,24-0,9+5,71-0,9*2-0,7*2+13,55-1,2*2-0,9*2-1,55 |  | 13.65
| 17,90-1,55-0,9*3+18,20-0,9*5 |  | 27.35
| 7.NP |  | 0
| 11,42-1,3-1,8 |  | 8.32
| 15,36-1,2*2-0,9-1,55-0,7 |  | 9.81
| 11,0-1,55*2-0,9*3 |  | 5.2
| 25,10-1,55-0,9*4 |  | 19.95
| 8.NP |  | 0
| 11,42-1,8-0,9 |  | 8.72
| 15,36-1,2*2-0,9*2-1,55-0,7 |  | 8.91
| 25,21-0,9*7-1,55 |  | 17.36
| 9.NP |  | 0
| 9,62-1,8-0,9 |  | 6.92
| 15,36-1,2*2-0,9*2-1,55-0,7 |  | 8.91
| 32,31-0,9*8-1,55 |  | 23.56
| mezipodesta schodiště |  | 0
| (1,4*2+3,65)*9 |  | 58.05
| Součet |  | 501.5
Použití figury:
771471810 | Demontáž soklíků z dlaždic keramických kladených do malty rovných | m | 501.5
B_LOP |  |  | 1137.54
| plocha cad |  | 0
| pohled severní |  | 0
| 277,34 |  | 277.34
| Mezisoučet |  | 277.34
| jižní |  | 0
| 78,03*2 |  | 156.06
| Mezisoučet |  | 156.06
| východní |  | 0
| 499,39 |  | 499.39
| -2,36*1,45*(5*8) |  | -136.88
| -0,9*1,45*8 |  | -10.44
| Mezisoučet |  | 352.07
| západní |  | 0
| 499,39 |  | 499.39
| -2,36*1,45*(5*8) |  | -136.88
| -0,9*1,45*8 |  | -10.44
| Mezisoučet |  | 352.07
| Součet |  | 1137.54
Použití figury:
76741681.R.1 | Demontáž rastrové fasády LOP pro budovu v přes 24 do 32 m | m2 | 1137.54
B_OKvýměny_bourání |  |  | 436.66
| SV.01 |  | 0
| 5,35*38 |  | 203.3
| SV.02 |  | 0
| 5,35*26 |  | 139.1
| SV.03 |  | 0
| 5,65*8 |  | 45.2
| SV.04 |  | 0
| 5,35*3 |  | 16.05
| SV.05 |  | 0
| 5,35*5 |  | 26.75
| SV.06 |  | 0
| 6,26*1 |  | 6.26
| Součet |  | 436.66
Použití figury:
963012510 | Bourání stropů z ŽB desek š do 300 mm tl do 140 mm | m3 | 61.26
B_omítky | stěny |  | 784.545
| 1.PP |  | 0
| obvod stěn * výška |  | 0
| 85,22*2,9-1,5*0,6*12-0,9*2,02*2-1,1*2,02+(0,6*2+1,2)*0,300*12 |  | 239.12
| Mezisoučet |  | 239.12
| 1.NP |  | 0
| 75,71*2,7-1,5*1,5*12+1,5*3*0,300*12 |  | 193.617
| Mezisoučet |  | 193.617
| 2.NP |  | 0
| schodiště |  | 0
| 17,63*2,7-3,25*1,5+(1,5*2+3,25)*0,2 |  | 43.976
| Mezisoučet |  | 43.976
| 3.-9.NP |  | 0
| 43,976*7 |  | 307.832
| Součet |  | 784.545
Použití figury:
612321141 | Vápenocementová omítka štuková dvouvrstvá vnitřních stěn nanášená ručně | m2 | 2515.765
78422110.R.1 | Dvojnásobné bílé malby ze směsí za sucha dobře otěruvzdorných s protiplísňovou přísadou v místnostech do 3,80 m | m2 | 4517.929
978013191 | Otlučení (osekání) vnitřní vápenné nebo vápenocementové omítky stěn v rozsahu přes 50 do 100 % | m2 | 784.545
B_omítky_stropy |  |  | 2597.91
| 001m |  | 0
| 15,40 |  | 15.4
| 002m |  | 0
| 15,10 |  | 15.1
| 003m |  | 0
| 14,90 |  | 14.9
| 004m |  | 0
| 14,90 |  | 14.9
| 005m |  | 0
| 13,50 |  | 13.5
| 006m |  | 0
| 13,60 |  | 13.6
| 007m |  | 0
| 14,90 |  | 14.9
| 008m |  | 0
| 14,90 |  | 14.9
| 009m |  | 0
| 15,10 |  | 15.1
| 010m |  | 0
| 10,10 |  | 10.1
| 011m |  | 0
| 3,40 |  | 3.4
| 012m |  | 0
| 18,20 |  | 18.2
| 013m |  | 0
| 6,10 |  | 6.1
| 014m |  | 0
| 19,70 |  | 19.7
| 015m |  | 0
| 32,10 |  | 32.1
| 016m |  | 0
| 10,1*1,4 |  | 14.14
| Mezisoučet |  | 236.04
| 101m |  | 0
| 21,60 |  | 21.6
| 102m |  | 0
| 6,50 |  | 6.5
| 103m |  | 0
| 21,80 |  | 21.8
| 104m |  | 0
| 6,50 |  | 6.5
| 105m |  | 0
| 21,80 |  | 21.8
| 106m |  | 0
| 6,50 |  | 6.5
| 107m |  | 0
| 21,60 |  | 21.6
| 108m |  | 0
| 6,50 |  | 6.5
| 109m |  | 0
| 12,80 |  | 12.8
| 110m |  | 0
| 12,80 |  | 12.8
| 111m |  | 0
| 12,00 |  | 12
| 112m |  | 0
| 2,00 |  | 2
| 113m |  | 0
| 8,30 |  | 8.3
| 114m |  | 0
| 3,00 |  | 3
| 115m |  | 0
| 3,00 |  | 3
| 116m |  | 0
| 25,00 |  | 25
| 117m |  | 0
| 32,20 |  | 32.2
| 118m |  | 0
| 10,1*1,4 |  | 14.14
| 119m |  | 0
| 7,80 |  | 7.8
| 120m |  | 0
| 75,20 |  | 75.2
| Mezisoučet |  | 321.04
| 201m |  | 0
| 16,40 |  | 16.4
| 202m |  | 0
| 16,40 |  | 16.4
| 203m |  | 0
| 16,40 |  | 16.4
| 204m |  | 0
| 16,40 |  | 16.4
| 205m |  | 0
| 16,40 |  | 16.4
| 206m |  | 0
| 16,40 |  | 16.4
| 207m |  | 0
| 16,40 |  | 16.4
| 208m |  | 0
| 16,40 |  | 16.4
| 209m |  | 0
| 16,40 |  | 16.4
| 210m |  | 0
| 6,80 |  | 6.8
| 211m |  | 0
| 11,70 |  | 11.7
| 212m |  | 0
| 10,20 |  | 10.2
| 213m |  | 0
| 20,00 |  | 20
| 214m |  | 0
| 1,30 |  | 1.3
| 215m |  | 0
| 10,1*1,4 |  | 14.14
| 216m |  | 0
| 32,20 |  | 32.2
| Mezisoučet |  | 243.94
| 3.-5.NP dtto 2.NP |  | 0
| 243,940*3 |  | 731.82
| Mezisoučet |  | 731.82
| 601m |  | 0
| 10,20 |  | 10.2
| 602m |  | 0
| 4,10 |  | 4.1
| 603m |  | 0
| 7,80 |  | 7.8
| 604m |  | 0
| 10,20 |  | 10.2
| 605m |  | 0
| 10,20 |  | 10.2
| 606m |  | 0
| 4,10 |  | 4.1
| 607m |  | 0
| 7,80 |  | 7.8
| 608m |  | 0
| 10,20 |  | 10.2
| 609m |  | 0
| 8,20 |  | 8.2
| 610m |  | 0
| 4,30 |  | 4.3
| 611m |  | 0
| 3,00 |  | 3
| 612m |  | 0
| 10,20 |  | 10.2
| 613m |  | 0
| 4,10 |  | 4.1
| 614m |  | 0
| 7,80 |  | 7.8
| 615m |  | 0
| 10,20 |  | 10.2
| 616m |  | 0
| 10,20 |  | 10.2
| 617m |  | 0
| 4,10 |  | 4.1
| 618m |  | 0
| 7,80 |  | 7.8
| 619m |  | 0
| 10,20 |  | 10.2
| 620m |  | 0
| 8,20 |  | 8.2
| 621m |  | 0
| 4,30 |  | 4.3
| 622m |  | 0
| 3,00 |  | 3
| 623m |  | 0
| 32,20 |  | 32.2
| 624m |  | 0
| 20,00 |  | 20
| 625m |  | 0
| 1,30 |  | 1.3
| 626m |  | 0
| 7,50 |  | 7.5
| 627m |  | 0
| 10,1*1,4 |  | 14.14
| Mezisoučet |  | 235.34
| 7.-9.NP dtto 6.NP |  | 0
| 235,340*3 |  | 706.02
| Součet |  | 2474.2
| + 5% nosníky |  | 0
| 2474,200*1,05 |  | 2597.91
Použití figury:
611321141 | Vápenocementová omítka štuková dvouvrstvá vnitřních stropů rovných nanášená ručně | m2 | 2452.68
78422110.R.1 | Dvojnásobné bílé malby ze směsí za sucha dobře otěruvzdorných s protiplísňovou přísadou v místnostech do 3,80 m | m2 | 4517.929
B_příčky |  |  | 2159.109
| 1.PP |  | 0
| (4,05+2,65+0,8+0,45)*2,9 |  | 23.055
| (2,225+1,175+2,1+3,25)*2,9-0,9*2,02 |  | 23.557
| (3,25+3,25+2,975+4,325)*2,9-0,9*2,02*2 |  | 36.384
| 1,9*2,9*3-0,9*2,02*3 |  | 11.076
| (3,25*4+2,975)*2,9 |  | 46.328
| (4,0*2+3,475)*2,9-0,8*2,02*3 |  | 28.43
| (4,325+2,45+2,625+0,85+2,625+1,3+0,5)*2,9-0,8*2,02*2-0,9*2,02*2 |  | 35.69
| 1.NP |  | 0
| (1,8*2+1,4+0,9+0,1+2,16+1,505+3,075+1,26)*2,7-0,9*2,02*2-0,7*2,02*3 |  | 29.922
| (1,9+1,206+0,975+3,15+0,8+0,1+0,9+0,1+1,2663*2+0,5)*2,7-0,9*2,02-0,7*2,02 |  | 29.61
| (1,9+2,85*2+3,25*2*3+3,05*2+4,075*3+3,11*4)*2,7-1,55*2,02-0,9*2,02*12 |  | 131.289
| 2.NP |  | 0
| (1,2+2,24*2+1,035+3,98+2,2)*2,7-0,9*2,02-0,7*2,02*3 |  | 28.757
| (3,412+4,040+2,2+4,04+2,2+3,23+3,35*3)*2,7-0,9*2,02*7 |  | 66.038
| (3,35+1,925+1,885+1,2+1,7+0,5+2,6+4,04+2,2+2,2+3,35*3+2,0*2)*2,7-0,7*2,02*2-0,9*2,02*7-1,55*2,02 |  | 77.57
| "stěny ve štítech"3,43*2*2,7-0,9*0,9*2 |  | 16.902
| 4,15*2*2,7 |  | 22.41
| 3.NP |  | 0
| (1,2+2,075*2+1,7+3,4+1,5+2,2)*2,7-0,9*2,02-0,7*2,02*4 |  | 30.731
| (2,2+1,8+3,4+2,6+0,9+0,4)*2,7-0,9*2,02-0,7*2,02*2 |  | 25.864
| (4,1+2,2+4,1+2,2+2,9+3,35*3+3,25)*2,7-0,9*2,02*5 |  | 68.67
| (2,9+3,35*3+3,25+2,2+4,1+2,2)*2,7-0,9*2,02*5 |  | 57.6
| 2,0*2,7-1,55*2,02 |  | 2.269
| "stěny ve štítech"3,43*2*2,7-0,9*0,9*2 |  | 16.902
| 4,15*2*2,7 |  | 22.41
| 4.NP |  | 0
| (1,2+2,075*2+1,7+3,4+1,5+2,2)*2,7-0,9*2,02-0,7*2,02*4 |  | 30.731
| (3,35+0,9+0,95+2,6+0,5)*2,7-0,9*2,02-0,7*2,02 |  | 19.178
| (2,9+3,35*3+3,25)*2*2,7-0,9*2,02*10 |  | 69.3
| (2,2+4,04+2,2)*2*2,7 |  | 45.576
| 2,0*2,7-1,55*2,02 |  | 2.269
| "stěny ve štítech"3,43*2*2,7-0,9*0,9*2 |  | 16.902
| 4,15*2*2,7 |  | 22.41
| 5.NP |  | 0
| (1,2+2,075*2+1,7+3,4+1,5+2,2)*2,7-0,9*2,02-0,7*2,02*4 |  | 30.731
| (3,35+0,9+0,95+2,6+0,5)*2,7-0,9*2,02-0,7*2,02 |  | 19.178
| (2,9+3,35*3+3,25)*2*2,7-0,9*2,02*10 |  | 69.3
| (2,2+4,04+2,2)*2*2,7 |  | 45.576
| 2,0*2,7-1,55*2,02 |  | 2.269
| 2,5*2,7-0,7*2,02 |  | 5.336
| "stěny ve štítech"3,43*2*2,7-0,9*0,9*2 |  | 16.902
| 4,15*2*2,7 |  | 22.41
| 6.NP |  | 0
| (3,4+2,1+0,8+1,6+1,2+2,2)*2,7-0,9*2,02-0,7*2,02*3 |  | 24.45
| (3,35+2,1+1,7+1,7+1,2+2,6+0,9)*2,7-0,9*2,02*2-0,7*2,02*3 |  | 28.707
| (2,9+3,35*3+3,25)*2*2,7-0,9*2,02*5 |  | 78.39
| 2,0*2,7*3-1,55*2,02-0,9*2,02*2 |  | 9.433
| (2,2*3+4,1*2)*2,7-0,9*2,02 |  | 38.142
| "prosklení"-4,1*1,2*2 |  | -9.84
| "stěny ve štítech"3,43*2*2,7-0,9*0,9*2 |  | 16.902
| 4,15*2*2,7 |  | 22.41
| 7.NP |  | 0
| (1,2+3,4+4,1+2,0+1,5+2,2)*2,7-0,9*2,02-0,7*2,02*5 |  | 29.992
| (3,35+1,4)*2,7-0,7*2,02 |  | 11.411
| (2,6+3,2*2+0,5)*2,7 |  | 25.65
| (2,9+3,35*3+3,25)*2*2,7-0,9*2,02*8 |  | 72.936
| 2,0*2,7*3-1,55*2,02*2 |  | 9.938
| (4,1*3+2,8+1,5)*2,7 |  | 44.82
| "stěny ve štítech"3,43*2*2,7-0,9*0,9*2 |  | 16.902
| 4,15*2*2,7 |  | 22.41
| 8.NP |  | 0
| (1,2+3,4+4,1+2,0+1,5+2,2)*2,7-0,9*2,02-0,7*2,02*5 |  | 29.992
| (3,35+1,4)*2,7-0,7*2,02 |  | 11.411
| (4,15+0,5)*2,7 |  | 12.555
| (2,9+3,35*3+3,25)*2*2,7-0,9*2,02*8 |  | 72.936
| 2,0*2,7*3-1,55*2,02-0,9*2,02*2 |  | 9.433
| (2,8+4,1+2,8+2,8+4,1+2,8)*2,7-0,9*2,02*2 |  | 48.744
| "stěny ve štítech"3,43*2*2,7-0,9*0,9*2 |  | 16.902
| 4,15*2*2,7 |  | 22.41
| 9.NP |  | 0
| (1,2+3,4+4,1+2,0+1,5+2,2)*2,7-0,9*2,02-0,7*2,02*5 |  | 29.992
| (3,35+2,0)*2,7-0,9*2,02*2 |  | 10.809
| (2,6+0,95+0,5)*2,7 |  | 10.935
| ((2,9+3,35*3)*2+3,25)*2,7-0,9*2,02*7 |  | 65.979
| 2,0*2,7*2-1,55*2,02-0,9*2,02 |  | 5.851
| (4,2+1,25)*2,7-0,8*2,02 |  | 13.099
| (4,1+2,8+4,1+1,2+4,1+2,8+4,1+2,8)*2,7-0,9*2,02*2 |  | 66.564
| "stěny ve štítech"3,43*2*2,7-0,9*0,9*2 |  | 16.902
| 4,15*2*2,7 |  | 22.41
| Součet |  | 2159.109
Použití figury:
962031133 | Bourání příček nebo přizdívek z cihel pálených tl přes 100 do 150 mm | m2 | 2159.109
B_příčky_do100mm |  |  | 28.89
| 1.PP |  | 0
0
| 1.NP |  | 0
| (0,45+0,35)*2,7 |  | 2.16
| (0,35+0,35)*2,7 |  | 1.89
| 2.NP |  | 0
| (0,45+0,35)*2,7 |  | 2.16
| (0,35+0,35)*2,7 |  | 1.89
| 3.NP |  | 0
| (0,35+0,25)*2,7 |  | 1.62
| 0,25*2*2,7 |  | 1.35
| 4.NP |  | 0
| (0,35+0,25)*2,7 |  | 1.62
| 0,25*2*2,7 |  | 1.35
| 5.NP |  | 0
| (0,35+0,25)*2,7 |  | 1.62
| 0,25*2*2,7 |  | 1.35
| 6.NP |  | 0
| (0,35+0,25)*2,7 |  | 1.62
| 0,25*2*2,7 |  | 1.35
| 7.NP |  | 0
| (0,35+0,25)*2,7 |  | 1.62
| 0,25*2*2,7 |  | 1.35
| 8.NP |  | 0
| (0,35+0,25)*2,7 |  | 1.62
| 0,25*2*2,7 |  | 1.35
| 9.NP |  | 0
| (0,35+0,25)*2,7 |  | 1.62
| 0,25*2*2,7 |  | 1.35
| Součet |  | 28.89
Použití figury:
962031132 | Bourání příček nebo přizdívek z cihel pálených tl do 100 mm | m2 | 28.89
B_PVC_koberc_sokl |  |  | 1421.56
| 1.PP |  | 0
| 16,70-0,9*2 |  | 14.9
| 27,87-0,9*3 |  | 25.17
| 17,49-0,9*3 |  | 14.79
| 10,20-0,9*2-1,1 |  | 7.3
| 21,85-0,9 |  | 20.95
| 1.NP |  | 0
| 15,90-0,9 |  | 15
| (15,81+15,92+15,80+14,95+16,03+15,45+23,69+15,29)-0,9*12 |  | 122.14
| 2.NP |  | 0
| 17,62+26,58+22,51+16,62+17,02*3+11,64 |  | 146.03
| -0,9*15 |  | -13.5
| 3.NP |  | 0
| 17,62*8+26,58-0,9*10 |  | 158.54
| 4.NP |  | 0
| 17,62*6-0,9*7 |  | 99.42
| 26,58*2-0,9*5 |  | 48.66
| 5.NP |  | 0
| 17,62*8-0,9*8 |  | 133.76
| 26,58-0,9*2 |  | 24.78
| 6.NP |  | 0
| 17,62*4-0,9*5 |  | 65.98
| 38,97-0,9 |  | 38.07
| 21,95-0,9*3 |  | 19.25
| 7.NP |  | 0
| 8,31-0,7+11,07-0,9+17,38-1,3-0,9+25,07-0,9*2 |  | 56.23
| 17,1*2-0,9*2+34,74-0,9 |  | 66.24
| 34,71-0,9-1,2 |  | 32.61
| 17,1-1,2 |  | 15.9
| 8.NP |  | 0
| 41,62-0,9*7+13,96-0,9 |  | 48.38
| (26,58-0,9*2)*2 |  | 49.56
| 17,62-0,9*4 |  | 14.02
| 9.NP |  | 0
| 9,37-0,9+25,31-0,9 |  | 32.88
| 17,62*10-0,9*13 |  | 164.5
| Součet |  | 1421.56
Použití figury:
776410811 | Odstranění soklíků a lišt pryžových nebo plastových | m | 1421.56
B_PVC_koberec |  |  | 3398.82
| 1.PP |  | 0
| 5,24 |  | 5.24
| 30,06 |  | 30.06
| 12,32 |  | 12.32
| 6,08 |  | 6.08
| 24,56 |  | 24.56
| 1.NP |  | 0
| "PVC + koberec"(15,02+15,22+15,08+13,50+14,03+30,88+14,54+15,37)*2 |  | 267.28
| "PVC"15,35 |  | 15.35
| 2.NP |  | 0
| 11,21+55,01 |  | 66.22
| (17,01+34,74+25,54+16,51+17,15+17,15+17,15+7,78)*2 |  | 306.06
| 3.NP |  | 0
| 17,1*8*2+37,74*2 |  | 349.08
| 4.NP |  | 0
| 17,1*2*6 |  | 205.2
| 34,74*2*2 |  | 138.96
| 5.NP |  | 0
| 17,1*2*8 |  | 273.6
| 24,74*2 |  | 49.48
| 35,95 |  | 35.95
| 6.NP |  | 0
| 52,09*2 |  | 104.18
| 17,1*4*2 |  | 136.8
| 34,74*2 |  | 69.48
| 24,58*2 |  | 49.16
| 13,90 |  | 13.9
| 14,20 |  | 14.2
| 7,57 |  | 7.57
| 7.NP |  | 0
| 8,66+7,0+21,1 |  | 36.76
| 4,19+11,93 |  | 16.12
| 7,13*2+9,59*2+28,67*2 |  | 90.78
| 17,1*2*7 |  | 239.4
| 8.NP |  | 0
| 4,19+8,66+21,23 |  | 34.08
| (34,74+17,1*4+34,74)*2 |  | 275.76
| (35,21+11,93)*2 |  | 94.28
| 9.NP |  | 0
| 5,29+28,33+9,30 |  | 42.92
| (17,1*10)*2 |  | 342
| mezipodesta schodiště |  | 0
| 1,4*3,65*9 |  | 45.99
| Součet |  | 3398.82
Použití figury:
776201811 | Demontáž lepených povlakových podlah bez podložky ručně | m2 | 3398.82
B_SDK_podhl_kazet |  |  | 126.65
| 1.PP |  | 0
| 13,77 |  | 13.77
| 1.NP |  | 0
| 33,25 |  | 33.25
| 2.NP |  | 0
| 21,71 |  | 21.71
| 7.NP |  | 0
| 17,1*2 |  | 34.2
| 7,0+9,59+7,13 |  | 23.72
| Součet |  | 126.65
Použití figury:
763135811 | Demontáž podhledu sádrokartonového kazetového na roštu viditelném | m2 | 126.65
B_stropy_omítka |  |  | 2634.555
| plocha podlaží cad |  | 0
| 250,91*10 |  | 2509.1
| Součet |  | 2509.1
| + 5% nosníky |  | 0
| 2509,10*1,05 |  | 2634.555
Použití figury:
978011191 | Otlučení (osekání) vnitřní vápenné nebo vápenocementové omítky stropů v rozsahu přes 50 do 100 % | m2 | 2766.283
B_střecha_nad_1NP |  |  | 15.4
| plocha cad |  | 0
| 7,70*2 |  | 15.4
B_střecha_objekt |  |  | 264.84
| plocha cad |  | 0
| 264,84 |  | 264.84
Použití figury:
962042521 | Bourání zdiva nadzákladového z lehčeného betonu přes 1 m3 | m3 | 63.562
B_střecha_výtah | stávající |  | 25.47
| plocha cad |  | 0
| 25,47 |  | 25.47
Použití figury:
965042241 | Bourání podkladů pod dlažby nebo mazanin betonových nebo z litého asfaltu tl přes 100 mm pl přes 4 m2 | m3 | 24.466
B_střecha_výtah_1 | stávající |  | 24.68
| plocha cad |  | 0
| 24,68 |  | 24.68
B_zdivo_do1m3 |  |  | 86.851
| 1.PP |  | 0
| 1,1*2,9*0,25 |  | 0.798
| 1.NP |  | 0
| 0,25*0,7*2,7 |  | 0.473
| 0,4*0,4*2,7*2 |  | 0.864
| 1,0*0,35*2,7*5 |  | 4.725
| 2.NP |  | 0
| 0,25*0,25*2,7*10 |  | 1.688
| 0,6*0,25*2,7*6 |  | 2.43
| 0,15*0,25*2,7*3 |  | 0.304
| 1,35*0,25*2,7*6 |  | 5.468
| 3.NP |  | 0
| 0,25*0,25*2,7*10 |  | 1.688
| (0,86+0,6*4+1,35*4)*0,25*2,7 |  | 5.846
| 0,45*0,35*3 |  | 0.473
| 0,6*0,25*2 |  | 0.3
| 0,25*0,2*2,7*2 |  | 0.27
| 4.NP |  | 0
| 0,25*0,25*2,7*10 |  | 1.688
| (0,86*0,25+1,35*0,25*4+0,6*0,25*6)*2,7 |  | 6.656
| 0,45*0,45*3*2,7 |  | 1.64
| 0,25*0,2*2,7*2 |  | 0.27
| 5.NP |  | 0
| 0,25*0,25*2,7*10 |  | 1.688
| (0,86*0,25+1,35*0,25*4+0,6*0,25*6)*2,7 |  | 6.656
| 0,45*0,45*3*2,7 |  | 1.64
| 0,25*0,2*2,7*2 |  | 0.27
| 6.NP |  | 0
| 0,25*0,25*2,7*10 |  | 1.688
| (0,86*0,25+1,35*0,25*4+0,6*0,25*6)*2,7 |  | 6.656
| 0,45*0,45*3*2,7 |  | 1.64
| 0,25*0,2*2,7*2 |  | 0.27
| 7.NP |  | 0
| 0,25*0,25*2,7*10 |  | 1.688
| (0,86*0,25+1,35*0,25*4+0,6*0,25*6)*2,7 |  | 6.656
| 0,45*0,45*3*2,7 |  | 1.64
| 0,25*0,2*2,7*2 |  | 0.27
| 8.NP |  | 0
| 0,25*0,25*2,7*10 |  | 1.688
| (0,86*0,25+1,35*0,25*4+0,6*0,25*6)*2,7 |  | 6.656
| 0,45*0,45*3*2,7 |  | 1.64
| 0,25*0,2*2,7*2 |  | 0.27
| 9.NP |  | 0
| 0,25*0,25*2,7*10 |  | 1.688
| (0,86*0,25+1,35*0,25*4+0,6*0,25*6)*2,7 |  | 6.656
| 0,45*0,45*3*2,7 |  | 1.64
| 0,25*0,2*2,7*2 |  | 0.27
| Součet |  | 86.851
Použití figury:
962032230 | Bourání zdiva z cihel pálených nebo vápenopískových na MV nebo MVC do 1 m3 | m3 | 86.851
B_zdivo_přes1m3 |  |  | 12.862
| 1.PP |  | 0
| (4,0*2,9-1,91*2,1)*0,350 |  | 2.656
| 3.NP |  | 0
| 1,35*0,4*2,7 |  | 1.458
| 4.NP |  | 0
| 1,35*0,4*2,7 |  | 1.458
| 5.NP |  | 0
| 1,35*0,4*2,7 |  | 1.458
| 6.NP |  | 0
| 1,35*0,4*2,7 |  | 1.458
| 7.NP |  | 0
| 1,35*0,4*2,7 |  | 1.458
| 8.NP |  | 0
| 1,35*0,4*2,7 |  | 1.458
| 9.NP |  | 0
| 1,35*0,4*2,7 |  | 1.458
| Součet |  | 12.862
Použití figury:
962032231 | Bourání zdiva z cihel pálených nebo vápenopískových na MV nebo MVC přes 1 m3 | m3 | 12.862
B1_kerdlazba |  |  | 899.43
| 1.PP |  | 0
| sklad Pc |  | 0
| 73,83 |  | 73.83
| technická místnost Pc |  | 0
| 10,08 |  | 10.08
| ostatní Pc |  | 0
| 83,54 |  | 83.54
| Pb |  | 0
| 5,1+5,64 |  | 10.74
| 1.NP |  | 0
| chodby |  | 0
| 33,35+7,37 |  | 40.72
| hygienické prostory |  | 0
| 9,40+9,19 |  | 18.59
| mezipodesta schodiště |  | 0
| 1,65*3,64 |  | 6.006
| Mezisoučet |  | 243.506
| 1.NP |  | 0
| 33,35+7,37+9,40+9,19 |  | 59.31
| mezipodesta schodiště |  | 0
| 1,65*3,64 |  | 6.006
| Mezisoučet |  | 65.316
| 2.-9.NP |  | 0
| (36,05+8,34+12,79+3,50+7,14)*8 |  | 542.56
| mezipodesta schodiště |  | 0
| (1,65*3,64)*8 |  | 48.048
| Součet |  | 899.43
Použití figury:
965043341 | Bourání podkladů pod dlažby betonových s potěrem nebo teracem tl do 100 mm pl přes 4 m2 | m3 | 40.531
SDK_podhled_f | protipožární |  | 3.6
| 1.NP |  | 0
| KP |  | 0
| 0,450*4 |  | 1.8
| 9.NP |  | 0
| KP |  | 0
| 0,450*4 |  | 1.8
| Součet |  | 3.6
Použití figury:
763131431 | SDK podhled deska 1xDF 12,5 bez izolace dvouvrstvá spodní kce profil CD+UD REI do 90 | m2 | 3.6
78422110.R.1 | Dvojnásobné bílé malby ze směsí za sucha dobře otěruvzdorných s protiplísňovou přísadou v místnostech do 3,80 m | m2 | 4517.929
D.1.4.E | Zdravotně technické instalace
A_podl_P6 |  |  | 116.6
| 002m |  | 0
| 15,30 |  | 15.3
| 003m |  | 0
| 14,70 |  | 14.7
| 004m |  | 0
| 14,90 |  | 14.9
| 005m |  | 0
| 13,40 |  | 13.4
| 006m |  | 0
| 13,40 |  | 13.4
| 007m |  | 0
| 14,90 |  | 14.9
| 008m |  | 0
| 14,70 |  | 14.7
| 009m |  | 0
| 15,30 |  | 15.3
| Součet |  | 116.6

## Rekapitulace stavby NEI
Export Komplet | [27 empty] | 2.0 | ZAMOK |  |  |  |  | False | False | {49f45569-6300-4a32-80ce-0e8dab9467b1}
[33 empty] | 0,01 | 21
[33 empty] | 0,01 | 12
|  | REKAPITULACE STAVBY | [17 empty] | v --- níže se nacházejí doplnkové a pomocné údaje k sestavám --- v | [11 empty] | Návod na vyplnění | 0,001
|  | Kód: |  |  |  |  | 5034_1 | [24 empty] | Měnit lze pouze buňky se žlutým podbarvením! 1) na prvním listu Rekapitulace stavby vyplňte v sestavě a) Souhrnný list - údaje o Uchazeči (přenesou se do ostatních sestav i v jiných listech) b) Rekapitulace objektů - potřebné Ostatní náklady 2) na vybraných listech vyplňte v sestavě a) Krycí list - údaje o Uchazeči, pokud se liší od údajů o Uchazeči na Souhrnném listu (údaje se přenesou do ostatních sestav v daném listu) b) Rekapitulace rozpočtu - potřebné Ostatní náklady c) Celkové náklady za stavbu - ceny u položek - množství, pokud má žluté podbarvení - a v případě potřeby poznámku (ta je ve skrytém sloupci) | 0,01
|  | Stavba: |  |  |  |  | Přestavba objektu č. 5 na kolej - NEINV (Revize č.02) | [25 empty] | 0,01
|  | KSO: | [13 empty] | CC-CZ: | [16 empty] | 0,01
|  | Místo: |  |  |  |  | Weilova 1450, Praha 15, Hostivař | [8 empty] | Datum: |  | 7. 4. 2024 | [14 empty] | 0,01
0,01
|  | Zadavatel: | [13 empty] | IČ: | [16 empty] | 0,01
[16 empty] | DIČ: | [16 empty] | 0,01
0,01
|  | Uchazeč: | [13 empty] | IČ: |  | Vyplň údaj | [14 empty] | 0,01
|  |  | Vyplň údaj | [12 empty] | DIČ: |  | Vyplň údaj | [14 empty] | 0,01
False
|  | Projektant: | [13 empty] | IČ: | [16 empty] | False
|  |  | Digitronic CZ s.r.o. | [12 empty] | DIČ: | [16 empty] | True
0,01
|  | Zpracovatel: | [13 empty] | IČ: | [16 empty] | 0,01
[16 empty] | DIČ: | [16 empty] | True
Poznámka:
|  | Cena bez DPH | [13 empty] | 0
[8 empty] | Sazba daně |  |  | Základ daně |  |  |  |  | Výše daně
|  | DPH |  | základní |  |  |  | 21% |  |  | 0 |  |  |  |  | 0
|  |  |  | snížená |  |  |  | 12% |  |  | 0 |  |  |  |  | 0
|  |  |  | zákl. přenesená |  |  |  | 21% |  |  | 0 |  |  |  |  | 0
|  |  |  | sníž. přenesená |  |  |  | 12% |  |  | 0 |  |  |  |  | 0
|  |  |  | nulová |  |  |  | 0% |  |  | 0 |  |  |  |  | 0
|  | Cena s DPH | [6 empty] | v |  |  | CZK |  |  |  | 0
|  | Projektant | [11 empty] | Zpracovatel
|  | Datum a podpis: | [7 empty] | Razítko |  |  |  | Datum a podpis: |  |  | Razítko
|  | Objednavatel | [11 empty] | Uchazeč
|  | Datum a podpis: | [7 empty] | Razítko |  |  |  | Datum a podpis: |  |  | Razítko
REKAPITULACE OBJEKTŮ STAVBY A SOUPISŮ PRACÍ
| Kód: | [6 empty] | 5034_1
| Stavba: | [6 empty] | Přestavba objektu č. 5 na kolej - NEINV (Revize č.02)
| Místo: | [6 empty] | Weilova 1450, Praha 15, Hostivař | [6 empty] | Datum: |  | 7. 4. 2024
| Zadavatel: | [13 empty] | Projektant: |  | Digitronic CZ s.r.o. |  |  | Informatívní údaje z listů zakázek
| Uchazeč: | [13 empty] | Zpracovatel:
| Kód |  |  |  | Popis | [7 empty] | Cena bez DPH [CZK] |  |  |  |  | Cena s DPH [CZK] | Typ | z toho Ostat. náklady [CZK] | DPH [CZK] | Normohodiny [h] | DPH základní [CZK] | DPH snížená [CZK] | DPH základní přenesená [CZK] | DPH snížená přenesená [CZK] | Základna DPH základní | Základna DPH snížená | Základna DPH zákl. přenesená | Základna DPH sníž. přenesená | Základna DPH nulová
| Náklady z rozpočtů | [11 empty] | 0 |  |  |  |  | 0 |  | 0 | 0 | 0 | 0 | 0 | 0 | 0 | 0 | 0 | 0 | 0 | 0 |  | D | 0 | ###NOIMPORT### | IMPORT | {49f45569-6300-4a32-80ce-0e8dab9467b1} | {00000000-0000-0000-0000-000000000000}
/ |  | D.1.1.X |  |  |  | Architektonické stavební řešení - neinvestiční náklady | [6 empty] | 0 |  |  |  |  | 0 | STA | 0 | 0 | 0 | 0 | 0 | 0 | 0 | 0 | 0 | 0 | 0 | 0 |  |  | 1 |  | IMPORT | {ed5d0fbe-3a61-41ce-9dff-c5972362467c} | {49f45569-6300-4a32-80ce-0e8dab9467b1} | 2

## D.1.1.X - Architektonické...
[18 empty] | {ed5d0fbe-3a61-41ce-9dff-c5972362467c} | [5 empty] | B_střecha_nad_1NP |  | 15,4 | 3
[18 empty] | 2 | [5 empty] | B_střecha_objekt |  | 264,84 | 3
| KRYCÍ LIST SOUPISU PRACÍ | [7 empty] | v --- níže se nacházejí doplnkové a pomocné údaje k sestavám --- v | [8 empty] | False | [5 empty] | B_střecha_výtah | stávající | 25,47 | 3
Stavba:
Přestavba objektu č. 5 na kolej - NEINV (Revize č.02)
Objekt:
D.1.1.X - Architektonické stavební řešení - neinvestiční náklady
| KSO: |  |  |  |  | CC-CZ:
| Místo: |  | Weilova 1450, Praha 15, Hostivař |  |  | Datum: | 7. 4. 2024
| Zadavatel: |  |  |  |  | IČ:
DIČ:
| Uchazeč: |  |  |  |  | IČ: | Vyplň údaj
|  | Vyplň údaj |  |  |  | DIČ: | Vyplň údaj
| Projektant: |  |  |  |  | IČ:
|  | Digitronic CZ s.r.o. |  |  |  | DIČ:
| Zpracovatel: |  |  |  |  | IČ:
DIČ:
Poznámka:
| Cena bez DPH | [5 empty] | 0
|  |  | Základ daně |  |  | Sazba daně | Výše daně
| DPH | základní | 0 |  |  | 21% | 0
|  | snížená | 0 |  |  | 12% | 0
|  | zákl. přenesená | 0 |  |  | 21% | 0
|  | sníž. přenesená | 0 |  |  | 12% | 0
|  | nulová | 0 |  |  | 0% | 0
| Cena s DPH |  |  | v | CZK |  | 0
| Projektant |  |  | Zpracovatel
| Datum a podpis: |  | Razítko | Datum a podpis: |  |  | Razítko
| Objednavatel |  |  | Uchazeč
| Datum a podpis: |  | Razítko | Datum a podpis: |  |  | Razítko
REKAPITULACE ČLENĚNÍ SOUPISU PRACÍ
Stavba:
Přestavba objektu č. 5 na kolej - NEINV (Revize č.02)
Objekt:
D.1.1.X - Architektonické stavební řešení - neinvestiční náklady
Místo: |  |  | Weilova 1450, Praha 15, Hostivař |  |  | Datum: | 7. 4. 2024
Zadavatel: | [5 empty] | Projektant: | Digitronic CZ s.r.o.
Uchazeč: |  |  | Vyplň údaj |  |  | Zpracovatel:
Kód dílu - Popis | [6 empty] | Cena celkem [CZK]
Náklady ze soupisu prací | [6 empty] | 0 | [11 empty] | -1
| HSV - Práce a dodávky HSV | [5 empty] | 0
| 9 - Ostatní konstrukce a práce, bourání | [5 empty] | 0
| 9.1 - Ostatní konstrukce a práce | [5 empty] | 0
| 9.2 - Bourání | [5 empty] | 0
| 997 - Přesun sutě | [5 empty] | 0
| PSV - Práce a dodávky PSV | [5 empty] | 0
| 712 - Povlakové krytiny | [5 empty] | 0
| 713 - Izolace tepelné | [5 empty] | 0
SOUPIS PRACÍ
Stavba:
Přestavba objektu č. 5 na kolej - NEINV (Revize č.02)
Objekt:
D.1.1.X - Architektonické stavební řešení - neinvestiční náklady
Místo: |  |  | Weilova 1450, Praha 15, Hostivař |  |  | Datum: | 7. 4. 2024
Zadavatel: | [5 empty] | Projektant: | Digitronic CZ s.r.o.
Uchazeč: |  |  | Vyplň údaj |  |  | Zpracovatel:
PČ | Typ | Kód | Popis | MJ | Množství | J.cena [CZK] | Cena celkem [CZK] | Cenová soustava |  | DPH | J. Nh [h] | Nh celkem [h] | J. hmotnost [t] | Hmotnost celkem [t] | J. suť [t] | Suť Celkem [t]
Náklady soupisu celkem | [6 empty] | 0 |  |  |  |  | 0 |  | 10.034 |  | 37.054 |  | D | -1 | [14 empty] | 0
| D | HSV | Práce a dodávky HSV |  |  |  | 0 |  |  |  |  | 0 |  | 0 |  | 0 | 1 | D | 0 |  |  |  | ROZPOCET | [10 empty] | 0
| D | 9 | Ostatní konstrukce a práce, bourání |  |  |  | 0 |  |  |  |  | 0 |  | 0 |  | 0 | 1 | D | 1 |  |  |  | ROZPOCET | [10 empty] | 0
| D | 9.1 | Ostatní konstrukce a práce |  |  |  | 0 |  |  |  |  | 0 |  | 0 |  | 0 | 1 | D | 2 |  |  |  | ROZPOCET | [10 empty] | 0
1 | K | 9.R.1 | Repase schodů z umělého kamene | m2 | 87.48 |  | 0 |  |  | základní |  | 0 | 0 | 0 | 0 | 0 | 4 | K | 3 |  |  |  | ROZPOCET |  |  |  |  | 0 | 0 | 0 | 0 | 0 | 1 | 0 | 4 | -707468747
| PP |  | Repase schodů z umělého kamene odprášení 3x - podtlakové sání vzduch - voda diamantové čištění impregnace - zvýšení protiskluznosti a samočistitelnosti | [14 empty] | PP | 3
| VV |  | 1.PP | [14 empty] | VV | 3 | 1 | True | 0 | ROZPOCET
| VV |  | (0,28+0,17)*1,2*9*2 |  | 9.72 | [12 empty] | VV | 3 | 2 | True | 0 | ROZPOCET
| VV |  | 1.NP - 8.NP | [14 empty] | VV | 3 | 1 | True | 0 | ROZPOCET
| VV |  | 9,720*8 |  | 77.76 | [12 empty] | VV | 3 | 2 | True | 0 | ROZPOCET
| VV |  | Součet |  | 87.48 | [12 empty] | VV | 3 | 4 | True | 1 | ROZPOCET
| D | 9.2 | Bourání |  |  |  | 0 |  |  |  |  | 0 |  | 0 |  | 0 | 1 | D | 2 |  |  |  | ROZPOCET | [10 empty] | 0
2 | K | 9.2.azbest | Demontáž a likvidace azbestu | soub. | 1 |  | 0 |  |  | základní |  | 0 | 0 | 0 | 0 | 0 | 4 | K | 3 |  |  |  | ROZPOCET |  |  |  |  | 0 | 0 | 0 | 0 | 0 | 1 | 0 | 4 | 328259779
| PP |  | Demontáž a likvidace azbestu Demontáž strojovny výtahu (azbest v brzdách) Demontáž odvětrání kanalizace střecha 10ks, materiál s azbestem Celková hmotnost likvidovaného azbestu do 50 kg celkem V ceně musí být: Zpracování hlášení prací s azbestem dle zák. 258/2000 Sb. a vyhl. 432/2003 Sb. a jeho předložení k posouzení orgánu ochrany veřejného zdraví (hygienická stanice) Vytvoření kontrolovaného pásma pro realizaci prací a jeho provoz Ošetření abestových materiálů encapsulanty Demontáž azbestu Zabalení odpadu, jeho označení dle legislativních předpisů Odvoz a uložení vzniklých odpadů na oprávněné skládce | [14 empty] | PP | 3
| D | 997 | Přesun sutě |  |  |  | 0 |  |  |  |  | 0 |  | 0 |  | 0 | 1 | D | 1 |  |  |  | ROZPOCET | [10 empty] | 0
35 | K | 997013118 | Vnitrostaveništní doprava suti a vybouraných hmot pro budovy v přes 24 do 27 m | t | 37.054 |  | 0 | CS ÚRS 2024 01 |  | základní |  | 0 | 0 | 0 | 0 | 0 | 4 | K | 2 |  |  |  | ROZPOCET |  |  |  |  | 0 | 0 | 0 | 0 | 0 | 1 | 0 | 4 | 317029613
| PP |  | Vnitrostaveništní doprava suti a vybouraných hmot vodorovně do 50 m s naložením základní pro budovy a haly výšky přes 24 do 27 m | [14 empty] | PP | 2
| P |  | Poznámka k položce: vč. 22,756 t kovového odpadu, který je započítán do přesunů, ale ne do uložení na skládce | [14 empty] | P | 2
36 | K | 997013501 | Odvoz suti a vybouraných hmot na skládku nebo meziskládku do 1 km se složením | t | 37.054 |  | 0 | CS ÚRS 2024 01 |  | základní |  | 0 | 0 | 0 | 0 | 0 | 4 | K | 2 |  |  |  | ROZPOCET |  |  |  |  | 0 | 0 | 0 | 0 | 0 | 1 | 0 | 4 | 237259960
| PP |  | Odvoz suti a vybouraných hmot na skládku nebo meziskládku se složením, na vzdálenost do 1 km | [14 empty] | PP | 2
37 | K | 997013509 | Příplatek k odvozu suti a vybouraných hmot na skládku ZKD 1 km přes 1 km | t | 333.486 |  | 0 | CS ÚRS 2024 01 |  | základní |  | 0 | 0 | 0 | 0 | 0 | 4 | K | 2 |  |  |  | ROZPOCET |  |  |  |  | 0 | 0 | 0 | 0 | 0 | 1 | 0 | 4 | 942315336
| PP |  | Odvoz suti a vybouraných hmot na skládku nebo meziskládku se složením, na vzdálenost Příplatek k ceně za každý další započatý 1 km přes 1 km | [14 empty] | PP | 2
| P |  | Poznámka k položce: skládka do 10 km | [14 empty] | P | 2
| VV |  | 37,054*9 'Přepočtené koeficientem množství |  | 333.486 | [12 empty] | VV | 2 | 2 | False | 1 | ROZPOCET
38 | K | 997013814 | Poplatek za uložení na skládce (skládkovné) stavebního odpadu izolací kód odpadu 17 06 04 | t | 37.054 |  | 0 | CS ÚRS 2024 01 |  | základní |  | 0 | 0 | 0 | 0 | 0 | 4 | K | 2 |  |  |  | ROZPOCET |  |  |  |  | 0 | 0 | 0 | 0 | 0 | 1 | 0 | 4 | -367891989
| PP |  | Poplatek za uložení stavebního odpadu na skládce (skládkovné) z izolačních materiálů zatříděného do Katalogu odpadů pod kódem 17 06 04 | [14 empty] | PP | 2
| D | PSV | Práce a dodávky PSV |  |  |  | 0 |  |  |  |  | 0 |  | 10.034 |  | 37.054 | 2 | D | 0 |  |  |  | ROZPOCET | [10 empty] | 0
| D | 712 | Povlakové krytiny |  |  |  | 0 |  |  |  |  | 0 |  | 5.5296 |  | 17.3929 | 2 | D | 1 |  |  |  | ROZPOCET | [10 empty] | 0
3 | K | 712331801 | Odstranění povlakové krytiny střech do 10° z pásů uložených na sucho AIP nebo NAIP | m2 | 305.71 |  | 0 | CS ÚRS 2024 01 |  | základní |  | 0 | 0 | 0 | 0.00066 | 0.20177 | 16 | K | 2 |  |  |  | ROZPOCET |  |  |  |  | 0 | 0 | 0 | 0 | 0 | 1 | 0 | 16 | -1156245595
| PP |  | Odstranění povlakové krytiny střech plochých do 10° z pásů uložených na sucho AIP nebo NAIP | [14 empty] | PP | 2
| VV |  | asf. lepenka | [14 empty] | VV | 2 | 1 | True | 0 | ROZPOCET
| VV |  | B_střecha_objekt |  | 264.84 | [12 empty] | VV | 2 | 2 | True | 0 | ROZPOCET
| VV |  | B_střecha_výtah |  | 25.47 | [12 empty] | VV | 2 | 2 | True | 0 | ROZPOCET
| VV |  | B_střecha_nad_1NP |  | 15.4 | [12 empty] | VV | 2 | 2 | True | 0 | ROZPOCET
| VV |  | Součet |  | 305.71 | [12 empty] | VV | 2 | 4 | True | 1 | ROZPOCET
4 | K | 712340833 | Odstranění povlakové krytiny střech do 10° z pásů NAIP přitavených v plné ploše třívrstvé | m2 | 570.55 |  | 0 | CS ÚRS 2024 01 |  | základní |  | 0 | 0 | 0 | 0.0165 | 9.4141 | 16 | K | 2 |  |  |  | ROZPOCET |  |  |  |  | 0 | 0 | 0 | 0 | 0 | 1 | 0 | 16 | -1340681733
| PP |  | Odstranění povlakové krytiny střech plochých do 10° z přitavených pásů NAIP v plné ploše třívrstvé | [14 empty] | PP | 2
| VV |  | B_střecha_objekt*2"(+ skladba střechy z doby výstavby)" |  | 529.68 | [12 empty] | VV | 2 | 2 | True | 0 | ROZPOCET
| VV |  | B_střecha_výtah |  | 25.47 | [12 empty] | VV | 2 | 2 | True | 0 | ROZPOCET
| VV |  | B_střecha_nad_1NP |  | 15.4 | [12 empty] | VV | 2 | 2 | True | 0 | ROZPOCET
| VV |  | Součet |  | 570.55 | [12 empty] | VV | 2 | 4 | True | 1 | ROZPOCET
5 | K | 712340834 | Příplatek k odstranění povlakové krytiny střech do 10° z pásů NAIP přitavených v plné ploše ZKD vrstvu | m2 | 611.42 |  | 0 | CS ÚRS 2024 01 |  | základní |  | 0 | 0 | 0 | 0.0055 | 3.3628 | 16 | K | 2 |  |  |  | ROZPOCET |  |  |  |  | 0 | 0 | 0 | 0 | 0 | 1 | 0 | 16 | 1942126787
| PP |  | Odstranění povlakové krytiny střech plochých do 10° z přitavených pásů NAIP v plné ploše Příplatek k ceně - 0833 za každou další vrstvu | [14 empty] | PP | 2
| P |  | Poznámka k položce: 5 vrstev | [14 empty] | P | 2
| VV |  | B_střecha_objekt |  | 264.84 | [12 empty] | VV | 2 | 2 | True | 0 | ROZPOCET
| VV |  | B_střecha_výtah |  | 25.47 | [12 empty] | VV | 2 | 2 | True | 0 | ROZPOCET
| VV |  | B_střecha_nad_1NP |  | 15.4 | [12 empty] | VV | 2 | 2 | True | 0 | ROZPOCET
| VV |  | Součet |  | 305.71 | [12 empty] | VV | 2 | 4 | True | 1 | ROZPOCET
| VV |  | 305,71*2 'Přepočtené koeficientem množství |  | 611.42 | [12 empty] | VV | 2 | 2 | False | 1 | ROZPOCET
8 | K | 712311101 | Provedení povlakové krytiny střech do 10° za studena lakem penetračním nebo asfaltovým | m2 | 427.575 |  | 0 | CS ÚRS 2024 01 |  | základní |  | 0 | 0 | 0 | 0 | 0 | 16 | K | 2 |  |  |  | ROZPOCET |  |  |  |  | 0 | 0 | 0 | 0 | 0 | 1 | 0 | 16 | 627818529
| PP |  | Provedení povlakové krytiny střech plochých do 10° natěradly a tmely za studena nátěrem lakem penetračním nebo asfaltovým | [14 empty] | PP | 2
| P |  | Poznámka k položce: dotaz č. 55, 56, 57 | [14 empty] | P | 2
9 | M | 11163150 | lak penetrační asfaltový | t | 0.137 |  | 0 | CS ÚRS 2024 01 |  | základní |  | 0 | 1 | 0.137 | 0 | 0 | 32 | M | 2 |  |  |  | ROZPOCET |  |  |  |  | 0 | 0 | 0 | 0 | 0 | 1 | 0 | 16 | 1851655954
| PP |  | lak penetrační asfaltový | [14 empty] | PP | 2
| P |  | Poznámka k položce: Spotřeba 0,3-0,4kg/m2 dotaz č. 55, 56, 57 | [14 empty] | P | 2
| VV |  | 427,575*0,00032 'Přepočtené koeficientem množství |  | 0.137 | [12 empty] | VV | 2 | 2 | False | 1 | ROZPOCET
10 | K | 712341559 | Provedení povlakové krytiny střech do 10° pásy NAIP přitavením v plné ploše | m2 | 427.575 |  | 0 | CS ÚRS 2024 01 |  | základní |  | 0 | 0.00088 | 0.37627 | 0 | 0 | 16 | K | 2 |  |  |  | ROZPOCET |  |  |  |  | 0 | 0 | 0 | 0 | 0 | 1 | 0 | 16 | 1976277453
| PP |  | Provedení povlakové krytiny střech plochých do 10° pásy přitavením NAIP v plné ploše | [14 empty] | PP | 2
| P |  | Poznámka k položce: dotaz č. 55, 56, 57 | [14 empty] | P | 2
| VV |  | střecha nad hl. objektem | [14 empty] | VV | 2 | 1 | True | 0 | ROZPOCET
| VV |  | "vodorovná"245,89 |  | 245.89 | [12 empty] | VV | 2 | 2 | True | 0 | ROZPOCET
| VV |  | "svislá"63,02*(0,465+0,519+0,287) |  | 80.098 | [12 empty] | VV | 2 | 2 | True | 0 | ROZPOCET
| VV |  | "napojení na střechu nad schodištěm"11,51*1,55 |  | 17.841 | [12 empty] | VV | 2 | 2 | True | 0 | ROZPOCET
| VV |  | Mezisoučet |  | 343.829 | [12 empty] | VV | 2 | 3 | True | 0 | ROZPOCET
| VV |  | střecha nad schodištěm | [14 empty] | VV | 2 | 1 | True | 0 | ROZPOCET
| VV |  | "vodorovná"17,49 |  | 17.49 | [12 empty] | VV | 2 | 2 | True | 0 | ROZPOCET
| VV |  | "svislá"17,08*(0,45+0,25) |  | 11.956 | [12 empty] | VV | 2 | 2 | True | 0 | ROZPOCET
| VV |  | Mezisoučet |  | 29.446 | [12 empty] | VV | 2 | 3 | True | 0 | ROZPOCET
| VV |  | střecha výtahu | [14 empty] | VV | 2 | 1 | True | 0 | ROZPOCET
| VV |  | "vodorovná"5,89 |  | 5.89 | [12 empty] | VV | 2 | 2 | True | 0 | ROZPOCET
| VV |  | "svislá"7,70*0,7+1,9*0,600 |  | 6.53 | [12 empty] | VV | 2 | 2 | True | 0 | ROZPOCET
| VV |  | Mezisoučet |  | 12.42 | [12 empty] | VV | 2 | 3 | True | 0 | ROZPOCET
| VV |  | střecha nad chodbou k výtahu | [14 empty] | VV | 2 | 1 | True | 0 | ROZPOCET
| VV |  | "vodorovná"12,46 |  | 12.46 | [12 empty] | VV | 2 | 2 | True | 0 | ROZPOCET
| VV |  | "svislá"5,60*(0,6+0,3) |  | 5.04 | [12 empty] | VV | 2 | 2 | True | 0 | ROZPOCET
| VV |  | Mezisoučet |  | 17.5 | [12 empty] | VV | 2 | 3 | True | 0 | ROZPOCET
| VV |  | střecha nad 1.NP | [14 empty] | VV | 2 | 1 | True | 0 | ROZPOCET
| VV |  | (7,94+8,5*0,5)*2 |  | 24.38 | [12 empty] | VV | 2 | 2 | True | 0 | ROZPOCET
| VV |  | Součet |  | 427.575 | [12 empty] | VV | 2 | 4 | True | 1 | ROZPOCET
11 | M | 62853004 | pás asfaltový natavitelný modifikovaný SBS s vložkou ze skleněné tkaniny a spalitelnou PE fólií nebo jemnozrnným minerálním posypem na horním povrchu tl 4,0mm | m2 | 498.339 |  | 0 | CS ÚRS 2024 01 |  | základní |  | 0 | 0.0054 | 2.691 | 0 | 0 | 32 | M | 2 |  |  |  | ROZPOCET |  |  |  |  | 0 | 0 | 0 | 0 | 0 | 1 | 0 | 16 | -1696039703
| PP |  | pás asfaltový natavitelný modifikovaný SBS s vložkou ze skleněné tkaniny a spalitelnou PE fólií nebo jemnozrnným minerálním posypem na horním povrchu tl 4,0mm | [14 empty] | PP | 2
| P |  | Poznámka k položce: dotaz č. 55, 56, 57 | [14 empty] | P | 2
| VV |  | 427,575*1,1655 'Přepočtené koeficientem množství |  | 498.339 | [12 empty] | VV | 2 | 2 | False | 1 | ROZPOCET
23 | K | 712363.R.1 | Provedení povlakové krytiny zaizolování prostupů VZT potrubí čtvercového | kus | 2 |  | 0 |  |  | základní |  | 0 | 0.0075 | 0.015 | 0 | 0 | 16 | K | 2 |  |  |  | ROZPOCET |  |  |  |  | 0 | 0 | 0 | 0 | 0 | 1 | 0 | 16 | -1169685669
| PP |  | Provedení povlakové krytiny zaizolování prostupů VZT potrubí čtvercového | [14 empty] | PP | 2
21 | K | 712363115 | Provedení povlakové krytiny střech do 10° zaizolování prostupů kruhového průřezu D do 300 mm | kus | 18 |  | 0 | CS ÚRS 2024 01 |  | základní |  | 0 | 0.0075 | 0.135 | 0 | 0 | 16 | K | 2 |  |  |  | ROZPOCET |  |  |  |  | 0 | 0 | 0 | 0 | 0 | 1 | 0 | 16 | -1447092979
| PP |  | Provedení povlakové krytiny střech plochých do 10° fólií ostatní činnosti při pokládání hydroizolačních fólií (materiál ve specifikaci) zaizolování prostupů střešní rovinou kruhový průřez, průměr do 300 mm | [14 empty] | PP | 2
22 | M | 2834201.R.1 | manžeta těsnící pro prostupy hydroizolací z PVC - VZT a ZTI | kus | 18 |  | 0 |  |  | základní |  | 0 | 0.0001 | 0.0018 | 0 | 0 | 32 | M | 2 |  |  |  | ROZPOCET |  |  |  |  | 0 | 0 | 0 | 0 | 0 | 1 | 0 | 16 | -305751557
| PP |  | manžeta těsnící pro prostupy hydroizolací z PVC - VZT a ZTI | [14 empty] | PP | 2
17 | K | 71236335.R.1 | Povlakové krytiny střech do 10° z tvarovaných poplastovaných lišt délky 2 m koutová lišta vnitřní rš 200 mm | m | 378.5 |  | 0 |  |  | základní |  | 0 | 0.0006048 | 0.22892 | 0 | 0 | 16 | K | 2 |  |  |  | ROZPOCET |  |  |  |  | 0 | 0 | 0 | 0 | 0 | 1 | 0 | 16 | -150574952
| PP |  | Povlakové krytiny střech do 10° z tvarovaných poplastovaných lišt délky 2 m koutová lišta vnitřní rš 200 mm | [14 empty] | PP | 2
| VV |  | K2 | [14 empty] | VV | 2 | 1 | True | 0 | ROZPOCET
| VV |  | 260,0 |  | 260 | [12 empty] | VV | 2 | 2 | True | 0 | ROZPOCET
| VV |  | K4 | [14 empty] | VV | 2 | 1 | True | 0 | ROZPOCET
| VV |  | 118,5 |  | 118.5 | [12 empty] | VV | 2 | 2 | True | 0 | ROZPOCET
| VV |  | Součet |  | 378.5 | [12 empty] | VV | 2 | 4 | True | 1 | ROZPOCET
18 | K | 71236335.R.2 | Povlakové krytiny střech do 10° z tvarovaných poplastovaných lišt délky 2 m stěnová lišta vyhnutá rš 100 mm | m | 42.5 |  | 0 |  |  | základní |  | 0 | 0.00043 | 0.018275 | 0 | 0 | 16 | K | 2 |  |  |  | ROZPOCET |  |  |  |  | 0 | 0 | 0 | 0 | 0 | 1 | 0 | 16 | 1226176176
| PP |  | Povlakové krytiny střech do 10° z tvarovaných poplastovaných lišt délky 2 m stěnová lišta vyhnutá rš 100 mm | [14 empty] | PP | 2
| VV |  | K3 | [14 empty] | VV | 2 | 1 | True | 0 | ROZPOCET
| VV |  | 42,5 |  | 42.5 | [12 empty] | VV | 2 | 2 | True | 1 | ROZPOCET
19 | K | 71236335.R.3 | Povlakové krytiny střech do 10° z tvarovaných poplastovaných lišt délky 2 m závětrná lišta rš 525 mm | m | 103.5 |  | 0 |  |  | základní |  | 0 | 0.00162 | 0.16767 | 0 | 0 | 16 | K | 2 |  |  |  | ROZPOCET |  |  |  |  | 0 | 0 | 0 | 0 | 0 | 1 | 0 | 16 | 1096359674
| PP |  | Povlakové krytiny střech do 10° z tvarovaných poplastovaných lišt délky 2 m závětrná lišta rš 525 mm | [14 empty] | PP | 2
| VV |  | K5 | [14 empty] | VV | 2 | 1 | True | 0 | ROZPOCET
| VV |  | 103,5 |  | 103.5 | [12 empty] | VV | 2 | 2 | True | 1 | ROZPOCET
20 | K | 712363356 | Povlakové krytiny střech do 10° z tvarovaných poplastovaných lišt délky 2 m okapnice široká rš 200 mm | m | 3.6 |  | 0 | CS ÚRS 2024 01 |  | základní |  | 0 | 0.0012 | 0.00432 | 0 | 0 | 16 | K | 2 |  |  |  | ROZPOCET |  |  |  |  | 0 | 0 | 0 | 0 | 0 | 1 | 0 | 16 | 136056544
| PP |  | Povlakové krytiny střech plochých do 10° z tvarovaných poplastovaných lišt pro mPVC okapnice rš 200 mm | [14 empty] | PP | 2
| VV |  | K6 | [14 empty] | VV | 2 | 1 | True | 0 | ROZPOCET
| VV |  | 1,6 |  | 1.6 | [12 empty] | VV | 2 | 2 | True | 0 | ROZPOCET
| VV |  | K7 | [14 empty] | VV | 2 | 1 | True | 0 | ROZPOCET
| VV |  | 2,0 |  | 2 | [12 empty] | VV | 2 | 2 | True | 0 | ROZPOCET
| VV |  | Součet |  | 3.6 | [12 empty] | VV | 2 | 4 | True | 1 | ROZPOCET
15 | K | 712363625 | Provedení povlak krytiny mechanicky kotvenou do betonu TI tl přes 240 mm krajní pole, budova v přes 18 m | m2 | 415.149 |  | 0 | CS ÚRS 2024 01 |  | základní |  | 0 | 0.00038 | 0.15776 | 0 | 0 | 16 | K | 2 |  |  |  | ROZPOCET |  |  |  |  | 0 | 0 | 0 | 0 | 0 | 1 | 0 | 16 | -437589243
| PP |  | Provedení povlakové krytiny střech plochých do 10° z mechanicky kotvených hydroizolačních fólií včetně položení fólie a horkovzdušného svaření tl. tepelné izolace přes 240 mm budovy výšky přes 18 m, kotvené do betonu krajní pole | [14 empty] | PP | 2
| P |  | Poznámka k položce: dotaz č. 55, 56, 57 | [14 empty] | P | 2
| VV |  | střecha nad hl. objektem | [14 empty] | VV | 2 | 1 | True | 0 | ROZPOCET
| VV |  | "vodorovná"245,89 |  | 245.89 | [12 empty] | VV | 2 | 2 | True | 0 | ROZPOCET
| VV |  | "svislá"63,02*(0,519+0,600) |  | 70.519 | [12 empty] | VV | 2 | 2 | True | 0 | ROZPOCET
| VV |  | "napojení na střechu nad schodištěm"11,51*1,266 |  | 14.572 | [12 empty] | VV | 2 | 2 | True | 0 | ROZPOCET
| VV |  | Mezisoučet |  | 330.981 | [12 empty] | VV | 2 | 3 | True | 0 | ROZPOCET
| VV |  | střecha nad schodištěm | [14 empty] | VV | 2 | 1 | True | 0 | ROZPOCET
| VV |  | "vodorovná"17,49 |  | 17.49 | [12 empty] | VV | 2 | 2 | True | 0 | ROZPOCET
| VV |  | "svislá"17,08*(0,25+0,6) |  | 14.518 | [12 empty] | VV | 2 | 2 | True | 0 | ROZPOCET
| VV |  | Mezisoučet |  | 32.008 | [12 empty] | VV | 2 | 3 | True | 0 | ROZPOCET
| VV |  | střecha výtahu | [14 empty] | VV | 2 | 1 | True | 0 | ROZPOCET
| VV |  | "vodorovná"5,89 |  | 5.89 | [12 empty] | VV | 2 | 2 | True | 0 | ROZPOCET
| VV |  | "svislá"7,70*(0,3+0,6) |  | 6.93 | [12 empty] | VV | 2 | 2 | True | 0 | ROZPOCET
| VV |  | "napojení na hl. střechu"1,9*0,9 |  | 1.71 | [12 empty] | VV | 2 | 2 | True | 0 | ROZPOCET
| VV |  | Mezisoučet |  | 14.53 | [12 empty] | VV | 2 | 3 | True | 0 | ROZPOCET
| VV |  | střecha nad chodbou k výtahu | [14 empty] | VV | 2 | 1 | True | 0 | ROZPOCET
| VV |  | "vodorovná"12,46 |  | 12.46 | [12 empty] | VV | 2 | 2 | True | 0 | ROZPOCET
| VV |  | "svislá"5,60*(0,6+0,3) |  | 5.04 | [12 empty] | VV | 2 | 2 | True | 0 | ROZPOCET
| VV |  | Mezisoučet |  | 17.5 | [12 empty] | VV | 2 | 3 | True | 0 | ROZPOCET
| VV |  | střecha nad 1.NP | [14 empty] | VV | 2 | 1 | True | 0 | ROZPOCET
| VV |  | (7,94+8,5*0,25)*2 |  | 20.13 | [12 empty] | VV | 2 | 2 | True | 0 | ROZPOCET
| VV |  | Součet |  | 415.149 | [12 empty] | VV | 2 | 4 | True | 1 | ROZPOCET
16 | M | 28322001 | fólie hydroizolační střešní mPVC mechanicky kotvená barevná tl 2,0mm | m2 | 483.856 |  | 0 | CS ÚRS 2024 01 |  | základní |  | 0 | 0.00254 | 1.229 | 0 | 0 | 32 | M | 2 |  |  |  | ROZPOCET |  |  |  |  | 0 | 0 | 0 | 0 | 0 | 1 | 0 | 16 | -617851492
| PP |  | fólie hydroizolační střešní mPVC mechanicky kotvená barevná tl 2,0mm | [14 empty] | PP | 2
| P |  | Poznámka k položce: dotaz č. 55, 56, 57 | [14 empty] | P | 2
| VV |  | 415,149*1,1655 'Přepočtené koeficientem množství |  | 483.856 | [12 empty] | VV | 2 | 2 | False | 1 | ROZPOCET
12 | K | 712391171 | Provedení povlakové krytiny střech do 10° podkladní textilní vrstvy | m2 | 415.149 |  | 0 | CS ÚRS 2024 01 |  | základní |  | 0 | 0 | 0 | 0 | 0 | 16 | K | 2 |  |  |  | ROZPOCET |  |  |  |  | 0 | 0 | 0 | 0 | 0 | 1 | 0 | 16 | 513810490
| PP |  | Provedení povlakové krytiny střech plochých do 10° -ostatní práce provedení vrstvy textilní podkladní | [14 empty] | PP | 2
| P |  | Poznámka k položce: dotaz č. 55, 56, 57 | [14 empty] | P | 2
13 | M | FTR.32100825 | Vlies -sklotextilní rouno 120g/m2 | m2 | 479.497 |  | 0 |  |  | základní |  | 0 | 0.00012 | 0.05754 | 0 | 0 | 32 | M | 2 |  |  |  | ROZPOCET |  |  |  |  | 0 | 0 | 0 | 0 | 0 | 1 | 0 | 16 | 330473282
| PP |  | Vlies -sklotextilní rouno 120g/m2 | [14 empty] | PP | 2
| P |  | Poznámka k položce: dotaz č. 55, 56, 57 | [14 empty] | P | 2
| VV |  | 415,149*1,155 'Přepočtené koeficientem množství |  | 479.497 | [12 empty] | VV | 2 | 2 | False | 1 | ROZPOCET
6 | K | 712990813 | Odstranění povlakové krytiny střech do 10° násypu nebo nánosu tl přes 50 do 100 mm | m2 | 25.88 |  | 0 | CS ÚRS 2024 01 |  | základní |  | 0 | 0 | 0 | 0.167 | 4.322 | 16 | K | 2 |  |  |  | ROZPOCET |  |  |  |  | 0 | 0 | 0 | 0 | 0 | 1 | 0 | 16 | -1714134027
| PP |  | Odstranění násypu nebo nánosu ze střech násypu nebo nánosu do 10°, tl. přes 50 do 100 mm | [14 empty] | PP | 2
| VV |  | škvára 90 mm | [14 empty] | VV | 2 | 1 | True | 0 | ROZPOCET
| VV |  | B_střecha_objekt*0,090 |  | 23.836 | [12 empty] | VV | 2 | 2 | True | 0 | ROZPOCET
| VV |  | škvára 50 mm | [14 empty] | VV | 2 | 1 | True | 0 | ROZPOCET
| VV |  | B_střecha_výtah*0,050 |  | 1.274 | [12 empty] | VV | 2 | 2 | True | 0 | ROZPOCET
| VV |  | B_střecha_nad_1NP*0,050 |  | 0.77 | [12 empty] | VV | 2 | 2 | True | 0 | ROZPOCET
| VV |  | Součet |  | 25.88 | [12 empty] | VV | 2 | 4 | True | 1 | ROZPOCET
7 | K | 721210824 | Demontáž vpustí střešních DN 150 | kus | 4 |  | 0 | CS ÚRS 2024 01 |  | základní |  | 0 | 0 | 0 | 0.02307 | 0.09228 | 16 | K | 2 |  |  |  | ROZPOCET |  |  |  |  | 0 | 0 | 0 | 0 | 0 | 1 | 0 | 16 | -1479164805
| PP |  | Demontáž kanalizačního příslušenství střešních vtoků DN 150 | [14 empty] | PP | 2
25 | K | 72123311.R.8 | Atiková vpusť pro ploché střechy | kus | 1 |  | 0 |  |  | základní |  | 0 | 0.015 | 0.015 | 0 | 0 | 16 | K | 2 |  |  |  | ROZPOCET |  |  |  |  | 0 | 0 | 0 | 0 | 0 | 1 | 0 | 16 | 64430650
| PP |  | Atiková vpusť pro ploché střechy | [14 empty] | PP | 2
26 | K | 72123311.R.9 | Kotvící systém pro ploché střechy | soub. | 1 |  | 0 |  |  | základní |  | 0 | 0.25 | 0.25 | 0 | 0 | 16 | K | 2 |  |  |  | ROZPOCET |  |  |  |  | 0 | 0 | 0 | 0 | 0 | 1 | 0 | 16 | -411254988
| PP |  | KOTVÍCÍ SYSTÉM STŘECHY: - certifikovaný kotvící systém pro ochranu proti pádu na plochých střechách - nerezové kotvící body pro ploché střechy s nosnou kcí ŽB desky/prefa panelů. Rozměr základny 150x150mm, průměr sloupku 42mm - výška kotvících bodů nad úrovní finální střechy min 200mm - kotvící body opatřit manžetou z mPVC - mezi kotvícími body nerezové lano | [14 empty] | PP | 2
24 | K | 721233114 | Střešní vtok polypropylen PP pro ploché střechy svislý odtok DN 160 | kus | 3 |  | 0 | CS ÚRS 2024 01 |  | základní |  | 0 | 0.015 | 0.045 | 0 | 0 | 16 | K | 2 |  |  |  | ROZPOCET |  |  |  |  | 0 | 0 | 0 | 0 | 0 | 1 | 0 | 16 | -1720699977
| PP |  | Střešní vtoky (vpusti) polypropylenové (PP) pro ploché střechy s odtokem svislým DN 160 | [14 empty] | PP | 2
14 | K | 766.R.1 | Atika - vodovzdorná překližka tl. 21 mm vč. nosných špalíků a´ 600 mm | m2 | 58.824 |  | 0 |  |  | základní |  | 0 | 0 | 0 | 0 | 0 | 16 | K | 2 |  |  |  | ROZPOCET |  |  |  |  | 0 | 0 | 0 | 0 | 0 | 1 | 0 | 16 | 1886493625
| PP |  | Atika - vodovzdorná překližka tl. 21 mm vč. nosných špalíků a´ 600 mm | [14 empty] | PP | 2
| P |  | Poznámka k položce: dodávka + montáž dotaz č. 55, 56, 57 | [14 empty] | P | 2
| VV |  | střecha nad hl. objektem | [14 empty] | VV | 2 | 1 | True | 0 | ROZPOCET
| VV |  | 0,6*63,02 |  | 37.812 | [12 empty] | VV | 2 | 2 | True | 0 | ROZPOCET
| VV |  | střecha nad schodištěm | [14 empty] | VV | 2 | 1 | True | 0 | ROZPOCET
| VV |  | 0,6*20,52 |  | 12.312 | [12 empty] | VV | 2 | 2 | True | 0 | ROZPOCET
| VV |  | střecha výtahu | [14 empty] | VV | 2 | 1 | True | 0 | ROZPOCET
| VV |  | 0,6*(11,40-2,5) |  | 5.34 | [12 empty] | VV | 2 | 2 | True | 0 | ROZPOCET
| VV |  | střecha nad chodbou k výtahu | [14 empty] | VV | 2 | 1 | True | 0 | ROZPOCET
| VV |  | 0,6*5,6 |  | 3.36 | [12 empty] | VV | 2 | 2 | True | 0 | ROZPOCET
| VV |  | Součet |  | 58.824 | [12 empty] | VV | 2 | 4 | True | 1 | ROZPOCET
27 | K | 998712104 | Přesun hmot tonážní pro krytiny povlakové v objektech v přes 24 do 36 m | t | 5.53 |  | 0 | CS ÚRS 2024 01 |  | základní |  | 0 | 0 | 0 | 0 | 0 | 16 | K | 2 |  |  |  | ROZPOCET |  |  |  |  | 0 | 0 | 0 | 0 | 0 | 1 | 0 | 16 | 1994305264
| PP |  | Přesun hmot pro povlakové krytiny stanovený z hmotnosti přesunovaného materiálu vodorovná dopravní vzdálenost do 50 m základní v objektech výšky přes 24 do 36 m | [14 empty] | PP | 2
| D | 713 | Izolace tepelné |  |  |  | 0 |  |  |  |  | 0 |  | 4.5045 |  | 19.6611 | 2 | D | 1 |  |  |  | ROZPOCET | [10 empty] | 0
28 | K | 713140831 | Odstranění tepelné izolace střech nadstřešní připevněné z vláknitých materiálů suchých tl do 100 mm | m2 | 40.87 |  | 0 | CS ÚRS 2024 01 |  | základní |  | 0 | 0 | 0 | 0.0145 | 0.59262 | 16 | K | 2 |  |  |  | ROZPOCET |  |  |  |  | 0 | 0 | 0 | 0 | 0 | 1 | 0 | 16 | 1282278726
| PP |  | Odstranění tepelné izolace střech plochých z rohoží, pásů, dílců, desek, bloků nadstřešních izolací připevněných šrouby z vláknitých materiálů suchých, tloušťka izolace do 100 mm | [14 empty] | PP | 2
| VV |  | heraklit | [14 empty] | VV | 2 | 1 | True | 0 | ROZPOCET
| VV |  | B_střecha_výtah |  | 25.47 | [12 empty] | VV | 2 | 2 | True | 0 | ROZPOCET
| VV |  | B_střecha_nad_1NP |  | 15.4 | [12 empty] | VV | 2 | 2 | True | 0 | ROZPOCET
| VV |  | Součet |  | 40.87 | [12 empty] | VV | 2 | 4 | True | 1 | ROZPOCET
29 | K | 713140854 | Odstranění tepelné izolace střech nadstřešní lepené z vláknitých materiálů nasáklých vodou tl přes 100 mm | m2 | 264.84 |  | 0 | CS ÚRS 2024 01 |  | základní |  | 0 | 0 | 0 | 0.072 | 19.0685 | 16 | K | 2 |  |  |  | ROZPOCET |  |  |  |  | 0 | 0 | 0 | 0 | 0 | 1 | 0 | 16 | 824762622
| PP |  | Odstranění tepelné izolace střech plochých z rohoží, pásů, dílců, desek, bloků nadstřešních izolací připevněných lepením z vláknitých materiálů nasáklých vodou, tloušťka izolace přes 100 mm | [14 empty] | PP | 2
| VV |  | B_střecha_objekt |  | 264.84 | [12 empty] | VV | 2 | 2 | True | 1 | ROZPOCET
30 | K | 713141331 | Montáž izolace tepelné střech plochých lepené za studena zplna, spádová vrstva | m2 | 297.61 |  | 0 | CS ÚRS 2024 01 |  | základní |  | 0 | 0.00116 | 0.34523 | 0 | 0 | 16 | K | 2 |  |  |  | ROZPOCET |  |  |  |  | 0 | 0 | 0 | 0 | 0 | 1 | 0 | 16 | 858007604
| PP |  | Montáž tepelné izolace střech plochých spádovými klíny v ploše přilepenými za studena zplna | [14 empty] | PP | 2
| P |  | Poznámka k položce: dotaz č. 55, 56, 57 | [14 empty] | P | 2
| VV |  | střecha nad hl. objektem | [14 empty] | VV | 2 | 1 | True | 0 | ROZPOCET
| VV |  | 245,89 |  | 245.89 | [12 empty] | VV | 2 | 2 | True | 0 | ROZPOCET
| VV |  | střecha nad schodištěm | [14 empty] | VV | 2 | 1 | True | 0 | ROZPOCET
| VV |  | 17,49 |  | 17.49 | [12 empty] | VV | 2 | 2 | True | 0 | ROZPOCET
| VV |  | střecha výtahu | [14 empty] | VV | 2 | 1 | True | 0 | ROZPOCET
| VV |  | 5,89 |  | 5.89 | [12 empty] | VV | 2 | 2 | True | 0 | ROZPOCET
| VV |  | střecha nad chodbou k výtahu | [14 empty] | VV | 2 | 1 | True | 0 | ROZPOCET
| VV |  | 12,46 |  | 12.46 | [12 empty] | VV | 2 | 2 | True | 0 | ROZPOCET
| VV |  | střecha nad 1.NP | [14 empty] | VV | 2 | 1 | True | 0 | ROZPOCET
| VV |  | 7,94*2 |  | 15.88 | [12 empty] | VV | 2 | 2 | True | 0 | ROZPOCET
| VV |  | Součet |  | 297.61 | [12 empty] | VV | 2 | 4 | True | 1 | ROZPOCET
31 | M | 28376142 | klín izolační spád do 5% EPS 150 | m3 | 35.714 |  | 0 | CS ÚRS 2024 01 |  | základní |  | 0 | 0.025 | 0.89285 | 0 | 0 | 32 | M | 2 |  |  |  | ROZPOCET |  |  |  |  | 0 | 0 | 0 | 0 | 0 | 1 | 0 | 16 | -710314675
| PP |  | klín izolační spád do 5% EPS 150 | [14 empty] | PP | 2
| P |  | Poznámka k položce: dotaz č. 55, 56, 57 | [14 empty] | P | 2
| VV |  | střecha nad hl. objektem | [14 empty] | VV | 2 | 1 | True | 0 | ROZPOCET
| VV |  | 245,89*0,120 |  | 29.507 | [12 empty] | VV | 2 | 2 | True | 0 | ROZPOCET
| VV |  | střecha nad schodištěm | [14 empty] | VV | 2 | 1 | True | 0 | ROZPOCET
| VV |  | 17,49*0,120 |  | 2.099 | [12 empty] | VV | 2 | 2 | True | 0 | ROZPOCET
| VV |  | střecha výtahu | [14 empty] | VV | 2 | 1 | True | 0 | ROZPOCET
| VV |  | 5,89*0,120 |  | 0.707 | [12 empty] | VV | 2 | 2 | True | 0 | ROZPOCET
| VV |  | střecha nad chodbou k výtahu | [14 empty] | VV | 2 | 1 | True | 0 | ROZPOCET
| VV |  | 12,46*0,120 |  | 1.495 | [12 empty] | VV | 2 | 2 | True | 0 | ROZPOCET
| VV |  | střecha nad 1.NP | [14 empty] | VV | 2 | 1 | True | 0 | ROZPOCET
| VV |  | 7,94*2*0,120 |  | 1.906 | [12 empty] | VV | 2 | 2 | True | 0 | ROZPOCET
| VV |  | Součet |  | 35.714 | [12 empty] | VV | 2 | 4 | True | 1 | ROZPOCET
32 | K | 713141138 | Montáž izolace tepelné střech plochých lepené za studena nízkoexpanzní (PUR) pěnou 2 vrstvy rohoží, pásů, dílců, desek | m2 | 297.61 |  | 0 | CS ÚRS 2024 01 |  | základní |  | 0 | 0.00024 | 0.071426 | 0 | 0 | 16 | K | 2 |  |  |  | ROZPOCET |  |  |  |  | 0 | 0 | 0 | 0 | 0 | 1 | 0 | 16 | 196349026
| PP |  | Montáž tepelné izolace střech plochých rohožemi, pásy, deskami, dílci, bloky (izolační materiál ve specifikaci) přilepenými za studena dvouvrstvá nízkoexpanzní (PUR) pěnou | [14 empty] | PP | 2
| P |  | Poznámka k položce: dotaz č. 55, 56, 57 | [14 empty] | P | 2
| VV |  | střecha nad hl. objektem | [14 empty] | VV | 2 | 1 | True | 0 | ROZPOCET
| VV |  | 245,89 |  | 245.89 | [12 empty] | VV | 2 | 2 | True | 0 | ROZPOCET
| VV |  | střecha nad schodištěm | [14 empty] | VV | 2 | 1 | True | 0 | ROZPOCET
| VV |  | 17,49 |  | 17.49 | [12 empty] | VV | 2 | 2 | True | 0 | ROZPOCET
| VV |  | střecha výtahu | [14 empty] | VV | 2 | 1 | True | 0 | ROZPOCET
| VV |  | 5,89 |  | 5.89 | [12 empty] | VV | 2 | 2 | True | 0 | ROZPOCET
| VV |  | střecha nad chodbou k výtahu | [14 empty] | VV | 2 | 1 | True | 0 | ROZPOCET
| VV |  | 12,46 |  | 12.46 | [12 empty] | VV | 2 | 2 | True | 0 | ROZPOCET
| VV |  | střecha nad 1.NP | [14 empty] | VV | 2 | 1 | True | 0 | ROZPOCET
| VV |  | 7,94*2 |  | 15.88 | [12 empty] | VV | 2 | 2 | True | 0 | ROZPOCET
| VV |  | Součet |  | 297.61 | [12 empty] | VV | 2 | 4 | True | 1 | ROZPOCET
33 | M | 28375033 | deska EPS 150 pro konstrukce s vysokým zatížením λ=0,035 tl 150mm | m2 | 624.981 |  | 0 | CS ÚRS 2024 01 |  | základní |  | 0 | 0.0045 | 2.8124 | 0 | 0 | 32 | M | 2 |  |  |  | ROZPOCET |  |  |  |  | 0 | 0 | 0 | 0 | 0 | 1 | 0 | 16 | -916013571
| PP |  | deska EPS 150 pro konstrukce s vysokým zatížením λ=0,035 tl 150mm | [14 empty] | PP | 2
| P |  | Poznámka k položce: dotaz č. 55, 56, 57 | [14 empty] | P | 2
| VV |  | 297,61*2,1 'Přepočtené koeficientem množství |  | 624.981 | [12 empty] | VV | 2 | 2 | False | 1 | ROZPOCET
43 | K | 713141138 | Montáž izolace tepelné střech plochých lepené za studena nízkoexpanzní (PUR) pěnou 2 vrstvy rohoží, pásů, dílců, desek | m2 | 12.46 |  | 0 | CS ÚRS 2024 01 |  | základní |  | 0 | 0.00024 | 0.0029904 | 0 | 0 | 16 | K | 2 |  |  |  | ROZPOCET |  |  |  |  | 0 | 0 | 0 | 0 | 0 | 1 | 0 | 16 | -1483467945
| PP |  | Montáž tepelné izolace střech plochých rohožemi, pásy, deskami, dílci, bloky (izolační materiál ve specifikaci) přilepenými za studena dvouvrstvá nízkoexpanzní (PUR) pěnou | [14 empty] | PP | 2
| P |  | Poznámka k položce: dotaz č. 55, 56, 57 | [14 empty] | P | 2
| VV |  | střecha nad chodbou k výtahu | [14 empty] | VV | 2 | 1 | True | 0 | ROZPOCET
| VV |  | 12,46 |  | 12.46 | [12 empty] | VV | 2 | 2 | True | 1 | ROZPOCET
44 | M | 28375915 | deska EPS 150 pro konstrukce s vysokým zatížením λ=0,035 tl 120mm | m2 | 26.166 |  | 0 | CS ÚRS 2024 01 |  | základní |  | 0 | 0.0032 | 0.083731 | 0 | 0 | 32 | M | 2 |  |  |  | ROZPOCET |  |  |  |  | 0 | 0 | 0 | 0 | 0 | 1 | 0 | 16 | 1075342461
| PP |  | deska EPS 150 pro konstrukce s vysokým zatížením λ=0,035 tl 120mm | [14 empty] | PP | 2
| P |  | Poznámka k položce: dotaz č. 55, 56, 57 | [14 empty] | P | 2
| VV |  | 12,46*2,1 'Přepočtené koeficientem množství |  | 26.166 | [12 empty] | VV | 2 | 2 | False | 1 | ROZPOCET
39 | K | 713141136 | Montáž izolace tepelné střech plochých lepené za studena nízkoexpanzní (PUR) pěnou 1 vrstva rohoží, pásů, dílců, desek | m2 | 91.378 |  | 0 | CS ÚRS 2024 01 |  | základní |  | 0 | 0.00012 | 0.010965 | 0 | 0 | 16 | K | 2 |  |  |  | ROZPOCET |  |  |  |  | 0 | 0 | 0 | 0 | 0 | 1 | 0 | 16 | 1483745383
| PP |  | Montáž tepelné izolace střech plochých rohožemi, pásy, deskami, dílci, bloky (izolační materiál ve specifikaci) přilepenými za studena jednovrstvá nízkoexpanzní (PUR) pěnou | [14 empty] | PP | 2
| P |  | Poznámka k položce: dotaz č. 55, 56, 57 | [14 empty] | P | 2
| VV |  | atika - střecha nad hl. objektem | [14 empty] | VV | 2 | 1 | True | 0 | ROZPOCET
| VV |  | 63,02*(0,519+0,387) |  | 57.096 | [12 empty] | VV | 2 | 2 | True | 0 | ROZPOCET
| VV |  | atika - střecha nad schodištěm | [14 empty] | VV | 2 | 1 | True | 0 | ROZPOCET
| VV |  | 17,08*(0,25+0,25) |  | 8.54 | [12 empty] | VV | 2 | 2 | True | 0 | ROZPOCET
| VV |  | atika - střecha výtahu | [14 empty] | VV | 2 | 1 | True | 0 | ROZPOCET
| VV |  | 7,70*(0,408+0,192+0,200) |  | 6.16 | [12 empty] | VV | 2 | 2 | True | 0 | ROZPOCET
| VV |  | atika - střecha nad chodbou k výtahu | [14 empty] | VV | 2 | 1 | True | 0 | ROZPOCET
| VV |  | 5,6*(0,261+0,400) |  | 3.702 | [12 empty] | VV | 2 | 2 | True | 0 | ROZPOCET
| VV |  | střecha nad 1.NP | [14 empty] | VV | 2 | 1 | True | 0 | ROZPOCET
| VV |  | 7,94*2 |  | 15.88 | [12 empty] | VV | 2 | 2 | True | 0 | ROZPOCET
| VV |  | Součet |  | 91.378 | [12 empty] | VV | 2 | 4 | True | 1 | ROZPOCET
40 | M | 28375914 | deska EPS 150 pro konstrukce s vysokým zatížením λ=0,035 tl 100mm | m2 | 95.947 |  | 0 | CS ÚRS 2024 01 |  | základní |  | 0 | 0.0029 | 0.27825 | 0 | 0 | 32 | M | 2 |  |  |  | ROZPOCET |  |  |  |  | 0 | 0 | 0 | 0 | 0 | 1 | 0 | 16 | -1694144570
| PP |  | deska EPS 150 pro konstrukce s vysokým zatížením λ=0,035 tl 100mm | [14 empty] | PP | 2
| P |  | Poznámka k položce: dotaz č. 55, 56, 57 | [14 empty] | P | 2
| VV |  | 91,378*1,05 'Přepočtené koeficientem množství |  | 95.947 | [12 empty] | VV | 2 | 2 | False | 1 | ROZPOCET
41 | K | 713141136 | Montáž izolace tepelné střech plochých lepené za studena nízkoexpanzní (PUR) pěnou 1 vrstva rohoží, pásů, dílců, desek | m2 | 1.14 |  | 0 | CS ÚRS 2024 01 |  | základní |  | 0 | 0.00012 | 0.0001368 | 0 | 0 | 16 | K | 2 |  |  |  | ROZPOCET |  |  |  |  | 0 | 0 | 0 | 0 | 0 | 1 | 0 | 16 | 86396948
| PP |  | Montáž tepelné izolace střech plochých rohožemi, pásy, deskami, dílci, bloky (izolační materiál ve specifikaci) přilepenými za studena jednovrstvá nízkoexpanzní (PUR) pěnou | [14 empty] | PP | 2
| P |  | Poznámka k položce: dotaz č. 55, 56, 57 | [14 empty] | P | 2
| VV |  | atika - střecha výtahu | [14 empty] | VV | 2 | 1 | True | 0 | ROZPOCET
| VV |  | napojení na hlavní střechu | [14 empty] | VV | 2 | 1 | True | 0 | ROZPOCET
| VV |  | 1,9*0,600 |  | 1.14 | [12 empty] | VV | 2 | 2 | True | 1 | ROZPOCET
42 | M | 28375992 | deska EPS 150 pro konstrukce s vysokým zatížením λ=0,035 tl 180mm | m2 | 1.197 |  | 0 | CS ÚRS 2024 01 |  | základní |  | 0 | 0.0054 | 0.0064638 | 0 | 0 | 32 | M | 2 |  |  |  | ROZPOCET |  |  |  |  | 0 | 0 | 0 | 0 | 0 | 1 | 0 | 16 | -1335126151
| PP |  | deska EPS 150 pro konstrukce s vysokým zatížením λ=0,035 tl 180mm | [14 empty] | PP | 2
| P |  | Poznámka k položce: dotaz č. 55, 56, 57 | [14 empty] | P | 2
| VV |  | 1,14*1,05 'Přepočtené koeficientem množství |  | 1.197 | [12 empty] | VV | 2 | 2 | False | 1 | ROZPOCET
34 | K | 998713104 | Přesun hmot tonážní pro izolace tepelné v objektech v přes 24 do 36 m | t | 4.504 |  | 0 | CS ÚRS 2023 02 |  | základní |  | 0 | 0 | 0 | 0 | 0 | 16 | K | 2 |  |  |  | ROZPOCET |  |  |  |  | 0 | 0 | 0 | 0 | 0 | 1 | 0 | 16 | 952751227
| PP |  | Přesun hmot pro izolace tepelné stanovený z hmotnosti přesunovaného materiálu vodorovná dopravní vzdálenost do 50 m v objektech výšky přes 24 m do 36 m | [14 empty] | PP | 2

## Seznam figur (2)
SEZNAM FIGUR
Kód: | 5034_1
Stavba: | Přestavba objektu č. 5 na kolej - NEINV (Revize č.02)
Datum: | 7. 4. 2024
Kód | Popis | MJ | Výměra
5034_1 | Přestavba objektu č. 5 na kolej - NEINV (Revize č.02)
B_Pa |  |  | 148.99
| 1.NP |  | 0
| zasedací místnost + 8x kancelář |  | 0
| plocha cad |  | 0
| 148,99 |  | 148.99
B_Pb |  |  | 65.316
| 1.NP |  | 0
| chodby |  | 0
| 33,35+7,37 |  | 40.72
| mezipodesta schodiště |  | 0
| 1,65*3,64 |  | 6.006
| hygienické prostory |  | 0
| 9,40+9,19 |  | 18.59
| Součet |  | 65.316
D.1.1.X | Architektonické stavební řešení - neinvestiční náklady
B_střecha_nad_1NP |  |  | 15.4
| plocha cad |  | 0
| 7,70*2 |  | 15.4
Použití figury:
712331801 | Odstranění povlakové krytiny střech do 10° z pásů uložených na sucho AIP nebo NAIP | m2 | 305.71
712340833 | Odstranění povlakové krytiny střech do 10° z pásů NAIP přitavených v plné ploše třívrstvé | m2 | 570.55
712340834 | Příplatek k odstranění povlakové krytiny střech do 10° z pásů NAIP přitavených v plné ploše ZKD vrstvu | m2 | 611.42
712990813 | Odstranění povlakové krytiny střech do 10° násypu nebo nánosu tl přes 50 do 100 mm | m2 | 25.88
713140831 | Odstranění tepelné izolace střech nadstřešní připevněné z vláknitých materiálů suchých tl do 100 mm | m2 | 40.87
B_střecha_objekt |  |  | 264.84
| plocha cad |  | 0
| 264,84 |  | 264.84
Použití figury:
712331801 | Odstranění povlakové krytiny střech do 10° z pásů uložených na sucho AIP nebo NAIP | m2 | 305.71
712340833 | Odstranění povlakové krytiny střech do 10° z pásů NAIP přitavených v plné ploše třívrstvé | m2 | 570.55
712340834 | Příplatek k odstranění povlakové krytiny střech do 10° z pásů NAIP přitavených v plné ploše ZKD vrstvu | m2 | 611.42
712990813 | Odstranění povlakové krytiny střech do 10° násypu nebo nánosu tl přes 50 do 100 mm | m2 | 25.88
713140854 | Odstranění tepelné izolace střech nadstřešní lepené z vláknitých materiálů nasáklých vodou tl přes 100 mm | m2 | 264.84
B_střecha_výtah | stávající |  | 25.47
| plocha cad |  | 0
| 25,47 |  | 25.47
Použití figury:
712331801 | Odstranění povlakové krytiny střech do 10° z pásů uložených na sucho AIP nebo NAIP | m2 | 305.71
712340833 | Odstranění povlakové krytiny střech do 10° z pásů NAIP přitavených v plné ploše třívrstvé | m2 | 570.55
712340834 | Příplatek k odstranění povlakové krytiny střech do 10° z pásů NAIP přitavených v plné ploše ZKD vrstvu | m2 | 611.42
712990813 | Odstranění povlakové krytiny střech do 10° násypu nebo nánosu tl přes 50 do 100 mm | m2 | 25.88
713140831 | Odstranění tepelné izolace střech nadstřešní připevněné z vláknitých materiálů suchých tl do 100 mm | m2 | 40.87