## Pokyny pro vyplnění
Pokyny pro vyplnění
Ve všech listech tohoto souboru můžete měnit pouze buňky s modrým pozadím. Jedná se o tyto údaje : - údaje o firmě - jednotkové ceny položek v Kč bez DPH zadané na maximálně dvě desetinná místa
Pokyny pro vyplnění do nabídky:
Ve všech listech tohoto souboru můžete měnit pouze buňky s modrým pozadím. Jedná se o tyto údaje :
- údaje o firmě
- jednotkové ceny položek v Kč bez DPH zadané na maximálně dvě desetinná místa
Pokyny pro vyplnění před podpisem smlouvy s vybraným dodavatelem:
„Vybraný dodavatel před podpisem Smlouvy detailněji rozpracuje položkový rozpočet (oceněný Soupis prací, který předložil v nabídce), a to dle dalších pokynů zadavatele (jedná se o rozpuštění vedlejších rozpočtových nákladů (VRN – list 06) do jednotlivých položek, doplnění ceny s DPH u jednotlivých položek a rozdělení nabídkové ceny na investiční a neinvestiční položky), přičemž toto rozpracování oceněného Soupisu prací nesmí mít žádný vliv na výši celkové nabídkové ceny v Kč bez DPH. Takto upravený Soupis prací se stane přílohou smlouvy uzavřené s vybraným dodavatelem“. Důvodem pro rozpuštění VRN do ostatních položek soupisu prací je rozdělení na investice a neinvestice a zařazení do majetku fakulty.

## Rekapitulace
#RTSROZP# | Položkový rozpočet stavby
| Stavba: |  | 24-001 | 1.LF - laboratoře Anatomie - odstranění vlhkosti
| Objednatel: |  | Univerzita Karlova 1.lékařská fakulta |  |  |  | IČO: | 00216208
|  |  | Kateřinská 32 |  |  |  | DIČ: | CZ00216208
|  |  | 12108 | Praha 2
| Projektant: |  | MILOTA Kladno, spol. s r.o. |  |  |  | IČO: | 47550961
|  |  | Huťská 1557 |  |  |  | DIČ: | CZ47550961
|  |  | 27201 | Kladno
| Zhotovitel: | [5 empty] | IČO:
DIČ:
Vypracoval:
| Rozpis ceny | [6 empty] | Celkem
HSV | HSV | [6 empty] | 0
PSV | PSV | [6 empty] | 0
MON | MON | [6 empty] | 0
VN | Vedlejší náklady | [6 empty] | 0
ON | Ostatní náklady | [6 empty] | 0
| Celkem | [6 empty] | 0
Rekapitulace daní
0 | Základ pro sníženou DPH |  |  | 12 | % | 0 |  |  | CZK
0 | Snížená DPH |  |  | 12 | % | 0 |  |  | CZK
0 | Základ pro základní DPH |  |  | 21 | % | 0 |  |  | CZK
0 | Základní DPH |  |  | 21 | % | 0 |  |  | CZK
0 | Zaokrouhlení |  |  |  |  | 0 |  |  | CZK
| Cena celkem bez DPH |  |  |  |  | 0 |  |  | CZK
0 | Cena celkem s DPH |  |  |  |  | 0 |  |  | CZK
|  | v |  |  | dne
|  |  | Za zhotovitele |  |  |  | Za objednatele
Rekapitulace dílčích částí
#CASTI>> | Číslo | Název |  |  | Základ pro sníženou DPH | Základ pro základní DPH | DPH celkem | Cena celkem | %
1 | Stavba |  |  |  | 0 | 0 | 0 | 0
2 | 01 | stavební |  |  | 0 | 0 | 0 | 0
3 | 1 | stavební |  |  | 0 | 0 | 0 | 0
2 | 02 | zdravotechnické instalace |  |  | 0 | 0 | 0 | 0
3 | 1 | ZTI |  |  | 0 | 0 | 0 | 0
2 | 03 | vytápění a chlazení |  |  | 0 | 0 | 0 | 0
3 | 1 | UT a CHL |  |  | 0 | 0 | 0 | 0
2 | 04 | vzduchotechnika |  |  | 0 | 0 | 0 | 0
3 | 1 | VZT |  |  | 0 | 0 | 0 | 0
2 | 05 | elektroinstalace |  |  | 0 | 0 | 0 | 0
3 | 1 | elektro |  |  | 0 | 0 | 0 | 0
2 | 06 | VRN |  |  | 0 | 0 | 0 | 0
3 | 1 | VRN |  |  | 0 | 0 | 0 | 0
| Celkem za stavbu |  |  |  | 0 | 0 | 0 | 0 | 0
#POPO | Popis objektu: 03 - vytápění a chlazení
| Všechny výrobky uvedené v dokumentaci jsou pouze referenčními výrobky pro určení technických vlastností případně materiálového standartu. Všechny uvedené výrobky mohou být nahrazeny jinými stejných technických parametrů. | [8 empty] | Všechny výrobky uvedené v dokumentaci jsou pouze referenčními výrobky pro určení technických vlastností případně materiálového standartu. Všechny uvedené výrobky mohou být nahrazeny jinými stejných technických parametrů.
| Uvedené parametry el. příkonu jsou dány jako maximální s odchylkou max. 5% od zadaných hodnot. | [8 empty] | Uvedené parametry el. příkonu jsou dány jako maximální s odchylkou max. 5% od zadaných hodnot.
| Uvedené parametry topného a chladícího výkonu jsou dány jako minimální s odchylkou max. 5% od zadaných hodnot. | [8 empty] | Uvedené parametry topného a chladícího výkonu jsou dány jako minimální s odchylkou max. 5% od zadaných hodnot.
| Zařízení budou splňovat nejvýše přípustné hladiny hluku dle NV 272/2011 Sb. | [8 empty] | Zařízení budou splňovat nejvýše přípustné hladiny hluku dle NV 272/2011 Sb.
| Uvedené rozměry zařízení jsou pouze orientační. | [8 empty] | Uvedené rozměry zařízení jsou pouze orientační.
#POPR
#POPO | Popis objektu: 04 - vzduchotechnika
| Uvedené parametry průtoku vzduchu, parního výkonu a příkonu jsou dány jako minimální s odchylkou max. 5% od zadaných hodnot. | [8 empty] | Uvedené parametry průtoku vzduchu, parního výkonu a příkonu jsou dány jako minimální s odchylkou max. 5% od zadaných hodnot.
| Uvedené rozměry vzduchotechnických jednotek jsou dány jako maximální. | [8 empty] | Uvedené rozměry vzduchotechnických jednotek jsou dány jako maximální.
| Zařízení budou splňovat nejvýše přípustné hladiny hluku dle NV 272/2011 Sb. | [8 empty] | Zařízení budou splňovat nejvýše přípustné hladiny hluku dle NV 272/2011 Sb.
Rekapitulace dílů
| Číslo | Název |  |  | Typ dílu |  |  | Celkem | %
| 28 | Zpevňování hornin a konstrukcí |  |  | HSV |  |  | 0
| 3 | Svislé a kompletní konstrukce |  |  | HSV |  |  | 0
| 61 | Úpravy povrchů vnitřní |  |  | HSV |  |  | 0
| 63 | Podlahy a podlahové konstrukce |  |  | HSV |  |  | 0
| 64 | Výplně otvorů |  |  | HSV |  |  | 0
| 94 | Lešení a stavební výtahy |  |  | HSV |  |  | 0
| 95 | Dokončovací konstrukce na pozemních stavbách |  |  | HSV |  |  | 0
| 96 | Bourání konstrukcí |  |  | HSV |  |  | 0
| 99 | Staveništní přesun hmot |  |  | HSV |  |  | 0
| 711 | Izolace proti vodě |  |  | PSV |  |  | 0
| 720.1 | POTRUBÍ |  |  | PSV |  |  | 0
| 720.2 | TEPELNÉ IZOLACE |  |  | PSV |  |  | 0
| 720.3 | ZAŘIZOVACÍ PŘEDMĚTY |  |  | PSV |  |  | 0
| 720.4 | ARMATURY |  |  | PSV |  |  | 0
| 720.5 | ZAŘÍZENÍ |  |  | PSV |  |  | 0
| 720.6 | PŘÍSLUŠENSTVÍ |  |  | PSV |  |  | 0
| 720.7 | OSTATNÍ |  |  | PSV |  |  | 0
| 730.1 | OTOPNÁ TĚLESA |  |  | PSV |  |  | 0
| 730.2 | ZAŘÍZENÍ |  |  | PSV |  |  | 0
| 730.3 | ARMATURY |  |  | PSV |  |  | 0
| 730.4 | POTRUBÍ |  |  | PSV |  |  | 0
| 730.5 | IZOLACE |  |  | PSV |  |  | 0
| 730.6 | PŘÍSLUŠENSTVÍ |  |  | PSV |  |  | 0
| 730.7 | OSTATNÍ |  |  | PSV |  |  | 0
| 766 | Konstrukce truhlářské |  |  | PSV |  |  | 0
| 767 | Konstrukce zámečnické |  |  | PSV |  |  | 0
| 771 | Podlahy z dlaždic a obklady |  |  | PSV |  |  | 0
| 777 | Podlahy ze syntetických hmot |  |  | PSV |  |  | 0
| 783 | Nátěry |  |  | PSV |  |  | 0
| 784 | Malby |  |  | PSV |  |  | 0
| M21.1 | Bourací práce |  |  | MON |  |  | 0
| M21.2 | Elektromontáže |  |  | MON |  |  | 0
| M21.3 | Materiály |  |  | MON |  |  | 0
| M21.4 | Revize, DSPS, zkoušky |  |  | MON |  |  | 0
| M24.1 | POTRUBÍ |  |  | MON |  |  | 0
| M24.2 | TEPELNÉ IZOLACE |  |  | MON |  |  | 0
| M24.3 | POŽÁRNÍ IZOLACE |  |  | MON |  |  | 0
| M24.4 | ZAŘÍZENÍ |  |  | MON |  |  | 0
| M24.5 | DISTRIBUČNÍ PRVKY |  |  | MON |  |  | 0
| M24.6 | KOMPONENTY |  |  | MON |  |  | 0
| M24.7 | PŘÍSLUŠENSTVÍ |  |  | MON |  |  | 0
| M24.8 | OSTATNÍ |  |  | MON |  |  | 0
| D96 | Přesuny suti a vybouraných hmot |  |  | PSU |  |  | 0
| VN | Vedlejší náklady |  |  | VN |  |  | 0
| FN | Finanční náklady |  |  | ON |  |  | 0
| ON | Ostatní náklady |  |  | ON |  |  | 0
| Cena celkem | [6 empty] | 0 | 0
Note on D11: Název
Note on D12: Ulice
Note on D13: PSČ
Note on E13: Místo
Note on I11: IČO
Note on I12: DIČ

## VzorPolozky (hidden)
Položkový rozpočet
S:
O:
R:

## 01 stavební
Položkový rozpočet | [27 empty] | #TypZaznamu#
S: | 24-001 | 1.LF - laboratoře Anatomie - odstranění vlhkosti | [25 empty] | STA
O: | 01 | stavební | [22 empty] | STA |  |  | OBJ
R: | 1 | stavební | [25 empty] | ROZ
P.č. | Číslo položky | Název položky | MJ | Množství | Cena v Kč bez DPH/ MJ | Celkem | Dodávka | Dodávka celk. | Montáž | Montáž celk. | DPH | Cena s DPH | Hmotnost / MJ | Hmotnost celk.(t) | Dem. hmotnost / MJ | Dem. hmotnost celk.(t) | Ceník | Cen. soustava / platnost | Cenová úroveň | Nhod / MJ | Nhod celk. | Dodavatel | Typ položky | Stav položky
Díl: | 28 | Zpevňování hornin a konstrukcí |  |  |  | 0 |  | 0 |  | 0 |  | 0 |  | 1.07 |  | 0 |  |  |  |  | 83.32 | [6 empty] | DIL
1 | 281606234R00 | Nízkotlaká injektáž cihelného zdiva, tl. zdiva do 450 mm | m | 14 |  | 0 |  | 0 |  | 0 | 21 | 0 | 0.00709 | 0.1 | 0 | 0 |  | RTS 24/ I | RTS 24/ I | 0.99999 | 14 |  | Práce | Běžná |  |  |  | POL1_
|  | vč. případné opravné injektáže - viz upozornění projektanta , výkres D01.01.03(04) | [25 empty] | POP
POP
|  | Vyvrtání otvorů (10 ks/m zdi), vyčištění vrtu od hrubých nečistot, osazení pakrů, smíchání obou komponent injektážní hmoty, nízkotlaká injektáž do 10 bar (spotřeba 0,15 kg/m a cm tloušťky zdiva). Včetně dodávky dvousložkové krystalické injektážní hmoty na bázi silikonátů a esterů. Aplikace injektážním zařízením. | [25 empty] | POP |  | Vyvrtání otvorů (10 ks/m zdi), vyčištění vrtu od hrubých nečistot, osazení pakrů, smíchání obou komponent injektážní hmoty, nízkotlaká injektáž do 10 bar (spotřeba 0,15 kg/m a cm tloušťky zdiva). Včetně dodávky dvousložkové krystalické injektážní hmoty na bázi silikonátů a esterů. Aplikace injektážním zařízením.
|  | Položka nezahrnuje výplň dutin v konstrukci (jiných než vrtů). | [25 empty] | POP
|  | Měrnou jednotkou je půdorysná délka zdiva. | [25 empty] | POP
|  | 5,85*2+1,09*2 |  | 13.88 | [23 empty] | VV | 0
|  | ,12 |  | 0.12 | [23 empty] | VV | 0
2 | 281606236R00 | Nízkotlaká injektáž cihelného zdiva, tl. zdiva do 750 mm | m | 16.2 |  | 0 |  | 0 |  | 0 | 21 | 0 | 0.01181 | 0.19 | 0 | 0 |  | RTS 24/ I | RTS 24/ I | 1.04 | 16.85 |  | Práce | Běžná |  |  |  | POL1_
|  | vč. případné opravné injektáže - viz upozornění projektanta , výkres D01.01.03(04) | [25 empty] | POP
POP
|  | Vyvrtání otvorů (10 ks/m zdi), vyčištění vrtu od hrubých nečistot, osazení pakrů, smíchání obou komponent injektážní hmoty, nízkotlaká injektáž do 10 bar (spotřeba 0,15 kg/m a cm tloušťky zdiva). Včetně dodávky dvousložkové krystalické injektážní hmoty na bázi silikonátů a esterů. Aplikace injektážním zařízením. | [25 empty] | POP |  | Vyvrtání otvorů (10 ks/m zdi), vyčištění vrtu od hrubých nečistot, osazení pakrů, smíchání obou komponent injektážní hmoty, nízkotlaká injektáž do 10 bar (spotřeba 0,15 kg/m a cm tloušťky zdiva). Včetně dodávky dvousložkové krystalické injektážní hmoty na bázi silikonátů a esterů. Aplikace injektážním zařízením.
|  | Položka nezahrnuje výplň dutin v konstrukci (jiných než vrtů). | [25 empty] | POP
|  | Měrnou jednotkou je půdorysná délka zdiva. | [25 empty] | POP
|  | 5,85+5,45+4,9 |  | 16.2 | [23 empty] | VV | 0
3 | 281606239R00 | Nízkotlaká injektáž cihelného zdiva, tl. zdiva do 1 000 mm | m | 49.5 |  | 0 |  | 0 |  | 0 | 21 | 0 | 0.01575 | 0.78 | 0 | 0 |  | RTS 24/ I | RTS 24/ I | 1.06 | 52.47 |  | Práce | Běžná |  |  |  | POL1_
|  | vč. případné opravné injektáže - viz upozornění projektanta , výkres D01.01.03(04) | [25 empty] | POP
POP
|  | Vyvrtání otvorů (10 ks/m zdi), vyčištění vrtu od hrubých nečistot, osazení pakrů, smíchání obou komponent injektážní hmoty, nízkotlaká injektáž do 10 bar (spotřeba 15l látky/m2 půdorysné plochy zdiva), dodávka dvousložkové krystalické injektážní hmoty na bázi silikonátů a esterů. Aplikace injektážním zařízením | [25 empty] | POP |  | Vyvrtání otvorů (10 ks/m zdi), vyčištění vrtu od hrubých nečistot, osazení pakrů, smíchání obou komponent injektážní hmoty, nízkotlaká injektáž do 10 bar (spotřeba 15l látky/m2 půdorysné plochy zdiva), dodávka dvousložkové krystalické injektážní hmoty na bázi silikonátů a esterů. Aplikace injektážním zařízením
|  | Položka nezahrnuje výplň dutin v konstrukci (jiných než vrtů). | [25 empty] | POP
|  | Měrnou jednotkou je půdorysná délka zdiva. | [25 empty] | POP
|  | obvodová stěna - 2 úrovně injektáže - vodorovná : 2*(5,45+6,15+0,3*8) |  | 28 | [23 empty] | VV | 0
|  | svislá : 4*1,5 |  | 6 | [23 empty] | VV | 0
|  | vnitřní zdivo - vodorovná : 9,1-0,9-1,09+2,44+0,835*2+1,83+2,53+0,48*2-1,09 |  | 15.45 | [23 empty] | VV | 0
|  | 0,05 |  | 0.05 | [23 empty] | VV | 0
Díl: | 3 | Svislé a kompletní konstrukce |  |  |  | 0 |  | 0 |  | 0 |  | 0 |  | 2.31 |  | 0 |  |  |  |  | 25.39 | [6 empty] | DIL
4 | 340236211RT2 | Zazdívka otvorů pl.0,09 m2 cihlami, tl.zdi do 10cm s použitím suché maltové směsi | kus | 3 |  | 0 |  | 0 |  | 0 | 21 | 0 | 0.01202 | 0.04 | 0 | 0 |  | RTS 24/ I | RTS 24/ I | 0.26163 | 0.78 |  | Práce | Běžná |  |  |  | POL1_
|  | prostupy VZT : 3 |  | 3 | [23 empty] | VV | 0
5 | 340237211RT2 | Zazdívka otvorů pl.0,25m2,cihlami tl.zdi do 10 cm s použitím suché maltové směsi | kus | 4 |  | 0 |  | 0 |  | 0 | 21 | 0 | 0.02285 | 0.09 | 0 | 0 |  | RTS 24/ I | RTS 24/ I | 0.3622 | 1.45 |  | Práce | Běžná |  |  |  | POL1_
|  | otvory v příčkách pro vložení svislé izolace : 4 |  | 4 | [23 empty] | VV | 0
6 | 310238411RT1 | Zazdívka otvorů plochy do1 m2 cihlami na MC s použitím suché maltové směsi | m3 | 0.04 |  | 0 |  | 0 |  | 0 | 21 | 0 | 1.6564 | 0.07 | 0 | 0 |  | RTS 24/ I | RTS 24/ I | 4.8927 | 0.2 |  | Práce | Běžná |  |  |  | POL1_
|  | rozvaděč : 0,3*0,9*0,15 |  | 0.0405 | [23 empty] | VV | 0
|  | -0,0005 |  | -0.0005 | [23 empty] | VV | 0
7 | 319201311V01 | Lokální oprava zdiva vápennou maltou do tl 3cm | m2 | 56 |  | 0 |  | 0 |  | 0 | 21 | 0 | 0.03767 | 2.11 | 0 | 0 |  | Vlastní | Kalkul | 0.41 | 22.96 |  | Práce | Běžná |  |  |  | POL1_
|  | předpoklad opravy - 50% plochy nosného zdiva : | [25 empty] | VV | 0
|  | m.č. 0.58 : (2,2*(1,08+0,3+1,09+1,23+1,12)+1,2*1,4+2,9*0,6*2)*0,5 |  | 7.882 | [23 empty] | VV | 0
|  | m.č. 0.59 : (2,2*(2,53+0,48*2)+2,2*5,85*2+1,2*1,4+2,9*0,6*2)*0,5 |  | 19.289 | [23 empty] | VV | 0
|  | m.č. 0.60 : (2,2*(2,87+1,5)+2,65*2,06)*0,5 |  | 7.5365 | [23 empty] | VV | 0
|  | m.č. 0.61 : (2,2*(0,44+0,69)+2,2*3,69+1,2*1,4+2,9*0,6*2)*0,5 |  | 7.882 | [23 empty] | VV | 0
|  | m.č. 0.62 : (2,2*(2,44+0,52+1,26)+2,2*5,85+1,2*1,4+2,9*0,6*2)*0,5 |  | 13.657 | [23 empty] | VV | 0
|  | -0,2465 |  | -0.2465 | [23 empty] | VV | 0
Díl: | 61 | Úpravy povrchů vnitřní |  |  |  | 0 |  | 0 |  | 0 |  | 0 |  | 4.84 |  | 0 |  |  |  |  | 153.36 | [6 empty] | DIL
8 | 611422133V01 | Omítka vnitřní kleneb, skořepin, vápenná, štuková | m2 | 9.3 |  | 0 |  | 0 |  | 0 | 21 | 0 | 0.05116 | 0.48 | 0 | 0 |  | Vlastní | Kalkul | 0.948 | 8.82 |  | Práce | Běžná |  |  |  | POL1_
|  | 0.58 - stávající omítka : | [25 empty] | VV | 0
|  | 0.60 : 2,1*2,65+1,1*0,75 |  | 6.39 | [23 empty] | VV | 0
|  | 0.59,0.60, 0.61 - u oken : 1,2*0,8*3 |  | 2.88 | [23 empty] | VV | 0
|  | 0,03 |  | 0.03 | [23 empty] | VV | 0
9 | 601031102V01 | Nátěr kleneb hydrofobní | m2 | 50.5 |  | 0 |  | 0 |  | 0 | 21 | 0 | 0.00578 | 0.29 | 0 | 0 |  | Vlastní | Kalkul | 0.24 | 12.12 |  | Práce | Běžná |  |  |  | POL1_
|  | Odpuzující vodu a nečistoty,omezující růst plísní a řas, prodyšný a paropropustný | [25 empty] | POP
|  | 0.59 : 6*2,53+0,48*1,1+0,6*1,2 |  | 16.428 | [23 empty] | VV | 0
|  | 0.60 : 2,1*2,65+1,1*0,75 |  | 6.39 | [23 empty] | VV | 0
|  | 0.61 : 3,8*2,33+0,6*1,2 |  | 9.574 | [23 empty] | VV | 0
|  | 0.62 : 6*2,44+5*0,54+0,6*1,2 |  | 18.06 | [23 empty] | VV | 0
|  | 0,048 |  | 0.048 | [23 empty] | VV | 0
10 | 622903111R00 | Očištění zdí ručně | m2 | 56 |  | 0 |  | 0 |  | 0 | 21 | 0 | 0 | 0 | 0 | 0 |  | RTS 24/ I | RTS 24/ I | 0.38 | 21.28 |  | Práce | Běžná |  |  |  | POL1_
|  | Odkaz na mn. položky pořadí 7 : 56,00000 |  | 56 | [23 empty] | VV | 5
11 | 602011118RT1 | Omítka na stěnách jádrová vápenná, ručně tloušťka vrstvy 10 mm | m2 | 58.4 |  | 0 |  | 0 |  | 0 | 21 | 0 | 0.0147 | 0.86 | 0 | 0 |  | RTS 24/ I | RTS 24/ I | 0.36 | 21.02 |  | Práce | Běžná |  |  |  | POL1_
|  | na obvodové stěně : | [25 empty] | VV | 0
|  | m.č. 0.58 : (1,7+0,25)*(3,53+0,6*2) |  | 9.2235 | [23 empty] | VV | 0
|  | m.č. 0.59 : (1,7+0,25)*(2,53+0,6*2) |  | 7.2735 | [23 empty] | VV | 0
|  | m.č. 0.61 : (1,7+0,25)*(2,33+0,6*2) |  | 6.8835 | [23 empty] | VV | 0
|  | m.č. 0.62 : (1,7+0,25)*(2,98+0,6*2) |  | 8.151 | [23 empty] | VV | 0
|  | vnitřní stěny : | [25 empty] | VV | 0
|  | m.č. 0.58 : (0,55+0,25)*(1,08+1,09+0,3) |  | 1.976 | [23 empty] | VV | 0
|  | m.č. 0.59 : (0,55+0,25)*(5,085+5,05+0,48*2+2,53) |  | 10.9 | [23 empty] | VV | 0
|  | m.č. 0.60 : (0,55+0,25)*(2,06+1,83+0,75+0,9) |  | 4.432 | [23 empty] | VV | 0
|  | m.č. 0.61 : (0,55+0,25)*3,69 |  | 2.952 | [23 empty] | VV | 0
|  | m.č. 0.62 : (0,55+0,25)*(2,44+5,85) |  | 6.632 | [23 empty] | VV | 0
|  | -0,0235 |  | -0.0235 | [23 empty] | VV | 0
12 | 602034103RT3 | Postřik stěn sanační, ručně celoplošně | m2 | 79 |  | 0 |  | 0 |  | 0 | 21 | 0 | 0.0063 | 0.5 | 0 | 0 |  | RTS 24/ I | RTS 24/ I | 0.104 | 8.22 |  | Práce | Běžná |  |  |  | POL1_
|  | m.č. 0.58 : 2,2*(1,08+0,3+1,09+1,23+1,12)+1,2*1,4+2,9*0,6*2 |  | 15.764 | [23 empty] | VV | 0
|  | m.č. 0.59 : 2,2*(2,53+0,48*2)+2,65*5,85*2+1,2*1,4+2,9*0,6*2 |  | 43.843 | [23 empty] | VV | 0
|  | m.č. 0.60 : 2,2*(2,87+1,5)+2,65*2,06 |  | 15.073 | [23 empty] | VV | 0
|  | m.č. 0.61 : 2,2*(0,44+0,69)+2,65*3,69+1,2*1,4+2,9*0,6*2 |  | 17.4245 | [23 empty] | VV | 0
|  | m.č. 0.62 : 2,2*(2,44+0,52+1,26)+2,65*5,85+1,2*1,4+2,9*0,6*2 |  | 29.9465 | [23 empty] | VV | 0
|  | odpočet dveří : - (1,8*4+1,6*3) |  | -12 | [23 empty] | VV | 0
|  | -0,051 |  | -0.051 | [23 empty] | VV | 0
|  | odpočet cementového postřiku na hydroizolaci stěn : -31 |  | -31 | [23 empty] | VV | 0
13 | 602034123RT1 | Omítka sanační lehčená na zasolené zdivo tloušťka vrstvy 20 mm | m2 | 79 |  | 0 |  | 0 |  | 0 | 21 | 0 | 0.0168 | 1.33 | 0 | 0 |  | RTS 24/ I | RTS 24/ I | 0.395 | 31.21 |  | Práce | Běžná |  |  |  | POL1_
|  | hydrofobní sanační omítka bez nutnosti podhozu, tl 20mm | [25 empty] | POP
|  | Odkaz na mn. položky pořadí 12 : 79,00000 |  | 79 | [23 empty] | VV | 5
14 | 602011102R00 | Postřik na stěnách cementový , ručně | m2 | 38.5 |  | 0 |  | 0 |  | 0 | 21 | 0 | 0.00525 | 0.2 | 0 | 0 |  | RTS 24/ I | RTS 24/ I | 0.081 | 3.12 |  | Práce | Žlutá |  |  |  | POL1_
|  | na stěny s hydroizolační stěrkou : | [25 empty] | VV | 0
|  | na obvodové stěně : | [25 empty] | VV | 0
|  | m.č. 0.58 : 1,55*(3,53+0,6*2) |  | 7.3315 | [23 empty] | VV | 0
|  | m.č. 0.59 : 1,55*(2,53+0,6*2) |  | 5.7815 | [23 empty] | VV | 0
|  | m.č. 0.61 : 1,55*(2,33+0,6*2) |  | 5.4715 | [23 empty] | VV | 0
|  | m.č. 0.62 : 1,55*(2,98+0,6*2) |  | 6.479 | [23 empty] | VV | 0
|  | vnitřní stěny : | [25 empty] | VV | 0
|  | m.č. 0.58 : 0,4*(1,08+1,09+0,3) |  | 0.988 | [23 empty] | VV | 0
|  | m.č. 0.59 : 0,4*(5,085+5,05+0,48*2+2,53) |  | 5.45 | [23 empty] | VV | 0
|  | m.č. 0.60 : 0,4*(2,06+1,83+0,75+0,9) |  | 2.216 | [23 empty] | VV | 0
|  | m.č. 0.61 : 0,4*3,69 |  | 1.476 | [23 empty] | VV | 0
|  | m.č. 0.62 : 0,4*(2,44+5,85) |  | 3.316 | [23 empty] | VV | 0
|  | -0,0095 |  | -0.0095 | [23 empty] | VV | 0
15 | 602011112RT1 | Omítka na stěnách jádrová vápenocementová , ručně tloušťka vrstvy 10 mm | m2 | 38.5 |  | 0 |  | 0 |  | 0 | 21 | 0 | 0.017 | 0.65 | 0 | 0 |  | RTS 24/ I | RTS 24/ I | 0.36 | 13.86 |  | Práce | Žlutá |  |  |  | POL1_
|  | Odkaz na mn. položky pořadí 14 : 38,50000 |  | 38.5 | [23 empty] | VV | 5
16 | 602034151R00 | Štuk na stěnách sanační, vnitřní nebo vnější, tl. 2,5 mm, ručně | m2 | 137.6 |  | 0 |  | 0 |  | 0 | 21 | 0 | 0.00368 | 0.51 | 0 | 0 |  | RTS 24/ I | RTS 24/ I | 0.245 | 33.71 |  | Práce | Běžná |  |  |  | POL1_
|  | m.č. 0.58 : 2,2*(1,08+0,3+1,09+1,23+1,12)+1,2*1,4+2,9*0,6*2 |  | 15.764 | [23 empty] | VV | 0
|  | m.č. 0.59 : 2,2*(2,53+0,48*2)+2,2*5,85*2+1,2*1,4+2,9*0,6*2 |  | 38.578 | [23 empty] | VV | 0
|  | m.č. 0.60 : 2,2*(2,87+1,5+2,33)+2,65*(2,06+2,2) |  | 26.029 | [23 empty] | VV | 0
|  | m.č. 0.61 : 2,2*(2,33+0,44+0,69)+2,2*(3,69+3,69)+1,2*1,4+2,9*0,6*2 |  | 29.008 | [23 empty] | VV | 0
|  | m.č. 0.62 : 2,2*(2,44+0,52+1,26)+2,2*(5,85*2)+1,2*1,4+2,9*0,6*2 |  | 40.184 | [23 empty] | VV | 0
|  | odpočet dveří : - (1,8*4+1,6*3) |  | -12 | [23 empty] | VV | 0
|  | 0,037 |  | 0.037 | [23 empty] | VV | 0
17 | 612473185R00 | Příplatek za zabudované omítníky v ploše stěn | m2 | 137.6 |  | 0 |  | 0 |  | 0 | 21 | 0 | 8e-05 | 0.01 | 0 | 0 |  | RTS 24/ I | RTS 24/ I | 0 | 0 |  | Práce | Běžná |  |  |  | POL1_
|  | Odkaz na mn. položky pořadí 16 : 137,60000 |  | 137.6 | [23 empty] | VV | 5
18 | 612473186R00 | Příplatek za zabudované rohovníky, stěny | m | 25.3 |  | 0 |  | 0 |  | 0 | 21 | 0 | 0.00046 | 0.01 | 0 | 0 |  | RTS 24/ I | RTS 24/ I | 0 | 0 |  | Práce | Běžná |  |  |  | POL1_
|  | 1,4*8+2,2*4+2,65*2 |  | 25.3 | [23 empty] | VV | 0
Díl: | 63 | Podlahy a podlahové konstrukce |  |  |  | 0 |  | 0 |  | 0 |  | 0 |  | 1.75 |  | 0 |  |  |  |  | 3.73 | [6 empty] | DIL
19 | 631312141V01 | Doplnění rýh betonem v dosavadních mazaninách ( pytlovaný beton) | m3 | 0.7 |  | 0 |  | 0 |  | 0 | 21 | 0 | 2.5 | 1.75 | 0 | 0 |  | Vlastní | Kalkul | 5.33 | 3.73 |  | Práce | Běžná |  |  |  | POL1_
[28 empty] | VV | 0
|  | 0.58 : (3,53+0,3*2)*0,25*0,06 |  | 0.06195 | [23 empty] | VV | 0
|  | náběhový klín : (3,53+0,3*2)*(0,03*0,03)/2 |  | 0.00186 | [23 empty] | VV | 0
|  | 0.59 : ((2,53+0,3*2)+5,85*2+2,53+0,48*2)*0,25*0,06 |  | 0.2748 | [23 empty] | VV | 0
|  | náběhový klín : ((2,53+0,3*2)+5,85*2+2,53+0,48*2)*(0,03*0,03)/2 |  | 0.00824 | [23 empty] | VV | 0
|  | 0.60 : (2,06+1,83+0,75*2)*0,25*0,06 |  | 0.08085 | [23 empty] | VV | 0
|  | náběhový klín : (2,06+1,83+0,75*2)*(0,03*0,03)/2 |  | 0.00243 | [23 empty] | VV | 0
|  | 0.61 : ((2,33+0,3*2)+3,69)*0,25*0,06 |  | 0.0993 | [23 empty] | VV | 0
|  | náběhový klín : ((2,33+0,3*2)+3,69)*(0,03*0,03)/2 |  | 0.00298 | [23 empty] | VV | 0
|  | 0.62 : ((2,98+0,3*2)+5,85+2,44)*0,25*0,06 |  | 0.17805 | [23 empty] | VV | 0
|  | náběhový klín : ((2,98+0,3*2)+5,85+2,44)*(0,03*0,03)/2 |  | 0.00534 | [23 empty] | VV | 0
|  | -0,0158 |  | -0.0158 | [23 empty] | VV | 0
Díl: | 64 | Výplně otvorů |  |  |  | 0 |  | 0 |  | 0 |  | 0 |  | 0.03 |  | 0 |  |  |  |  | 1.86 | [6 empty] | DIL
20 | 642942111RT4 | Osazení zárubní dveřních ocelových, pl. do 2,5 m2 včetně dodávky zárubně 800 x 1970 x 100 mm | kus | 1 |  | 0 |  | 0 |  | 0 | 21 | 0 | 0.02957 | 0.03 | 0 | 0 |  | RTS 24/ I | RTS 24/ I | 1.86 | 1.86 |  | Práce | Běžná |  |  |  | POL1_
|  | D01 m.č. 0.59 : 1 |  | 1 | [23 empty] | VV | 0
Díl: | 94 | Lešení a stavební výtahy |  |  |  | 0 |  | 0 |  | 0 |  | 0 |  | 0.09 |  | 0 |  |  |  |  | 12.65 | [6 empty] | DIL
21 | 941955002R00 | Lešení lehké pomocné, výška podlahy do 1,9 m | m2 | 59.1 |  | 0 |  | 0 |  | 0 | 21 | 0 | 0.00158 | 0.09 | 0 | 0 |  | RTS 24/ I | RTS 24/ I | 0.214 | 12.65 |  | Práce | Běžná |  |  |  | POL1_
|  | 10,8+15,7+6,3+9,1+17,2 |  | 59.1 | [23 empty] | VV | 0
Díl: | 95 | Dokončovací konstrukce na pozemních stavbách |  |  |  | 0 |  | 0 |  | 0 |  | 0 |  | 0 |  | 0 |  |  |  |  | 18.95 | [6 empty] | DIL
22 | 952901111R00 | Vyčištění budov o výšce podlaží do 4 m | m2 | 59.1 |  | 0 |  | 0 |  | 0 | 21 | 0 | 4e-05 | 0 | 0 | 0 |  | RTS 24/ I | RTS 24/ I | 0.308 | 18.2 |  | Práce | Běžná |  |  |  | POL1_
|  | 10,8+15,7+6,3+9,1+17,2 |  | 59.1 | [23 empty] | VV | 0
23 | 953946111R00 | Osazení ventilačních mřížek | kus | 3 |  | 0 |  | 0 |  | 0 | 21 | 0 | 4e-05 | 0 | 0 | 0 |  | RTS 24/ I | RTS 24/ I | 0.25 | 0.75 |  | Práce | Běžná |  |  |  | POL1_
24 | 4297311023R | Mřížka větrací 300 x 150 mm | kus | 3 |  | 0 |  | 0 |  | 0 | 21 | 0 | 0 | 0 | 0 | 0 | SPCM | RTS 24/ I | RTS 24/ I | 0 | 0 |  | Specifikace | Běžná |  |  |  | POL3_
Díl: | 96 | Bourání konstrukcí |  |  |  | 0 |  | 0 |  | 0 |  | 0 |  | 0 |  | 12.99 |  |  |  |  | 130.99 | [6 empty] | DIL
25 | 965081702R00 | Bourání soklíků z dlažeb keramických | m | 48.3 |  | 0 |  | 0 |  | 0 | 21 | 0 | 0 | 0 | 0.0004 | 0.02 |  | RTS 24/ I | RTS 24/ I | 0.07 | 3.38 |  | Práce | Běžná |  |  |  | POL1_
|  | m.č. 0.58 : 1,08+1,09+3,53+0,6*2+5,45 |  | 12.35 | [23 empty] | VV | 0
|  | m.č. 0.59 : 5,85*2+2,53*2+0,6*2-1,1-0,8 |  | 16.06 | [23 empty] | VV | 0
|  | m.č. 0.61 : 3,69+2,33*2+0,6*2-0,9-0,8 |  | 7.85 | [23 empty] | VV | 0
|  | m.č. 075.1 : 2,88+0,33+0,26*4+1,64+0,34+5,82 |  | 12.05 | [23 empty] | VV | 0
|  | -0,01 |  | -0.01 | [23 empty] | VV | 0
26 | 965081712R00 | Bourání dlažeb keramických tl.10 mm částečné rozebrání dlažby ( 1řada) | m | 29.1 |  | 0 |  | 0 |  | 0 | 21 | 0 | 0 | 0 | 0.02 | 0.58 |  | RTS 24/ I | RTS 24/ I | 0.24 | 6.98 |  | Práce | Běžná |  |  |  | POL1_
|  | 0.58 : (3,53+0,3*2) |  | 4.13 | [23 empty] | VV | 0
|  | 0.59 : (2,53+0,3*2)+5,85*2+2,53+0,48*2 |  | 18.32 | [23 empty] | VV | 0
|  | 0.61 : (2,33+0,3*2)+3,69 |  | 6.62 | [23 empty] | VV | 0
|  | 0,03 |  | 0.03 | [23 empty] | VV | 0
27 | 965043321RT1 | Bourání podkladů bet., potěr, tl, 10 cm, pl. 1 m2 mazanina tl. 5 - 8 cm s potěrem | m3 | 0.7 |  | 0 |  | 0 |  | 0 | 21 | 0 | 0 | 0 | 2.2 | 1.54 |  | RTS 24/ I | RTS 24/ I | 14.85 | 10.4 |  | Práce | Běžná |  |  |  | POL1_
|  | v případě chybějící izolace bude nutné vybourání stávající skladby podlahy v celém rozsahu místností na podkl.beton. | [25 empty] | POP |  | v případě chybějící izolace bude nutné vybourání stávající skladby podlahy v celém rozsahu místností na podkl.beton.
|  | dle sondy- stáv.konstrukce podlah 6cm betonu k hydroizolaci : | [25 empty] | VV | 0
|  | 0.58 : (3,53+0,3*2)*0,25*0,06 |  | 0.06195 | [23 empty] | VV | 0
|  | 0.59 : ((2,53+0,3*2)+5,85*2+2,53+0,48*2)*0,25*0,06 |  | 0.2748 | [23 empty] | VV | 0
|  | 0.60 : (2,06+1,83+0,75*2)*0,25*0,06 |  | 0.08085 | [23 empty] | VV | 0
|  | 0.61 : ((2,33+0,3*2)+3,69)*0,25*0,06 |  | 0.0993 | [23 empty] | VV | 0
|  | 0.62 : ((2,98+0,3*2)+5,85+2,44)*0,25*0,06 |  | 0.17805 | [23 empty] | VV | 0
[28 empty] | VV | 0
|  | 0,00505 |  | 0.00505 | [23 empty] | VV | 0
28 | 965049111R00 | Příplatek, bourání mazanin se svař. síťí tl. 10 cm | m3 | 0.7 |  | 0 |  | 0 |  | 0 | 21 | 0 | 0 | 0 | 0 | 0 |  | RTS 24/ I | RTS 24/ I | 4.828 | 3.38 |  | Práce | Běžná |  |  |  | POL1_
|  | Odkaz na mn. položky pořadí 27 : 0,70000 |  | 0.7 | [23 empty] | VV | 5
29 | 968061125R00 | Vyvěšení dřevěných a plastových dveřních křídel pl. do 2 m2 | kus | 4 |  | 0 |  | 0 |  | 0 | 21 | 0 | 0 | 0 | 0 | 0 |  | RTS 24/ I | RTS 24/ I | 0.05 | 0.2 |  | Práce | Běžná |  |  |  | POL1_
30 | 968072455R00 | Vybourání kovových dveřních zárubní pl. do 2 m2 | m2 | 1.6 |  | 0 |  | 0 |  | 0 | 21 | 0 | 0.00117 | 0 | 0.076 | 0.12 |  | RTS 24/ I | RTS 24/ I | 0.939 | 1.5 |  | Práce | Běžná |  |  |  | POL1_
|  | m.č 0.59 : 0,8*2 |  | 1.6 | [23 empty] | VV | 0
31 | 971081421R00 | Vybourání otvorů v příčce 0,25 m2, tl. 10cm | kus | 6 |  | 0 |  | 0 |  | 0 | 21 | 0 | 0.00034 | 0 | 0.028 | 0.17 |  | RTS 24/ I | RTS 24/ I | 0.25 | 1.5 |  | Práce | Běžná |  |  |  | POL1_
|  | Včetně pomocného lešení o výšce podlahy do 1900 mm a pro zatížení do 1,5 kPa (150 kg/m2). | [25 empty] | POP
|  | otvory v příčkách pro vložení svislé izolace : 4 |  | 4 | [23 empty] | VV | 0
|  | 650/250 : 2 |  | 2 | [23 empty] | VV | 0
32 | 971033451R00 | Vybourání otv. zeď cihel. pl.0,25 m2, tl.45cm, MVC | kus | 1 |  | 0 |  | 0 |  | 0 | 21 | 0 | 0.00133 | 0 | 0.207 | 0.21 |  | RTS 24/ I | RTS 24/ I | 1.538 | 1.54 |  | Práce | Běžná |  |  |  | POL1_
|  | Včetně pomocného lešení o výšce podlahy do 1900 mm a pro zatížení do 1,5 kPa (150 kg/m2). | [25 empty] | POP
|  | 0.59 - 0.61 : 1 |  | 1 | [23 empty] | VV | 0
33 | 973021511R00 | Vysekání výklenků zeď kamenná pl. nad 0,25 m2 | m3 | 0.06 |  | 0 |  | 0 |  | 0 | 21 | 0 | 0.00249 | 0 | 2.5 | 0.15 |  | RTS 24/ I | RTS 24/ I | 29.026 | 1.74 |  | Práce | Běžná |  |  |  | POL1_
|  | Včetně pomocného lešení o výšce podlahy do 1900 mm a pro zatížení do 1,5 kPa (150 kg/m2). | [25 empty] | POP
|  | nika pro rozvaděč 0.75.1 : 0,6*0,6*0,15 |  | 0.054 | [23 empty] | VV | 0
|  | 0,006 |  | 0.006 | [23 empty] | VV | 0
34 | 289902211R00 | Otlučení nebo odsekání omítek líce kleneb | m2 | 50.5 |  | 0 |  | 0 |  | 0 | 21 | 0 | 0 | 0 | 0.063 | 3.18 |  | RTS 24/ I | RTS 24/ I | 1.129 | 57.01 |  | Práce | Běžná |  |  |  | POL1_
|  | Včetně: | [25 empty] | POP
|  | - otlučení staré malty ze zdiva a vyčištění spár, | [25 empty] | POP
|  | - odstranění zbytků malty z líce zdiva ocelovým kartáčem, | [25 empty] | POP
|  | - shrabání a smetení otlučené suti. | [25 empty] | POP
|  | 0.59 : 6*2,53+0,48*1,1+0,6*1,2 |  | 16.428 | [23 empty] | VV | 0
|  | 0.60 : 2,1*2,65+1,1*0,75 |  | 6.39 | [23 empty] | VV | 0
|  | 0.61 : 3,8*2,33+0,6*1,2 |  | 9.574 | [23 empty] | VV | 0
|  | 0.62 : 6*2,44+5*0,54+0,6*1,2 |  | 18.06 | [23 empty] | VV | 0
|  | 0,048 |  | 0.048 | [23 empty] | VV | 0
35 | 978013191R00 | Otlučení omítek vnitřních stěn v rozsahu do 100 % | m2 | 96 |  | 0 |  | 0 |  | 0 | 21 | 0 | 0 | 0 | 0.046 | 4.42 |  | RTS 24/ I | RTS 24/ I | 0.26 | 24.96 |  | Práce | Běžná |  |  |  | POL1_
|  | S vyškrabáním spár, s očištěním zdiva. | [25 empty] | POP
|  | m.č. 0.58 : 2,2*(1,08+0,3+1,09+1,23+1,12)+1,2*1,4+2,9*0,6*2 |  | 15.764 | [23 empty] | VV | 0
|  | m.č. 0.59 : 2,2*(2,53-1,1)+2,65*5,85*2+1,2*1,4+2,9*0,6*2 |  | 39.311 | [23 empty] | VV | 0
|  | m.č. 0.60 : 2,2*(2,87+1,5)+2,65*2,06 |  | 15.073 | [23 empty] | VV | 0
|  | m.č. 0.61 : 2,2*(0,44+0,69)+2,65*3,69+1,2*1,4+2,9*0,6*2 |  | 17.4245 | [23 empty] | VV | 0
|  | odpočet obkladu : -9,8 |  | -9.8 | [23 empty] | VV | 0
|  | m.č. 0.62 : 2,2*(2,44+0,52+1,26)+2,65*5,85+1,2*1,4+2,9*0,6*2 |  | 29.9465 | [23 empty] | VV | 0
|  | odpočet dveří : - (1,8*4+1,6*3) |  | -12 | [23 empty] | VV | 0
|  | 0,281 |  | 0.281 | [23 empty] | VV | 0
36 | 978013211R00 | Odstranění štukové vrstvy omítky z vnitřních stěn | m2 | 30.2 |  | 0 |  | 0 |  | 0 | 21 | 0 | 0 | 0 | 0.02798 | 0.84 |  | RTS 24/ I | RTS 24/ I | 0.105 | 3.17 |  | Práce | Běžná |  |  |  | POL1_
|  | příčky : | [25 empty] | VV | 0
|  | m.č. 0.60 : 2,2*2,33+2,65*2,2 |  | 10.956 | [23 empty] | VV | 0
|  | m.č. 0.61 : 2,2*(2,33+3,69) |  | 13.244 | [23 empty] | VV | 0
|  | m.č. 0.62 : 2,2*6 |  | 13.2 | [23 empty] | VV | 0
|  | odpočet dveří : - (1,8*4) |  | -7.2 | [23 empty] | VV | 0
37 | 978023251V01 | Vyškrabání spár do hl. 20mm smíšeného zdiva | m2 | 56 |  | 0 |  | 0 |  | 0 | 21 | 0 | 0 | 0 | 0.014 | 0.78 |  | Vlastní | RTS 24/ I | 0.18 | 10.08 |  | Práce | Běžná |  |  |  | POL1_
|  | Odkaz na mn. položky pořadí 7 : 56,00000 |  | 56 | [23 empty] | VV | 5
38 | 978059521R00 | Odsekání vnitřních obkladů stěn do 2 m2 | m2 | 4.6 |  | 0 |  | 0 |  | 0 | 21 | 0 | 0 | 0 | 0.068 | 0.31 |  | RTS 24/ I | RTS 24/ I | 0.48 | 2.21 |  | Práce | Běžná |  |  |  | POL1_
|  | m.č. 0.59 : (1,1+0,5+0,5)*2,2 |  | 4.62 | [23 empty] | VV | 0
|  | -0,02 |  | -0.02 | [23 empty] | VV | 0
39 | 978059531R00 | Odsekání vnitřních obkladů stěn nad 2 m2 | m2 | 9.8 |  | 0 |  | 0 |  | 0 | 21 | 0 | 0 | 0 | 0.068 | 0.67 |  | RTS 24/ I | RTS 24/ I | 0.3 | 2.94 |  | Práce | Běžná |  |  |  | POL1_
|  | m.č. 0.61 : 2,65*3,69 |  | 9.7785 | [23 empty] | VV | 0
|  | 0,0215 |  | 0.0215 | [23 empty] | VV | 0
Díl: | 99 | Staveništní přesun hmot |  |  |  | 0 |  | 0 |  | 0 |  | 0 |  | 0 |  | 0 |  |  |  |  | 9.47 | [6 empty] | DIL
40 | 999281105R00 | Přesun hmot pro opravy a údržbu do výšky 6 m | t | 10.091 |  | 0 |  | 0 |  | 0 | 21 | 0 | 0 | 0 | 0 | 0 |  | RTS 24/ I | RTS 24/ I | 0.9385 | 9.47 |  | Přesun hmot | Běžná |  |  |  | POL7_
Díl: | 711 | Izolace proti vodě |  |  |  | 0 |  | 0 |  | 0 |  | 0 |  | 0.17 |  | 0 |  |  |  |  | 18.38 | [6 empty] | DIL
41 | 711212000RW4 | Penetrace podkladu pod hydroizolační hmoty, včetně dodávky penetr.hmoty | m2 | 51 |  | 0 |  | 0 |  | 0 | 21 | 0 | 0.00026 | 0.01 | 0 | 0 |  | RTS 24/ I | RTS 24/ I | 0.095 | 4.85 |  | Práce | Žlutá |  |  |  | POL1_
|  | Penetrace podkladů pod hydroizolační nátěry. | [25 empty] | POP
|  | na obvodové stěně : | [25 empty] | VV | 0
|  | m.č. 0.58 : (1,55+0,25)*(3,53+0,6*2) |  | 8.514 | [23 empty] | VV | 0
|  | m.č. 0.59 : (1,55+0,25)*(2,53+0,6*2) |  | 6.714 | [23 empty] | VV | 0
|  | m.č. 0.61 : (1,55+0,25)*(2,33+0,6*2) |  | 6.354 | [23 empty] | VV | 0
|  | m.č. 0.62 : (1,554+0,25)*(2,98+0,6*2) |  | 7.5407 | [23 empty] | VV | 0
|  | vnitřní stěny : | [25 empty] | VV | 0
|  | m.č. 0.58 : (0,4+0,25)*(1,08+1,09+0,3) |  | 1.6055 | [23 empty] | VV | 0
|  | m.č. 0.59 : (0,4+0,25)*(5,085+5,05+0,48*2+2,53) |  | 8.8562 | [23 empty] | VV | 0
|  | m.č. 0.60 : (0,4+0,25)*(2,06+1,83+0,75+0,9) |  | 3.601 | [23 empty] | VV | 0
|  | m.č. 0.61 : (0,4+0,25)*3,69 |  | 2.3985 | [23 empty] | VV | 0
|  | m.č. 0.62 : (0,4+0,25)*(2,44+5,85) |  | 5.3885 | [23 empty] | VV | 0
|  | 0,02753 |  | 0.02753 | [23 empty] | VV | 0
42 | 711212001RW4 | Nátěr hydroizolační, vč. dodávky HI hmoty 2x | m2 | 51 |  | 0 |  | 0 |  | 0 | 21 | 0 | 0.00315 | 0.16 | 0 | 0 |  | RTS 24/ I | RTS 24/ I | 0.26 | 13.26 |  | Práce | Běžná |  |  |  | POL1_
|  | Odkaz na mn. položky pořadí 41 : 51,00000 |  | 51 | [23 empty] | VV | 5
43 | 998711101R00 | Přesun hmot pro izolace proti vodě, výšky do 6 m | t | 0.17391 |  | 0 |  | 0 |  | 0 | 21 | 0 | 0 | 0 | 0 | 0 |  | RTS 24/ I | RTS 24/ I | 1.567 | 0.27 |  | Přesun hmot | Běžná |  |  |  | POL7_
Díl: | 766 | Konstrukce truhlářské |  |  |  | 0 |  | 0 |  | 0 |  | 0 |  | 0.08 |  | 0 |  |  |  |  | 13.67 | [6 empty] | DIL
44 | 766661112R00 | Montáž dveří do zárubně,otevíravých 1kř.do 0,8 m | kus | 2 |  | 0 |  | 0 |  | 0 | 21 | 0 | 0 | 0 | 0 | 0 |  | RTS 24/ I | RTS 24/ I | 1.45 | 2.9 |  | Práce | Běžná |  |  |  | POL1_
|  | D01 : 2 |  | 2 | [23 empty] | VV | 0
45 | 61165003R | Dveře vnitřní hladké plné CPL 1-křídlé, bílé 800 x 1970 mm | kus | 2 |  | 0 |  | 0 |  | 0 | 21 | 0 | 0.019 | 0.04 | 0 | 0 | SPCM | RTS 24/ I | Kalkul | 0 | 0 |  | Specifikace | Běžná |  |  |  | POL3_
|  | kompletní provedení dle legendy dveřních výplní vč. doplňků | [25 empty] | POP
POP
|  | vnitřní výplň - DTD | [25 empty] | POP
|  | povrchová úprava - laminát CPL, barva bílá | [25 empty] | POP
|  | hliníková těsnící lišta proti hlodavcům | [25 empty] | POP
|  | D01 : 2 |  | 2 | [23 empty] | VV | 0
46 | 766661122R00 | Montáž dveří do zárubně,otevíravých 1kř.nad 0,8 m | kus | 2 |  | 0 |  | 0 |  | 0 | 21 | 0 | 0 | 0 | 0 | 0 |  | RTS 24/ I | RTS 24/ I | 1.5 | 3 |  | Práce | Běžná |  |  |  | POL1_
|  | D02 : 2 |  | 2 | [23 empty] | VV | 0
47 | 61165004R | Dveře vnitřní hladké plné CPL 1-křídlé, bílé 900 x 1970 mm | kus | 2 |  | 0 |  | 0 |  | 0 | 21 | 0 | 0.021 | 0.04 | 0 | 0 | SPCM | RTS 24/ I | Kalkul | 0 | 0 |  | Specifikace | Běžná |  |  |  | POL3_
|  | kompletní provedení dle legendy dveřních výplní vč. doplňků | [25 empty] | POP
POP
|  | vnitřní výplň - DTD | [25 empty] | POP
|  | povrchová úprava - laminát CPL, barva bílá | [25 empty] | POP
|  | hliníková těsnící lišta proti hlodavcům | [25 empty] | POP
|  | D02 : 2 |  | 2 | [23 empty] | VV | 0
48 | 766670021R00 | Montáž kliky a štítku | kus | 4 |  | 0 |  | 0 |  | 0 | 21 | 0 | 0 | 0 | 0 | 0 |  | RTS 24/ I | RTS 24/ I | 0.775 | 3.1 |  | Práce | Běžná |  |  |  | POL1_
|  | D01,D032 : 2+2 |  | 4 | [23 empty] | VV | 0
49 | 54914594V01 | Kování rozetové nerez klika- klika, zámek FAB, generální klíč | kus | 4 |  | 0 |  | 0 |  | 0 | 21 | 0 | 0.00075 | 0 | 0 | 0 |  | Vlastní | Kalkul | 0 | 0 |  | Specifikace | Běžná |  |  |  | POL3_
50 | 766601230T01 | Folie na okna - neprůsvitná D+M | m2 | 7 |  | 0 |  | 0 |  | 0 | 21 | 0 | 0.00012 | 0 | 0 | 0 |  | Vlastní | Kalkul | 0.64 | 4.48 |  | Práce | Běžná |  |  |  | POL1_
|  | 0.59 : 1,2*2,9 |  | 3.48 | [23 empty] | VV | 0
|  | 0.62 : 1,2*2,9 |  | 3.48 | [23 empty] | VV | 0
|  | 0,04 |  | 0.04 | [23 empty] | VV | 0
51 | 998766101R00 | Přesun hmot pro truhlářské konstr., výšky do 6 m | t | 0.08384 |  | 0 |  | 0 |  | 0 | 21 | 0 | 0 | 0 | 0 | 0 |  | RTS 24/ I | RTS 24/ I | 2.255 | 0.19 |  | Přesun hmot | Běžná |  |  |  | POL7_
Díl: | 767 | Konstrukce zámečnické |  |  |  | 0 |  | 0 |  | 0 |  | 0 |  | 0.32 |  | 0.12 |  |  |  |  | 53.3 | [6 empty] | DIL
52 | 767581801R00 | Demontáž podhledů - kazet | m2 | 17.2 |  | 0 |  | 0 |  | 0 | 21 | 0 | 0 | 0 | 0.005 | 0.09 |  | RTS 24/ I | RTS 24/ I | 0.51 | 8.77 |  | Práce | Běžná |  |  |  | POL1_
|  | m.č. 0.59 : 17,2 |  | 17.2 | [23 empty] | VV | 0
53 | 767582800R00 | Demontáž podhledů - roštů | m2 | 17.2 |  | 0 |  | 0 |  | 0 | 21 | 0 | 0 | 0 | 0.002 | 0.03 |  | RTS 24/ I | RTS 24/ I | 0.1 | 1.72 |  | Práce | Běžná |  |  |  | POL1_
|  | Odkaz na mn. položky pořadí 52 : 17,20000 |  | 17.2 | [23 empty] | VV | 5
54 | 767586101V01 | Nosný rošt podhledu modul 60 x 60 cm (kazety) | m2 | 42 |  | 0 |  | 0 |  | 0 | 21 | 0 | 0.0029 | 0.12 | 0 | 0 |  | Vlastní | RTS 24/ I | 0.52 | 21.84 |  | Práce | Běžná |  |  |  | POL1_
|  | Dodávka a montáž hlavního profilu, příčných profilů, obvodového profilu a zavěšovacího prvku. | [25 empty] | POP
|  | 0.59 : 15,7 |  | 15.7 | [23 empty] | VV | 0
|  | 0.61 : 9,1 |  | 9.1 | [23 empty] | VV | 0
|  | 0.62 : 17,2 |  | 17.2 | [23 empty] | VV | 0
55 | 767586201V01 | Podhled minerální kazetový 600x600mx19mm do vlhka | m2 | 42 |  | 0 |  | 0 |  | 0 | 21 | 0 | 0.0041 | 0.17 | 0 | 0 |  | Vlastní | Kalkul | 0.42 | 17.64 |  | Práce | Běžná |  |  |  | POL1_
|  | Dodávka a montáž kazet. | [25 empty] | POP
|  | položka zahrnuje lokální nahrazení kazet ( podél stěn) větrací mřížkou nebo kazetami s perforací zajišťující proudění vzduchu nad podhledem | [25 empty] | POP |  | položka zahrnuje lokální nahrazení kazet ( podél stěn) větrací mřížkou nebo kazetami s perforací zajišťující proudění vzduchu nad podhledem
|  | 0.59 : 15,7 |  | 15.7 | [23 empty] | VV | 0
|  | 0.61 : 9,1 |  | 9.1 | [23 empty] | VV | 0
|  | 0.62 : 17,2 |  | 17.2 | [23 empty] | VV | 0
56 | 416093133R00 | Čelo podhledu SDK, v.do 800 mm, 1xCD,1xRBI 12,5 mm | m2 | 2.5 |  | 0 |  | 0 |  | 0 | 21 | 0 | 0.01272 | 0.03 | 0 | 0 |  | RTS 24/ I | RTS 24/ I | 0.9 | 2.25 |  | Práce | Běžná |  |  |  | POL1_
|  | bez dodávky izolace | [25 empty] | POP
|  | 1,2*0,7*3 |  | 2.52 | [23 empty] | VV | 0
|  | -0,02 |  | -0.02 | [23 empty] | VV | 0
57 | 767581850T01 | Vyřezání otvorů v SDK pro svítidla, prostupy apod. | sou | 1 |  | 0 |  | 0 |  | 0 | 21 | 0 | 0 | 0 | 0 | 0 |  | Vlastní | Kalkul | 0 | 0 |  | Práce | Nedokončená |  |  |  | POL1_
58 | 998767101R00 | Přesun hmot pro zámečnické konstr., výšky do 6 m | t | 0.3258 |  | 0 |  | 0 |  | 0 | 21 | 0 | 0 | 0 | 0 | 0 |  | RTS 24/ I | RTS 24/ I | 3.327 | 1.08 |  | Přesun hmot | Běžná |  |  |  | POL7_
Díl: | 771 | Podlahy z dlaždic a obklady |  |  |  | 0 |  | 0 |  | 0 |  | 0 |  | 0.47 |  | 0 |  |  |  |  | 50.91 | [6 empty] | DIL
59 | 771101210RT1 | Penetrace podkladu pod dlažby penetrační nátěr Primer G | m2 | 14.1 |  | 0 |  | 0 |  | 0 | 21 | 0 | 0.00021 | 0 | 0 | 0 |  | RTS 24/ I | RTS 24/ I | 0.05 | 0.71 |  | Práce | Běžná |  |  |  | POL1_
|  | pod soklíky : 54,1*0,1 |  | 5.41 | [23 empty] | VV | 0
|  | 0.58 : (3,53+0,3*2)*0,3 |  | 1.239 | [23 empty] | VV | 0
|  | 0.59 : ((2,53+0,3*2)+5,85*2+2,53+0,48*2)*0,3 |  | 5.496 | [23 empty] | VV | 0
|  | 0.61 : ((2,33+0,3*2)+3,69)*0,3 |  | 1.986 | [23 empty] | VV | 0
|  | -0,031 |  | -0.031 | [23 empty] | VV | 0
60 | 771575107R00 | Montáž podlah keram.,režné hladké, tmel ( doplnění dlažby), spárování ( 1 řada) | m | 29.1 |  | 0 |  | 0 |  | 0 | 21 | 0 | 0.00483 | 0.14 | 0 | 0 |  | RTS 24/ I | RTS 24/ I | 0.97 | 28.23 |  | Práce | Běžná |  |  |  | POL1_
|  | 0.58 : (3,53+0,3*2) |  | 4.13 | [23 empty] | VV | 0
|  | 0.59 : (2,53+0,3*2)+5,85*2+2,53+0,48*2 |  | 18.32 | [23 empty] | VV | 0
|  | 0.61 : (2,33+0,3*2)+3,69 |  | 6.62 | [23 empty] | VV | 0
|  | 0,03 |  | 0.03 | [23 empty] | VV | 0
61 | 771475014R00 | Obklad soklíků keram.rovných, tmel,výška 10 cm | m | 54.4 |  | 0 |  | 0 |  | 0 | 21 | 0 | 0.00032 | 0.02 | 0 | 0 |  | RTS 24/ I | RTS 24/ I | 0.236 | 12.84 |  | Práce | Běžná |  |  |  | POL1_
|  | m.č. 0.58 : 1,08+0,3+1,09+3,53+0,6*2+5,45 |  | 12.65 | [23 empty] | VV | 0
|  | m.č. 0.59 : 5,85*2+2,53*2+0,6*2+0,5*2-0,8 |  | 18.16 | [23 empty] | VV | 0
|  | m.č. 0.61 : 3,69*2+2,33*2+0,6*2-0,9-0,8 |  | 11.54 | [23 empty] | VV | 0
|  | m.č. 075.1 : 2,88+0,33+0,26*4+1,64+0,34+5,82 |  | 12.05 | [23 empty] | VV | 0
62 | 771479001R00 | Řezání dlaždic keramických pro soklíky | m | 54.4 |  | 0 |  | 0 |  | 0 | 21 | 0 | 0 | 0 | 0 | 0 |  | RTS 24/ I | RTS 24/ I | 0.154 | 8.38 |  | Práce | Běžná |  |  |  | POL1_
|  | Odkaz na mn. položky pořadí 61 : 54,40000 |  | 54.4 | [23 empty] | VV | 5
63 | 597642050 | Dlažba - dodávka dle stáv.dlažby | m2 | 16 |  | 0 |  | 0 |  | 0 | 21 | 0 | 0.0192 | 0.31 | 0 | 0 |  | Vlastní | Kalkul | 0 | 0 |  | Specifikace | Běžná |  |  |  | POL3_
|  | 29,1*0,3*1,1+54,4*0,1*1,1 |  | 15.587 | [23 empty] | VV | 0
|  | 0,413 |  | 0.413 | [23 empty] | VV | 0
64 | 998771101R00 | Přesun hmot pro podlahy z dlaždic, výšky do 6 m | t | 0.46812 |  | 0 |  | 0 |  | 0 | 21 | 0 | 0 | 0 | 0 | 0 |  | RTS 24/ I | RTS 24/ I | 1.598 | 0.75 |  | Přesun hmot | Běžná |  |  |  | POL7_
Díl: | 777 | Podlahy ze syntetických hmot |  |  |  | 0 |  | 0 |  | 0 |  | 0 |  | 0.18 |  | 0 |  |  |  |  | 14.12 | [6 empty] | DIL
65 | 777215201V01 | Doplnění epoxidové stěrky tl. 8 mm | m2 | 4 |  | 0 |  | 0 |  | 0 | 21 | 0 | 0.01684 | 0.07 | 0 | 0 |  | Vlastní | Kalkul | 2 | 8 |  | Práce | Běžná |  |  |  | POL1_
|  | včetně dvousložkové epoxidové penetrace. | [25 empty] | POP
|  | předpokládaná tl. 8mm | [25 empty] | POP
|  | 0.60 : (2,06+1,83+0,75*2)*0,2 |  | 1.078 | [23 empty] | VV | 0
|  | 0.62 : ((2,98+0,3*2)+5,85+2,44)*0,2 |  | 2.374 | [23 empty] | VV | 0
|  | 0,548 |  | 0.548 | [23 empty] | VV | 0
66 | 777217120R00 | Soklík z epoxid.stěrky , v 150mm | m | 26.6 |  | 0 |  | 0 |  | 0 | 21 | 0 | 0.00418 | 0.11 | 0 | 0 |  | RTS 24/ I | RTS 24/ I | 0.22 | 5.85 |  | Práce | Běžná |  |  |  | POL1_
|  | včetně dvousložkové epoxidové penetrace. | [25 empty] | POP
|  | 0.60 : 2,06+1,83+0,75*2+2,33+3-0,9 |  | 9.82 | [23 empty] | VV | 0
|  | 0.62 : 5,85+6+2,44+3+0,6*2-0,9-0,8 |  | 16.79 | [23 empty] | VV | 0
|  | -0,01 |  | -0.01 | [23 empty] | VV | 0
67 | 998777101R00 | Přesun hmot pro podlahy syntetické, výšky do 6 m | t | 0.17855 |  | 0 |  | 0 |  | 0 | 21 | 0 | 0 | 0 | 0 | 0 |  | RTS 24/ I | RTS 24/ I | 1.499 | 0.27 |  | Přesun hmot | Běžná |  |  |  | POL7_
Díl: | 783 | Nátěry |  |  |  | 0 |  | 0 |  | 0 |  | 0 |  | 0 |  | 0 |  |  |  |  | 2.39 | [6 empty] | DIL
68 | 783201821R00 | Odstranění nátěrů z kovových konstrukcí | m2 | 3 |  | 0 |  | 0 |  | 0 | 21 | 0 | 0.00031 | 0 | 0 | 0 |  | RTS 24/ I | RTS 24/ I | 0.412 | 1.24 |  | Práce | Běžná |  |  |  | POL1_
|  | D01 : 1 |  | 1 | [23 empty] | VV | 0
|  | D02 : 2 |  | 2 | [23 empty] | VV | 0
69 | 783222100R00 | Nátěr syntetický kovových konstrukcí dvojnásobný | m2 | 4 |  | 0 |  | 0 |  | 0 | 21 | 0 | 0.00024 | 0 | 0 | 0 |  | RTS 24/ I | RTS 24/ I | 0.287 | 1.15 |  | Práce | Běžná |  |  |  | POL1_
|  | zárubně : 4 |  | 4 | [23 empty] | VV | 0
Díl: | 784 | Malby |  |  |  | 0 |  | 0 |  | 0 |  | 0 |  | 0.07 |  | 0 |  |  |  |  | 20.8 | [6 empty] | DIL
70 | 784402801R00 | Odstranění malby oškrábáním v místnosti H do 3,8 m | m2 | 30.2 |  | 0 |  | 0 |  | 0 | 21 | 0 | 0 | 0 | 0 | 0 |  | RTS 24/ I | RTS 24/ I | 0.07668 | 2.32 |  | Práce | Běžná |  |  |  | POL1_
|  | příčky : | [25 empty] | VV | 0
|  | m.č. 0.60 : 2,2*2,33+2,65*2,2 |  | 10.956 | [23 empty] | VV | 0
|  | m.č. 0.61 : 2,2*(2,33+3,69) |  | 13.244 | [23 empty] | VV | 0
|  | m.č. 0.62 : 2,2*6 |  | 13.2 | [23 empty] | VV | 0
|  | odpočet dveří : - (1,8*4) |  | -7.2 | [23 empty] | VV | 0
71 | 784131101R00 | Penetrace podkladu 1 x | m2 | 137.5 |  | 0 |  | 0 |  | 0 | 21 | 0 | 5e-05 | 0.01 | 0 | 0 |  | RTS 24/ I | RTS 24/ I | 0.03248 | 4.47 |  | Práce | Běžná |  |  |  | POL1_
|  | Základní nátěr pro úpravu podkladů | [25 empty] | POP
|  | m.č. 0.58 : 2,2*(1,08+0,3+1,09+1,23+1,12)+1,2*1,4+2,9*0,6*2 |  | 15.764 | [23 empty] | VV | 0
|  | m.č. 0.59 : 2,2*(2,53+0,48*2)+2,2*5,85*2+1,2*1,4+2,9*0,6*2 |  | 38.578 | [23 empty] | VV | 0
|  | m.č. 0.60 : 2,2*(2,87+1,5+2,3)+2,65*(2,06+2,2) |  | 25.963 | [23 empty] | VV | 0
|  | m.č. 0.61 : 2,2*(2,33+0,44+0,69)+2,2*(3,69+3,69)+1,2*1,4+2,9*0,6*2 |  | 29.008 | [23 empty] | VV | 0
|  | m.č. 0.62 : 2,2*(2,44+0,52+1,26)+2,2*(5,85*2)+1,2*1,4+2,9*0,6*2 |  | 40.184 | [23 empty] | VV | 0
|  | odpočet dveří : - (1,8*4+1,6*3) |  | -12 | [23 empty] | VV | 0
|  | 0,003 |  | 0.003 | [23 empty] | VV | 0
72 | 784135212V01 | Malba paropropustná a omyvatelná, bílá, bez penetrace, 2 x | m2 | 137.5 |  | 0 |  | 0 |  | 0 | 21 | 0 | 0.0004 | 0.06 | 0 | 0 |  | Vlastní | Kalkul | 0.10191 | 14.01 |  | Práce | Běžná |  |  |  | POL1_
|  | Bílá omyvatelná disperzní malířská barva určená k prevenci i potlačení biotického napadení stěn v interiéru plísněmi, bakteriemi a jinými mikroorganizmy | [25 empty] | POP |  | Bílá omyvatelná disperzní malířská barva určená k prevenci i potlačení biotického napadení stěn v interiéru plísněmi, bakteriemi a jinými mikroorganizmy
|  | paropropustná, odolná vůči oděru za mokra i sucha, vhodná pro aplikaci na sanační omítky. | [25 empty] | POP
|  | Odkaz na mn. položky pořadí 71 : 137,50000 |  | 137.5 | [23 empty] | VV | 5
Díl: | D96 | Přesuny suti a vybouraných hmot |  |  |  | 0 |  | 0 |  | 0 |  | 0 |  | 0 |  | 0 |  |  |  |  | 45.84 | [6 empty] | DIL
73 | 979082111R00 | Vnitrostaveništní doprava suti do 10 m | t | 13.114 |  | 0 |  | 0 |  | 0 | 21 | 0 | 0 | 0 | 0 | 0 |  | RTS 24/ I | RTS 24/ I | 0.942 | 12.35 |  | Přesun suti | Běžná |  |  |  | POL8_
74 | 979082121R00 | Příplatek k vnitrost. dopravě suti za dalších 5 m | t | 26.228 |  | 0 |  | 0 |  | 0 | 21 | 0 | 0 | 0 | 0 | 0 |  | RTS 24/ I | RTS 24/ I | 0.105 | 2.75 |  | Přesun suti | Běžná |  |  |  | POL8_
75 | 979011221R00 | Svislá doprava suti a vybour. hmot za 1.PP nošením | t | 13.114 |  | 0 |  | 0 |  | 0 | 21 | 0 | 0 | 0 | 0 | 0 |  | RTS 24/ I | RTS 24/ I | 2.067 | 27.11 |  | Přesun suti | Běžná |  |  |  | POL8_
76 | 979086112R00 | Nakládání nebo překládání suti a vybouraných hmot | t | 13.114 |  | 0 |  | 0 |  | 0 | 21 | 0 | 0 | 0 | 0 | 0 |  | RTS 24/ I | RTS 24/ I | 0.277 | 3.63 |  | Přesun suti | Běžná |  |  |  | POL8_
77 | 979981101R00 | Kontejner, přistavení , odvoz a likvidace, suť 6t (4m3) | kus | 2 |  | 0 |  | 0 |  | 0 | 21 | 0 | 0 | 0 | 0 | 0 |  | RTS 24/ I | Kalkul | 0 | 0 |  | Práce | Běžná |  |  |  | POL1_
78 | 979981102V01 | Kontejner, přistavení , odvoz a likvidace, suť 3t (3m3) | kus | 1 |  | 0 |  | 0 |  | 0 | 21 | 0 | 0 | 0 | 0 | 0 |  | Vlastní | Kalkul | 0 | 0 |  | Práce | Běžná |  |  |  | POL1_
[26 empty] | 12 | 21 | DPH
| Celkem |  |  |  |  | 0 | [19 empty] | 0 | 0 | SUM
END
Note on S6: Jedná se o informaci, zda se jedná o položku, která je do rozpočtu zadána z cenové soustavy RTS, nebo vlastní.
Note on T6: Jedná se o název CÚ, která je zadána u položky rozpočtu

## 02 ZTI
Položkový rozpočet | [27 empty] | #TypZaznamu#
S: | 24-001 | 1.LF - laboratoře Anatomie - odstranění vlhkosti | [25 empty] | STA
O: | 02 | zdravotechnické instalace | [22 empty] | STA |  |  | OBJ
R: | 1 | ZTI | [25 empty] | ROZ
P.č. | Číslo položky | Název položky | MJ | Množství | Cena v Kč bez DPH/ MJ | Celkem | Dodávka | Dodávka celk. | Montáž | Montáž celk. | DPH | Cena s DPH | Hmotnost / MJ | Hmotnost celk.(t) | Dem. hmotnost / MJ | Dem. hmotnost celk.(t) | Ceník | Cen. soustava / platnost | Cenová úroveň | Nhod / MJ | Nhod celk. | Dodavatel | Typ položky | Stav položky
Díl: | 720.1 | POTRUBÍ |  |  |  | 0 |  | 0 |  | 0 |  | 0 |  | 0 |  | 0 |  |  |  |  | 0 | [6 empty] | DIL
1 | 1 | Potrubí PPR PN16 16x2,3 | m | 3 |  | 0 |  | 0 |  | 0 | 21 | 0 | 0 | 0 | 0 | 0 |  | Vlastní | Kalkul | 0 | 0 |  | Specifikace | Běžná |  |  |  | POL3_
2 | 2 | Potrubí PPR PN16 20x2,8 | m | 18 |  | 0 |  | 0 |  | 0 | 21 | 0 | 0 | 0 | 0 | 0 |  | Vlastní | Kalkul | 0 | 0 |  | Specifikace | Běžná |  |  |  | POL3_
3 | 2.1 | Potrubí PPR PN16 25x3,5 | m | 6 |  | 0 |  | 0 |  | 0 | 21 | 0 | 0 | 0 | 0 | 0 |  | Vlastní | Kalkul | 0 | 0 |  | Specifikace | Běžná |  |  |  | POL3_
4 | 2.2 | Montáž vodovodního potrubí do 25x3,5 | m | 27 |  | 0 |  | 0 |  | 0 | 21 | 0 | 0 | 0 | 0 | 0 |  | Vlastní | Kalkul | 0 | 0 |  | Práce | Běžná |  |  |  | POL1_
|  | vč. objímek | [25 empty] | POP
5 | 3 | Kanalizační potrubí PP-HT, DN32 | m | 36 |  | 0 |  | 0 |  | 0 | 21 | 0 | 0 | 0 | 0 | 0 |  | Vlastní | Kalkul | 0 | 0 |  | Specifikace | Běžná |  |  |  | POL3_
6 | 3.1 | Kanalizační potrubí PP-HT, DN40 | m | 10 |  | 0 |  | 0 |  | 0 | 21 | 0 | 0 | 0 | 0 | 0 |  | Vlastní | Kalkul | 0 | 0 |  | Specifikace | Běžná |  |  |  | POL3_
7 | 3.2 | Montáž kanalizačního potrubí DN32 | m | 36 |  | 0 |  | 0 |  | 0 | 21 | 0 | 0 | 0 | 0 | 0 |  | Vlastní | Kalkul | 0 | 0 |  | Práce | Běžná |  |  |  | POL1_
|  | vč. objímek | [25 empty] | POP
8 | 3.3 | Montáž kanalizačního potrubí DN40 | m | 10 |  | 0 |  | 0 |  | 0 | 21 | 0 | 0 | 0 | 0 | 0 |  | Vlastní | Kalkul | 0 | 0 |  | Práce | Běžná |  |  |  | POL1_
|  | vč. objímek | [25 empty] | POP
Díl: | 720.2 | TEPELNÉ IZOLACE |  |  |  | 0 |  | 0 |  | 0 |  | 0 |  | 0 |  | 0 |  |  |  |  | 0 | [6 empty] | DIL
9 | 4 | Návleková tepelná izolace z pěnového polyethylenu, vnitřní průměr 20mm, tl. 9 mm | m | 16 |  | 0 |  | 0 |  | 0 | 21 | 0 | 0 | 0 | 0 | 0 |  | Vlastní | Kalkul | 0 | 0 |  | Specifikace | Běžná |  |  |  | POL3_
10 | 5 | Potrubní izolační pouzdro z minerální izolace, povrchová úprava z hliníkové folie, vnitřní průměr 22mm, tl. 40 mm | m | 2 |  | 0 |  | 0 |  | 0 | 21 | 0 | 0 | 0 | 0 | 0 |  | Vlastní | Kalkul | 0 | 0 |  | Specifikace | Běžná |  |  |  | POL3_
11 | 5.1 | Montáž izolace do průměru potrubí 40mm | m | 18 |  | 0 |  | 0 |  | 0 | 21 | 0 | 0 | 0 | 0 | 0 |  | Vlastní | Kalkul | 0 | 0 |  | Práce | Běžná |  |  |  | POL1_
Díl: | 720.3 | ZAŘIZOVACÍ PŘEDMĚTY |  |  |  | 0 |  | 0 |  | 0 |  | 0 |  | 0 |  | 0 |  |  |  |  | 0 | [6 empty] | DIL
12 | 6 | Demontáž stávajícího umyvadla | ks | 1 |  | 0 |  | 0 |  | 0 | 21 | 0 | 0 | 0 | 0 | 0 |  | Vlastní | Kalkul | 0 | 0 |  | Práce | Běžná |  |  |  | POL1_
13 | 7 | Demontáž stávajícího dvojitého dřezu | ks | 1 |  | 0 |  | 0 |  | 0 | 21 | 0 | 0 | 0 | 0 | 0 |  | Vlastní | Kalkul | 0 | 0 |  | Práce | Běžná |  |  |  | POL1_
14 | 8 | Zpětná montáž umyvadla | ks | 1 |  | 0 |  | 0 |  | 0 | 21 | 0 | 0 | 0 | 0 | 0 |  | Vlastní | Kalkul | 0 | 0 |  | Práce | Běžná |  |  |  | POL1_
15 | 9 | Zpětná montáž dvojitého dřezu | ks | 1 |  | 0 |  | 0 |  | 0 | 21 | 0 | 0 | 0 | 0 | 0 |  | Vlastní | Kalkul | 0 | 0 |  | Práce | Běžná |  |  |  | POL1_
Díl: | 720.4 | ARMATURY |  |  |  | 0 |  | 0 |  | 0 |  | 0 |  | 0 |  | 0 |  |  |  |  | 0 | [6 empty] | DIL
16 | 10 | Kulový kohout 1/2‘‘ | ks | 6 |  | 0 |  | 0 |  | 0 | 21 | 0 | 0 | 0 | 0 | 0 |  | Vlastní | Kalkul | 0 | 0 |  | Specifikace | Běžná |  |  |  | POL3_
17 | 11 | Kulový kohout vypouštěcí 1/2‘‘, hadicová vývodka se zátkou | ks | 2 |  | 0 |  | 0 |  | 0 | 21 | 0 | 0 | 0 | 0 | 0 |  | Vlastní | Kalkul | 0 | 0 |  | Specifikace | Běžná |  |  |  | POL3_
18 | 12 | Kontrolovatelná pětná klapka – oddělovač systému EA- 1/2‘‘ | ks | 1 |  | 0 |  | 0 |  | 0 | 21 | 0 | 0 | 0 | 0 | 0 |  | Vlastní | Kalkul | 0 | 0 |  | Specifikace | Běžná |  |  |  | POL3_
19 | 13 | Pojistný ventil 1/2‘‘, otevírací přetlak 600 kPa | ks | 1 |  | 0 |  | 0 |  | 0 | 21 | 0 | 0 | 0 | 0 | 0 |  | Vlastní | Kalkul | 0 | 0 |  | Specifikace | Běžná |  |  |  | POL3_
20 | 14 | Filtr mechanických nečistot, DN20, filtrační vložka 5µm, min. průtok 700l/h | ks | 2 |  | 0 |  | 0 |  | 0 | 21 | 0 | 0 | 0 | 0 | 0 |  | Vlastní | Kalkul | 0 | 0 |  | Specifikace | Běžná |  |  |  | POL3_
21 | 14.1 | Montáž armatur | kus | 12 |  | 0 |  | 0 |  | 0 | 21 | 0 | 0 | 0 | 0 | 0 |  | Vlastní | Kalkul | 0 | 0 |  | Práce | Běžná |  |  |  | POL1_
Díl: | 720.5 | ZAŘÍZENÍ |  |  |  | 0 |  | 0 |  | 0 |  | 0 |  | 0 |  | 0 |  |  |  |  | 0 | [6 empty] | DIL
22 | 15 | Čerpadlo kondenzátu- malá čerpací stanice- min. Výtlačná výška 3,5m- min. Průtok 10l/h | ks | 1 |  | 0 |  | 0 |  | 0 | 21 | 0 | 0 | 0 | 0 | 0 |  | Vlastní | Kalkul | 0 | 0 |  | Specifikace | Běžná |  |  |  | POL3_
23 | 15.1 | Čerpadlo odpadní vody - malá čerpací stanice, min.výtlačná výška 5m, min. průtok 150l/min | kus | 1 |  | 0 |  | 0 |  | 0 | 21 | 0 | 0 | 0 | 0 | 0 |  | Vlastní | Kalkul | 0 | 0 |  | Specifikace | Běžná |  |  |  | POL3_
24 | 15.2 | Montáž čerpadla | kus | 2 |  | 0 |  | 0 |  | 0 | 21 | 0 | 0 | 0 | 0 | 0 |  | Vlastní | Kalkul | 0 | 0 |  | Práce | Běžná |  |  |  | POL1_
25 | 16 | Demontáž stávajícího elektrického zásobníku | ks | 1 |  | 0 |  | 0 |  | 0 | 21 | 0 | 0 | 0 | 0 | 0 |  | Vlastní | Kalkul | 0 | 0 |  | Práce | Běžná |  |  |  | POL1_
26 | 17 | Zpětná montáž stávajícího elektrického zásobníku | ks | 1 |  | 0 |  | 0 |  | 0 | 21 | 0 | 0 | 0 | 0 | 0 |  | Vlastní | Kalkul | 0 | 0 |  | Práce | Běžná |  |  |  | POL1_
Díl: | 720.6 | PŘÍSLUŠENSTVÍ |  |  |  | 0 |  | 0 |  | 0 |  | 0 |  | 0 |  | 0 |  |  |  |  | 0 | [6 empty] | DIL
27 | 18 | Zápachová uzávěrka- typ nálevka- připojení DN32- kulička pro případ vyschnutí | ks | 2 |  | 0 |  | 0 |  | 0 | 21 | 0 | 0 | 0 | 0 | 0 |  | Vlastní | Kalkul | 0 | 0 |  | Specifikace | Běžná |  |  |  | POL3_
|  | HL21 | [25 empty] | POP
28 | 19 | Zápachová uzávěrka podomítková- 100x100mm- připojení DN32- kulička pro případ vyschnutí | ks | 2 |  | 0 |  | 0 |  | 0 | 21 | 0 | 0 | 0 | 0 | 0 |  | Vlastní | Kalkul | 0 | 0 |  | Specifikace | Běžná |  |  |  | POL3_
|  | HL138 | [25 empty] | POP
29 | 19.1 | Zápachová uzávěrka - typ nálevka - připojení DN40 - kulička pro případ vyschnutí | kus | 2 |  | 0 |  | 0 |  | 0 | 21 | 0 | 0 | 0 | 0 | 0 |  | Vlastní | Kalkul | 0 | 0 |  | Specifikace | Běžná |  |  |  | POL3_
30 | 19.2 | Nálevka - DN40 - teplotní odolnost 90°C | kus | 1 |  | 0 |  | 0 |  | 0 | 21 | 0 | 0 | 0 | 0 | 0 |  | Vlastní | Kalkul | 0 | 0 |  | Specifikace | Běžná |  |  |  | POL3_
31 | 20 | Manometr, 0-10bar, s jímkou, spodní vývod 1/2‘‘, O63mm | ks | 2 |  | 0 |  | 0 |  | 0 | 21 | 0 | 0 | 0 | 0 | 0 |  | Vlastní | Kalkul | 0 | 0 |  | Specifikace | Běžná |  |  |  | POL3_
32 | 21 | Pozinkovaná potrubní objímka, průměr 16 – 20mm, akustická izolace | ks | 6 |  | 0 |  | 0 |  | 0 | 21 | 0 | 0 | 0 | 0 | 0 |  | Vlastní | Kalkul | 0 | 0 |  | Specifikace | Běžná |  |  |  | POL3_
|  | 16-20 3/4" M10 | [25 empty] | POP
33 | 22 | Pozinkovaná potrubní objímka, průměr 20 – 24mm, akustická izolace | ks | 12 |  | 0 |  | 0 |  | 0 | 21 | 0 | 0 | 0 | 0 | 0 |  | Vlastní | Kalkul | 0 | 0 |  | Specifikace | Běžná |  |  |  | POL3_
|  | 20-24 1/2" M10 | [25 empty] | POP
34 | 27.1 | Pozinkovaná potrubní objímka, průměr 25 – 28mm, akustická izolace | kus | 6 |  | 0 |  | 0 |  | 0 | 21 | 0 | 0 | 0 | 0 | 0 |  | Vlastní | Kalkul | 0 | 0 |  | Specifikace | Běžná |  |  |  | POL3_
|  | MP-PI 25-28 3" M10 | [25 empty] | POP
35 | 27.2 | Pozinkovaná potrubní objímka, průměr 32 – 36mm, akustická izolace | kus | 8 |  | 0 |  | 0 |  | 0 | 21 | 0 | 0 | 0 | 0 | 0 |  | Vlastní | Kalkul | 0 | 0 |  | Specifikace | Běžná |  |  |  | POL3_
|  | MP-PI 32-36 1" M10 | [25 empty] | POP
36 | 27.3 | Pozinkovaná potrubní objímka, průměr 38 – 46mm, akustická izolace | kus | 6 |  | 0 |  | 0 |  | 0 | 21 | 0 | 0 | 0 | 0 | 0 |  | Vlastní | Kalkul | 0 | 0 |  | Specifikace | Běžná |  |  |  | POL3_
|  | MP-PI 38-46 11/4" M10 | [25 empty] | POP
37 | 27.4 | Montáž příslušenství | kus | 9 |  | 0 |  | 0 |  | 0 | 21 | 0 | 0 | 0 | 0 | 0 |  | Vlastní | Kalkul | 0 | 0 |  | Práce | Běžná |  |  |  | POL1_
Díl: | 720.7 | OSTATNÍ |  |  |  | 0 |  | 0 |  | 0 |  | 0 |  | 0 |  | 0 |  |  |  |  | 0 | [6 empty] | DIL
38 | 23 | Drobný instalační materiál | soubor | 1 |  | 0 |  | 0 |  | 0 | 21 | 0 | 0 | 0 | 0 | 0 |  | Vlastní | Kalkul | 0 | 0 |  | Specifikace | Běžná |  |  |  | POL3_
39 | 24 | Stavební přípomoce – prostupy | soubor | 1 |  | 0 |  | 0 |  | 0 | 21 | 0 | 0 | 0 | 0 | 0 |  | Vlastní | Kalkul | 0 | 0 |  | Práce | Běžná |  |  |  | POL1_
40 | 25 | Stavební přípomoce – drážky ve zdivu | soubor | 1 |  | 0 |  | 0 |  | 0 | 21 | 0 | 0 | 0 | 0 | 0 |  | Vlastní | Kalkul | 0 | 0 |  | Práce | Běžná |  |  |  | POL1_
41 | 26 | Tlaková zkouška vodovodu | soubor | 1 |  | 0 |  | 0 |  | 0 | 21 | 0 | 0 | 0 | 0 | 0 |  | Vlastní | Kalkul | 0 | 0 |  | Práce | Běžná |  |  |  | POL1_
42 | 27 | Zkouška těsnosti kanalizace | soubor | 1 |  | 0 |  | 0 |  | 0 | 21 | 0 | 0 | 0 | 0 | 0 |  | Vlastní | Kalkul | 0 | 0 |  | Práce | Běžná |  |  |  | POL1_
43 | 28 | Proplach a dezinfekce vodovodního potrubí | soubor | 1 |  | 0 |  | 0 |  | 0 | 21 | 0 | 0 | 0 | 0 | 0 |  | Vlastní | Kalkul | 0 | 0 |  | Práce | Běžná |  |  |  | POL1_
44 | 29 | Ostatní kolaudační zkoušky vč. zpráv a protokolů | soubor | 1 |  | 0 |  | 0 |  | 0 | 21 | 0 | 0 | 0 | 0 | 0 |  | Vlastní | Kalkul | 0 | 0 |  | Práce | Běžná |  |  |  | POL1_
[26 empty] | 12 | 21 | DPH
| Celkem |  |  |  |  | 0 | [19 empty] | 0 | 0 | SUM
END
Note on S6: Jedná se o informaci, zda se jedná o položku, která je do rozpočtu zadána z cenové soustavy RTS, nebo vlastní.
Note on T6: Jedná se o název CÚ, která je zadána u položky rozpočtu

## 03 ÚT+CHL
Položkový rozpočet | [27 empty] | #TypZaznamu#
S: | 24-001 | 1.LF - laboratoře Anatomie - odstranění vlhkosti | [25 empty] | STA
O: | 03 | vytápění a chlazení | [22 empty] | STA |  |  | OBJ
R: | 1 | UT a CHL | [25 empty] | ROZ
P.č. | Číslo položky | Název položky | MJ | Množství | Cena v Kč bez DPH/ MJ | Celkem | Dodávka | Dodávka celk. | Montáž | Montáž celk. | DPH | Cena s DPH | Hmotnost / MJ | Hmotnost celk.(t) | Dem. hmotnost / MJ | Dem. hmotnost celk.(t) | Ceník | Cen. soustava / platnost | Cenová úroveň | Nhod / MJ | Nhod celk. | Dodavatel | Typ položky | Stav položky
Díl: | 730.1 | OTOPNÁ TĚLESA |  |  |  | 0 |  | 0 |  | 0 |  | 0 |  | 0 |  | 0 |  |  |  |  | 0 | [6 empty] | DIL
1 | 1 | Demontáž stávajícího článkového otopného tělesa | ks | 3 |  | 0 |  | 0 |  | 0 | 21 | 0 | 0 | 0 | 0 | 0 |  | Vlastní | Kalkul | 0 | 0 |  | Práce | Běžná |  |  |  | POL1_
2 | 2 | Repase stávajícího článkového otopného tělesa- odstranění původního nátěru- odstranění případných netěsností- nový nátěr určený pro otopná tělesa – bílá barva | ks | 3 |  | 0 |  | 0 |  | 0 | 21 | 0 | 0 | 0 | 0 | 0 |  | Vlastní | Kalkul | 0 | 0 |  | Práce | Běžná |  |  |  | POL1_
3 | 3 | Zpětná montáž stávajícího článkového otopného tělesa | ks | 3 |  | 0 |  | 0 |  | 0 | 21 | 0 | 0 | 0 | 0 | 0 |  | Vlastní | Kalkul | 0 | 0 |  | Práce | Běžná |  |  |  | POL1_
Díl: | 730.2 | ZAŘÍZENÍ |  |  |  | 0 |  | 0 |  | 0 |  | 0 |  | 0 |  | 0 |  |  |  |  | 0 | [6 empty] | DIL
4 | 4 | Sestava kondenzační jednotky a vnitřní nástěnné jednotky | ks | 2 |  | 0 |  | 0 |  | 0 | 21 | 0 | 0 | 0 | 0 | 0 |  | Vlastní | Kalkul | 0 | 0 |  | Práce | Běžná |  |  |  | POL1_
|  | Venkovní kondenzační jednotka | [25 empty] | POP
|  | - nom. Chladící výkon 2,5 kW | [25 empty] | POP
|  | - příkon chlazení 0,6 kW, 230V/50 Hz, 10A | [25 empty] | POP
|  | - nom. topný výkon 3,2 kW | [25 empty] | POP
|  | - příkon vytápění 0,78 kW, 230V/50 Hz, 10A | [25 empty] | POP
|  | - chladivo R32, předplněno pro 7m potrubí | [25 empty] | POP
|  | - 800x550x285 (š*v*hl) | [25 empty] | POP
|  | Vnitřní nástěnná jednotka | [25 empty] | POP
|  | - nom. chladící výkon 2,5 kW | [25 empty] | POP
|  | - nom. Topný výkon 3,2 kW | [25 empty] | POP
|  | - napájení z venkovní jednotky | [25 empty] | POP
|  | - hladina akustického tlaku chlazení 30 dB(A) při středním výkonu s max. odchylkou 5% | [25 empty] | POP
|  | - hladina akustického tlaku vytápění 36 dB(A) při středním výkonu s max. odchylkou 5% | [25 empty] | POP
|  | - 798x299x245 (šxvxhl) | [25 empty] | POP
|  | IR ovladač | [25 empty] | POP
|  | Hygienický limit v chráněném venkovním prostoru stavby (NV272/2011 Sb.): 6:00 – 22:00 – 50 dB | [25 empty] | POP
|  | Hygienický limit v chráněném venkovním prostoru stavby (NV272/2011 Sb.): 22:00 – 6:00 – 40 dB | [25 empty] | POP
|  | Hygienický limit v chráněném vnitřním prostoru stavby (NV272/2011 Sb.): po dobu užívání – 45 dB | [25 empty] | POP
Další podmínky pro požadované hodnoty a limity v oddílu 03 ÚT+CHL (dtto Rekapitulace) :
Popis objektu: 03 - vytápění a chlazení
Všechny výrobky uvedené v dokumentaci jsou pouze referenčními výrobky pro určení technických vlastností případně materiálového standartu. Všechny uvedené výrobky mohou být nahrazeny jinými stejných technických parametrů.
Uvedené parametry el. příkonu jsou dány jako maximální s odchylkou max. 5% od zadaných hodnot.
Uvedené parametry topného a chladícího výkonu jsou dány jako minimální s odchylkou max. 5% od zadaných hodnot.
Zařízení budou splňovat nejvýše přípustné hladiny hluku dle NV 272/2011 Sb.
Uvedené rozměry zařízení jsou pouze orientační.
5 | 5 | Montáž zařízení včetně příslušenství | ks | 2 |  | 0 |  | 0 |  | 0 | 21 | 0 | 0 | 0 | 0 | 0 |  | Vlastní | Kalkul | 0 | 0 |  | Práce | Běžná |  |  |  | POL1_
Díl: | 730.3 | ARMATURY |  |  |  | 0 |  | 0 |  | 0 |  | 0 |  | 0 |  | 0 |  |  |  |  | 0 | [6 empty] | DIL
6 | 6 | Kulový kohout plnoprůtokový, PN16, DN25 | ks | 2 |  | 0 |  | 0 |  | 0 | 21 | 0 | 0 | 0 | 0 | 0 |  | Vlastní | Kalkul | 0 | 0 |  | Práce | Běžná |  |  |  | POL1_
7 | 7 | Odstranění kulového kohoutu | ks | 2 |  | 0 |  | 0 |  | 0 | 21 | 0 | 0 | 0 | 0 | 0 |  | Vlastní | Kalkul | 0 | 0 |  | Práce | Běžná |  |  |  | POL1_
8 | 8 | Montáž armatur | ks | 4 |  | 0 |  | 0 |  | 0 | 21 | 0 | 0 | 0 | 0 | 0 |  | Vlastní | Kalkul | 0 | 0 |  | Práce | Běžná |  |  |  | POL1_
Díl: | 730.4 | POTRUBÍ |  |  |  | 0 |  | 0 |  | 0 |  | 0 |  | 0 |  | 0 |  |  |  |  | 0 | [6 empty] | DIL
9 | 9 | Ocelové potrubí závitové- DN20- vnější průměr 26,9mm | m | 15 |  | 0 |  | 0 |  | 0 | 21 | 0 | 0 | 0 | 0 | 0 |  | Vlastní | Kalkul | 0 | 0 |  | Práce | Běžná |  |  |  | POL1_
10 | 10 | Ocelové potrubí závitové- DN25- vnější průměr 33,7mm | m | 3.6 |  | 0 |  | 0 |  | 0 | 21 | 0 | 0 | 0 | 0 | 0 |  | Vlastní | Kalkul | 0 | 0 |  | Práce | Běžná |  |  |  | POL1_
11 | 11 | Montáž potrubí | m | 18.6 |  | 0 |  | 0 |  | 0 | 21 | 0 | 0 | 0 | 0 | 0 |  | Vlastní | Kalkul | 0 | 0 |  | Práce | Běžná |  |  |  | POL1_
12 | 12 | Odstraňované ocelové potrubí zdroje chladu | m | 9 |  | 0 |  | 0 |  | 0 | 21 | 0 | 0 | 0 | 0 | 0 |  | Vlastní | Kalkul | 0 | 0 |  | Práce | Běžná |  |  |  | POL1_
13 | 13 | Cu předizolované chladivové potrubí- O 6,35/9,52mm | m | 16 |  | 0 |  | 0 |  | 0 | 21 | 0 | 0 | 0 | 0 | 0 |  | Vlastní | Kalkul | 0 | 0 |  | Práce | Běžná |  |  |  | POL1_
Díl: | 730.5 | IZOLACE |  |  |  | 0 |  | 0 |  | 0 |  | 0 |  | 0 |  | 0 |  |  |  |  | 0 | [6 empty] | DIL
14 | 14 | Potrubní izolační pouzdro z minerální izolace, povrchová úprava z hliníkové folie, ?=0,044W/m.K, vnitřní průměr 28 mm, tl. 40 mm | m | 15 |  | 0 |  | 0 |  | 0 | 21 | 0 | 0 | 0 | 0 | 0 |  | Vlastní | Kalkul | 0 | 0 |  | Práce | Běžná |  |  |  | POL1_
15 | 15 | Potrubní izolační pouzdro z minerální izolace, povrchová úprava z hliníkové folie, ?=0,044W/m.K, vnitřní průměr 35 mm, tl. 50 mm | m | 3.6 |  | 0 |  | 0 |  | 0 | 21 | 0 | 0 | 0 | 0 | 0 |  | Vlastní | Kalkul | 0 | 0 |  | Práce | Běžná |  |  |  | POL1_
16 | 16 | Montáž izolace | m | 18.6 |  | 0 |  | 0 |  | 0 | 21 | 0 | 0 | 0 | 0 | 0 |  | Vlastní | Kalkul | 0 | 0 |  | Práce | Běžná |  |  |  | POL1_
Díl: | 730.6 | PŘÍSLUŠENSTVÍ |  |  |  | 0 |  | 0 |  | 0 |  | 0 |  | 0 |  | 0 |  |  |  |  | 0 | [6 empty] | DIL
17 | 17 | Pozinkovaná potrubní objímka, průměr 25 – 28mm, akustická izolace, M10 | ks | 10 |  | 0 |  | 0 |  | 0 | 21 | 0 | 0 | 0 | 0 | 0 |  | Vlastní | Kalkul | 0 | 0 |  | Práce | Běžná |  |  |  | POL1_
|  | 25 – 28 3‘‘ M10 | [25 empty] | POP
18 | 18 | Pozinkovaná potrubní objímka, průměr 32 – 36mm, akustická izolace, M10 | ks | 4 |  | 0 |  | 0 |  | 0 | 21 | 0 | 0 | 0 | 0 | 0 |  | Vlastní | Kalkul | 0 | 0 |  | Práce | Běžná |  |  |  | POL1_
|  | 32 – 36 1‘‘ M10 | [25 empty] | POP
19 | 19 | Závitová tyč ocelová, galvanicky pozinkovaná M10, délka 3 000mm | ks | 2 |  | 0 |  | 0 |  | 0 | 21 | 0 | 0 | 0 | 0 | 0 |  | Vlastní | Kalkul | 0 | 0 |  | Práce | Běžná |  |  |  | POL1_
20 | 20 | Instalační žlab kabelový drátěný- šířka 150mm- výška 50mm- pozinkovaná ocel | m | 11 |  | 0 |  | 0 |  | 0 | 21 | 0 | 0 | 0 | 0 | 0 |  | Vlastní | Kalkul | 0 | 0 |  | Práce | Běžná |  |  |  | POL1_
21 | 21 | Bezšroubová spojka žlabu | ks | 8 |  | 0 |  | 0 |  | 0 | 21 | 0 | 0 | 0 | 0 | 0 |  | Vlastní | Kalkul | 0 | 0 |  | Práce | Běžná |  |  |  | POL1_
22 | 22 | Podpěra, délka 300mm, tl. Plechu 1,5 mm | ks | 7 |  | 0 |  | 0 |  | 0 | 21 | 0 | 0 | 0 | 0 | 0 |  | Vlastní | Kalkul | 0 | 0 |  | Práce | Běžná |  |  |  | POL1_
23 | 23 | Montáž instalačních žlabů | soubor | 1 |  | 0 |  | 0 |  | 0 | 21 | 0 | 0 | 0 | 0 | 0 |  | Vlastní | Kalkul | 0 | 0 |  | Práce | Běžná |  |  |  | POL1_
24 | 24 | Chladivo R32 | kg | 0.1 |  | 0 |  | 0 |  | 0 | 21 | 0 | 0 | 0 | 0 | 0 |  | Vlastní | Kalkul | 0 | 0 |  | Práce | Běžná |  |  |  | POL1_
25 | 25 | Ocelová konstrukce pro vnější jednotku- pozinkovaná ocel- L profil | ks | 2 |  | 0 |  | 0 |  | 0 | 21 | 0 | 0 | 0 | 0 | 0 |  | Vlastní | Kalkul | 0 | 0 |  | Práce | Běžná |  |  |  | POL1_
26 | 26 | Montáž ocelové konstrukce | ks | 2 |  | 0 |  | 0 |  | 0 | 21 | 0 | 0 | 0 | 0 | 0 |  | Vlastní | Kalkul | 0 | 0 |  | Práce | Běžná |  |  |  | POL1_
27 | 27 | Al folie pro ochranu potrubí v exteriéru- hmotnost 400g/m2 | m2 | 0.8 |  | 0 |  | 0 |  | 0 | 21 | 0 | 0 | 0 | 0 | 0 |  | Vlastní | Kalkul | 0 | 0 |  | Práce | Běžná |  |  |  | POL1_
28 | 28 | Montáž folie | m2 | 0.8 |  | 0 |  | 0 |  | 0 | 21 | 0 | 0 | 0 | 0 | 0 |  | Vlastní | Kalkul | 0 | 0 |  | Práce | Běžná |  |  |  | POL1_
29 | 29 | Topný kabel s termostatem- délka 2m- 30W, 230V/50Hz- včetně termostatu- odolný proti UV záření | ks | 2 |  | 0 |  | 0 |  | 0 | 21 | 0 | 0 | 0 | 0 | 0 |  | Vlastní | Kalkul | 0 | 0 |  | Práce | Běžná |  |  |  | POL1_
30 | 30 | Montáž topného kabelu | ks | 2 |  | 0 |  | 0 |  | 0 | 21 | 0 | 0 | 0 | 0 | 0 |  | Vlastní | Kalkul | 0 | 0 |  | Práce | Běžná |  |  |  | POL1_
Díl: | 730.7 | OSTATNÍ |  |  |  | 0 |  | 0 |  | 0 |  | 0 |  | 0 |  | 0 |  |  |  |  | 0 | [6 empty] | DIL
31 | 31 | Drobný instalační materiál | soubor | 1 |  | 0 |  | 0 |  | 0 | 21 | 0 | 0 | 0 | 0 | 0 |  | Vlastní | Kalkul | 0 | 0 |  | Práce | Běžná |  |  |  | POL1_
32 | 32 | Stavební přípomoce – prostupy | soubor | 1 |  | 0 |  | 0 |  | 0 | 21 | 0 | 0 | 0 | 0 | 0 |  | Vlastní | Kalkul | 0 | 0 |  | Práce | Běžná |  |  |  | POL1_
33 | 33 | Stavební přípomoce – drážky ve zdivu | soubor | 1 |  | 0 |  | 0 |  | 0 | 21 | 0 | 0 | 0 | 0 | 0 |  | Vlastní | Kalkul | 0 | 0 |  | Práce | Běžná |  |  |  | POL1_
34 | 34 | Proplach stávající větve do zdroje tepla | soubor | 1 |  | 0 |  | 0 |  | 0 | 21 | 0 | 0 | 0 | 0 | 0 |  | Vlastní | Kalkul | 0 | 0 |  | Práce | Běžná |  |  |  | POL1_
35 | 35 | Zaregulování otopných těles | soubor | 1 |  | 0 |  | 0 |  | 0 | 21 | 0 | 0 | 0 | 0 | 0 |  | Vlastní | Kalkul | 0 | 0 |  | Práce | Běžná |  |  |  | POL1_
36 | 36 | Ostatní kolaudační zkoušky včetně zpráv a protokolů | soubor | 1 |  | 0 |  | 0 |  | 0 | 21 | 0 | 0 | 0 | 0 | 0 |  | Vlastní | Kalkul | 0 | 0 |  | Práce | Běžná |  |  |  | POL1_
[26 empty] | 12 | 21 | DPH
| Celkem |  |  |  |  | 0 | [19 empty] | 0 | 0 | SUM
END
Note on S6: Jedná se o informaci, zda se jedná o položku, která je do rozpočtu zadána z cenové soustavy RTS, nebo vlastní.
Note on T6: Jedná se o název CÚ, která je zadána u položky rozpočtu

## 04 VZT
Položkový rozpočet | [27 empty] | #TypZaznamu#
S: | 24-001 | 1.LF - laboratoře Anatomie - odstranění vlhkosti | [25 empty] | STA
O: | 04 | vzduchotechnika | [22 empty] | STA |  |  | OBJ
R: | 1 | VZT | [25 empty] | ROZ
P.č. | Číslo položky | Název položky | MJ | Množství | Cena v Kč bez DPH/ MJ | Celkem | Dodávka | Dodávka celk. | Montáž | Montáž celk. | DPH | Cena s DPH | Hmotnost / MJ | Hmotnost celk.(t) | Dem. hmotnost / MJ | Dem. hmotnost celk.(t) | Ceník | Cen. soustava / platnost | Cenová úroveň | Nhod / MJ | Nhod celk. | Dodavatel | Typ položky | Stav položky
Díl: | M24.1 | POTRUBÍ |  |  |  | 0 |  | 0 |  | 0 |  | 0 |  | 0 |  | 0 |  |  |  |  | 0 | [6 empty] | DIL
1 | 1 | Vzduchotechnické potrubí z pozinkovaného plechu kruhové spirálně vinutá trouba bez příruby D do 100mm, třída těsnosti C, tl. Plechu 0,8mm (30% tvarovek) | m | 2.4 |  | 0 |  | 0 |  | 0 | 21 | 0 | 0 | 0 | 0 | 0 |  | Vlastní | Kalkul | 0 | 0 |  | Práce | Běžná |  |  |  | POL1_
2 | 2 | Montáž potrubí D do 100mm | m | 2.4 |  | 0 |  | 0 |  | 0 | 21 | 0 | 0 | 0 | 0 | 0 |  | Vlastní | Kalkul | 0 | 0 |  | Práce | Běžná |  |  |  | POL1_
3 | 3 | Vzduchotechnické potrubí z pozinkovaného plechu kruhové spirálně vinutá trouba bez příruby D přes 100 do 200 mm, třída těsnosti C, tl. Plechu 0,8mm (30% tvarovek) | m | 3 |  | 0 |  | 0 |  | 0 | 21 | 0 | 0 | 0 | 0 | 0 |  | Vlastní | Kalkul | 0 | 0 |  | Práce | Běžná |  |  |  | POL1_
4 | 4 | Montáž potrubí D přes 100 do 200mm | m | 3 |  | 0 |  | 0 |  | 0 | 21 | 0 | 0 | 0 | 0 | 0 |  | Vlastní | Kalkul | 0 | 0 |  | Práce | Běžná |  |  |  | POL1_
5 | 5 | Vzduchotechnické potrubí z pozinkovaného plechu kruhové spirálně vinutá trouba bez příruby D přes 200 do 300 mm, třída těsnosti C, tl. Plechu 0,8mm (30% tvarovek) | m | 1.2 |  | 0 |  | 0 |  | 0 | 21 | 0 | 0 | 0 | 0 | 0 |  | Vlastní | Kalkul | 0 | 0 |  | Práce | Běžná |  |  |  | POL1_
6 | 6 | Montáž potrubí D přes 200 do 300mm | m | 1.2 |  | 0 |  | 0 |  | 0 | 21 | 0 | 0 | 0 | 0 | 0 |  | Vlastní | Kalkul | 0 | 0 |  | Práce | Běžná |  |  |  | POL1_
7 | 7 | Flexi potrubí termoizolační- D 203mm- kostra z ocelového spirálně vinutého - dvě vrstvy několikavrstvého Al laminátu- tloušťka vnitřní vrstvy Al laminátu 0,074mm- tepelná izolace | m | 6 |  | 0 |  | 0 |  | 0 | 21 | 0 | 0 | 0 | 0 | 0 |  | Vlastní | Kalkul | 0 | 0 |  | Práce | Běžná |  |  |  | POL1_
|  | tloušťky 25mm | [25 empty] | POP
8 | 8 | Flexi potrubí termoizolační- D 254mm- kostra z ocelového spirálně vinutého - dvě vrstvy několikavrstvého Al laminátu- tloušťka vnitřní vrstvy Al laminátu 0,074mm- tepelná izolace | m | 6.5 |  | 0 |  | 0 |  | 0 | 21 | 0 | 0 | 0 | 0 | 0 |  | Vlastní | Kalkul | 0 | 0 |  | Práce | Běžná |  |  |  | POL1_
|  | tloušťky 25mm | [25 empty] | POP
9 | 10 | Flexi potrubí akustické- D 102mm- kostra z ocelového spirálně vinutého - dvě vrstvy několikavrstvého Al laminátu- tloušťka vnitřní vrstvy Al laminátu 0,074mm- tepelná a akustická | m | 1 |  | 0 |  | 0 |  | 0 | 21 | 0 | 0 | 0 | 0 | 0 |  | Vlastní | Kalkul | 0 | 0 |  | Práce | Běžná |  |  |  | POL1_
|  | izolace tloušťky 25mm | [25 empty] | POP
10 | 11 | Montáž potrubí D do 100mm | m | 1 |  | 0 |  | 0 |  | 0 | 21 | 0 | 0 | 0 | 0 | 0 |  | Vlastní | Kalkul | 0 | 0 |  | Práce | Běžná |  |  |  | POL1_
11 | 12 | Flexi potrubí akustické- D 203mm- kostra z ocelového spirálně vinutého - dvě vrstvy několikavrstvého Al laminátu- tloušťka vnitřní vrstvy Al laminátu 0,074mm- tepelná a akustická | m | 7 |  | 0 |  | 0 |  | 0 | 21 | 0 | 0 | 0 | 0 | 0 |  | Vlastní | Kalkul | 0 | 0 |  | Práce | Běžná |  |  |  | POL1_
|  | izolace tloušťky 25mm | [25 empty] | POP
12 | 13 | Flexi potrubí akustické- D 254mm- kostra z ocelového spirálně vinutého - dvě vrstvy několikavrstvého Al laminátu- tloušťka vnitřní vrstvy Al laminátu 0,074mm- tepelná a akustická | m | 8 |  | 0 |  | 0 |  | 0 | 21 | 0 | 0 | 0 | 0 | 0 |  | Vlastní | Kalkul | 0 | 0 |  | Práce | Běžná |  |  |  | POL1_
|  | izolace tloušťky 25mm | [25 empty] | POP
13 | 14 | Montáž potrubí D přes 200 do 300mm | m | 27.5 |  | 0 |  | 0 |  | 0 | 21 | 0 | 0 | 0 | 0 | 0 |  | Vlastní | Kalkul | 0 | 0 |  | Práce | Běžná |  |  |  | POL1_
Díl: | M24.2 | TEPELNÉ IZOLACE |  |  |  | 0 |  | 0 |  | 0 |  | 0 |  | 0 |  | 0 |  |  |  |  | 0 | [6 empty] | DIL
14 | 15 | Minerální tepelná izolace z kamenné vlny, rohož, tl. 40 mm, polep hliníkovou fólií, ?=0,044 W/m.K | m2 | 12 |  | 0 |  | 0 |  | 0 | 21 | 0 | 0 | 0 | 0 | 0 |  | Vlastní | Kalkul | 0 | 0 |  | Práce | Běžná |  |  |  | POL1_
15 | 16 | Montáž tepelné izolace | m2 | 12 |  | 0 |  | 0 |  | 0 | 21 | 0 | 0 | 0 | 0 | 0 |  | Vlastní | Kalkul | 0 | 0 |  | Práce | Běžná |  |  |  | POL1_
Díl: | M24.3 | POŽÁRNÍ IZOLACE |  |  |  | 0 |  | 0 |  | 0 |  | 0 |  | 0 |  | 0 |  |  |  |  | 0 | [6 empty] | DIL
16 | 17 | Protipožární minerální izolace z kamenné vlny, desky, tl. 60 mm, polep hliníkovou fólií, ?=0,035 W/m.K, objemová hmotnost 66kg/m3 | m2 | 2 |  | 0 |  | 0 |  | 0 | 21 | 0 | 0 | 0 | 0 | 0 |  | Vlastní | Kalkul | 0 | 0 |  | Práce | Běžná |  |  |  | POL1_
Díl: | M24.4 | ZAŘÍZENÍ |  |  |  | 0 |  | 0 |  | 0 |  | 0 |  | 0 |  | 0 |  |  |  |  | 0 | [6 empty] | DIL
17 | 18 | Kompaktní vzduchotechnická rovnotlaká jednotka | ks | 1 |  | 0 |  | 0 |  | 0 | 21 | 0 | 0 | 0 | 0 | 0 |  | Vlastní | Kalkul | 0 | 0 |  | Práce | Běžná |  |  |  | POL1_
|  | - podstropní provedení, rozměry uvedeny v půdorysu v PD | [25 empty] | POP
|  | - průtok 873 m3/h, externí tlaková ztráta 250 Pa | [25 empty] | POP
|  | - odvodní EC ventilátor, přívodní EC ventilátor | [25 empty] | POP
|  | - el. Předehřev 9,0 kW, 400V | [25 empty] | POP
|  | - vodní ohřívač 3,9 kW, 70/50°C | [25 empty] | POP
|  | - cirkulační klapka | [25 empty] | POP
|  | - by-passová klapka | [25 empty] | POP
|  | - regulace | [25 empty] | POP
|  | - nástěnný dotykový ovladač | [25 empty] | POP
|  | - hladina akustického tlaku jednotky do okolí 33 dB(A) s max. odchylkou 5% | [25 empty] | POP
|  | Hygienický limit v chráněném venkovním prostoru stavby (NV272/2011 Sb.): 6:00 – 22:00 – 50 dB | [25 empty] | POP
|  | Hygienický limit v chráněném venkovním prostoru stavby (NV272/2011 Sb.): 22:00 – 6:00 – 40 dB | [25 empty] | POP
|  | Hygienický limit v chráněném vnitřním prostoru stavby (NV272/2011 Sb.): po dobu užívání – 45 dB | [25 empty] | POP
18 | 19 | Montáž vzduchotechnické jednotky | ks | 1 |  | 0 |  | 0 |  | 0 | 21 | 0 | 0 | 0 | 0 | 0 |  | Vlastní | Kalkul | 0 | 0 |  | Práce | Běžná |  |  |  | POL1_
19 | 20 | Kompaktní vzduchotechnická rovnotlaká jednotka | ks | 1 |  | 0 |  | 0 |  | 0 | 21 | 0 | 0 | 0 | 0 | 0 |  | Vlastní | Kalkul | 0 | 0 |  | Práce | Běžná |  |  |  | POL1_
|  | - podstropní provedení, rozměry uvedeny v půdorysu v PD | [25 empty] | POP
|  | - průtok 416 m3/h, externí tlaková ztráta 250 Pa | [25 empty] | POP
|  | - odvodní EC ventilátor, přívodní EC ventilátor | [25 empty] | POP
|  | - el. Předehřev 2,0 kW, 230V/50Hz | [25 empty] | POP
|  | - vodní ohřívač 3,2 kW, 70/50°C | [25 empty] | POP
|  | - cirkulační klapka | [25 empty] | POP
|  | - by-passová klapka | [25 empty] | POP
|  | - regulace | [25 empty] | POP
|  | - nástěnný dotykový ovladač | [25 empty] | POP
|  | - hladina akustického tlaku jednotky do okolí 37 dB(A) s max. odchylkou 5% | [25 empty] | POP
|  | Hygienický limit v chráněném venkovním prostoru stavby (NV272/2011 Sb.): 6:00 – 22:00 – 50 dB | [25 empty] | POP
|  | Hygienický limit v chráněném venkovním prostoru stavby (NV272/2011 Sb.): 22:00 – 6:00 – 40 dB | [25 empty] | POP
|  | Hygienický limit v chráněném vnitřním prostoru stavby (NV272/2011 Sb.): po dobu užívání – 45 dB | [25 empty] | POP
Další podmínky pro požadované hodnoty a limity v oddílu 04 VZT (dtto Rekapitulace) :
Popis objektu: 04 - vzduchotechnika
Uvedené parametry průtoku vzduchu, parního výkonu a příkonu jsou dány jako minimální s odchylkou max. 5% od zadaných hodnot.
Uvedené rozměry vzduchotechnických jednotek jsou dány jako maximální.
Zařízení budou splňovat nejvýše přípustné hladiny hluku dle NV 272/2011 Sb.
20 | 21 | Montáž vzduchotechnické jednotky | ks | 1 |  | 0 |  | 0 |  | 0 | 21 | 0 | 0 | 0 | 0 | 0 |  | Vlastní | Kalkul | 0 | 0 |  | Práce | Běžná |  |  |  | POL1_
21 | 22 | Parní zvlhčovač- 4 kg/h- přímá distribuce do prostoru- příkon max. 3,1 kW, 230V/50Hz | ks | 2 |  | 0 |  | 0 |  | 0 | 21 | 0 | 0 | 0 | 0 | 0 |  | Vlastní | Kalkul | 0 | 0 |  | Práce | Běžná |  |  |  | POL1_
22 | 23 | Montáž parního zvlhčovače | ks | 2 |  | 0 |  | 0 |  | 0 | 21 | 0 | 0 | 0 | 0 | 0 |  | Vlastní | Kalkul | 0 | 0 |  | Práce | Běžná |  |  |  | POL1_
Díl: | M24.5 | DISTRIBUČNÍ PRVKY |  |  |  | 0 |  | 0 |  | 0 |  | 0 |  | 0 |  | 0 |  |  |  |  | 0 | [6 empty] | DIL
23 | 24 | Přívodní vířivý anemostat- 500x500, 24 lamel- průtok 416 m3/h- hranatý do kazetového podhledu- lakovaná čelní deska RAL9010 | ks | 1 |  | 0 |  | 0 |  | 0 | 21 | 0 | 0 | 0 | 0 | 0 |  | Vlastní | Kalkul | 0 | 0 |  | Práce | Běžná |  |  |  | POL1_
24 | 25 | Plenum box pro přívodní anemostat- 500x500- připojení o198mm- pozinkovaná ocel- boční připojení- perforovaný plech | ks | 1 |  | 0 |  | 0 |  | 0 | 21 | 0 | 0 | 0 | 0 | 0 |  | Vlastní | Kalkul | 0 | 0 |  | Práce | Běžná |  |  |  | POL1_
25 | 26 | Montáž anemostatu | ks | 1 |  | 0 |  | 0 |  | 0 | 21 | 0 | 0 | 0 | 0 | 0 |  | Vlastní | Kalkul | 0 | 0 |  | Práce | Běžná |  |  |  | POL1_
26 | 27 | Odvodní vířivý anemostat- 500x500, 24 lamel- průtok 366 m3/h- hranatý do kazetového podhledu- lakovaná čelní deska RAL9010 | ks | 1 |  | 0 |  | 0 |  | 0 | 21 | 0 | 0 | 0 | 0 | 0 |  | Vlastní | Kalkul | 0 | 0 |  | Práce | Běžná |  |  |  | POL1_
27 | 28 | Plenum box pro odvodní anemostat- 500x500- připojení o198mm- pozinkovaná ocel- boční připojení | ks | 1 |  | 0 |  | 0 |  | 0 | 21 | 0 | 0 | 0 | 0 | 0 |  | Vlastní | Kalkul | 0 | 0 |  | Práce | Běžná |  |  |  | POL1_
28 | 29 | Montáž anemostatu | ks | 1 |  | 0 |  | 0 |  | 0 | 21 | 0 | 0 | 0 | 0 | 0 |  | Vlastní | Kalkul | 0 | 0 |  | Práce | Běžná |  |  |  | POL1_
29 | 30 | Přívodní vířivý anemostat- 600x600, 24 lamel- průtok 873 m3/h- hranatý do kazetového podhledu- lakovaná čelní deska RAL9010 | ks | 1 |  | 0 |  | 0 |  | 0 | 21 | 0 | 0 | 0 | 0 | 0 |  | Vlastní | Kalkul | 0 | 0 |  | Práce | Běžná |  |  |  | POL1_
30 | 31 | Plenum box pro přívodní anemostat- 600x600- připojení o248mm- pozinkovaná ocel- boční připojení- perforovaný plech | ks | 1 |  | 0 |  | 0 |  | 0 | 21 | 0 | 0 | 0 | 0 | 0 |  | Vlastní | Kalkul | 0 | 0 |  | Práce | Běžná |  |  |  | POL1_
31 | 32 | Montáž anemostatu | ks | 1 |  | 0 |  | 0 |  | 0 | 21 | 0 | 0 | 0 | 0 | 0 |  | Vlastní | Kalkul | 0 | 0 |  | Práce | Běžná |  |  |  | POL1_
32 | 33 | Odvodní vířivý anemostat- 600x600, 24 lamel- průtok 873 m3/h- hranatý do kazetového podhledu- lakovaná čelní deska RAL9010 | ks | 1 |  | 0 |  | 0 |  | 0 | 21 | 0 | 0 | 0 | 0 | 0 |  | Vlastní | Kalkul | 0 | 0 |  | Práce | Běžná |  |  |  | POL1_
33 | 34 | Plenum box pro odvodní anemostat- 600x600- připojení o248mm- pozinkovaná ocel- boční připojení | ks | 1 |  | 0 |  | 0 |  | 0 | 21 | 0 | 0 | 0 | 0 | 0 |  | Vlastní | Kalkul | 0 | 0 |  | Práce | Běžná |  |  |  | POL1_
34 | 35 | Montáž anemostatu | ks | 1 |  | 0 |  | 0 |  | 0 | 21 | 0 | 0 | 0 | 0 | 0 |  | Vlastní | Kalkul | 0 | 0 |  | Práce | Běžná |  |  |  | POL1_
35 | 36 | Odvodní talířový ventil- o100mm- lakovaný ocelový RAL9010 | ks | 1 |  | 0 |  | 0 |  | 0 | 21 | 0 | 0 | 0 | 0 | 0 |  | Vlastní | Kalkul | 0 | 0 |  | Práce | Běžná |  |  |  | POL1_
36 | 37 | Montážní rámeček talířového ventilu- o100mm- včetně těsnění- ocel | ks | 1 |  | 0 |  | 0 |  | 0 | 21 | 0 | 0 | 0 | 0 | 0 |  | Vlastní | Kalkul | 0 | 0 |  | Práce | Běžná |  |  |  | POL1_
37 | 38 | Montáž talířového ventilu | ks | 1 |  | 0 |  | 0 |  | 0 | 21 | 0 | 0 | 0 | 0 | 0 |  | Vlastní | Kalkul | 0 | 0 |  | Práce | Běžná |  |  |  | POL1_
38 | 39 | Stěnová mřížka- 300x100mm- horizontální lamely- upevněna šrouby- lakovaná ocel RAL9010 | ks | 2 |  | 0 |  | 0 |  | 0 | 21 | 0 | 0 | 0 | 0 | 0 |  | Vlastní | Kalkul | 0 | 0 |  | Práce | Běžná |  |  |  | POL1_
39 | 40 | Montáž stěnové mřížky | ks | 2 |  | 0 |  | 0 |  | 0 | 21 | 0 | 0 | 0 | 0 | 0 |  | Vlastní | Kalkul | 0 | 0 |  | Práce | Běžná |  |  |  | POL1_
Díl: | M24.6 | KOMPONENTY |  |  |  | 0 |  | 0 |  | 0 |  | 0 |  | 0 |  | 0 |  |  |  |  | 0 | [6 empty] | DIL
40 | 41 | Protidešťová žaluzie- Aef=0,0488m2- 315x315mm- pozinkovaná ocel- včetně upínacího rámečku bez otvorů- lakováno do odstínu navazujících ploch- síť proti hmyzu- vložena místo skleněné tabule | ks | 4 |  | 0 |  | 0 |  | 0 | 21 | 0 | 0 | 0 | 0 | 0 |  | Vlastní | Kalkul | 0 | 0 |  | Práce | Běžná |  |  |  | POL1_
41 | 42 | Protidešťová žaluzie - přechod na kruhové potrubí- 315x315mm- o připojení potrubí 315mm | ks | 4 |  | 0 |  | 0 |  | 0 | 21 | 0 | 0 | 0 | 0 | 0 |  | Vlastní | Kalkul | 0 | 0 |  | Práce | Běžná |  |  |  | POL1_
42 | 43 | Montáž protidešťové žaluzie | ks | 4 |  | 0 |  | 0 |  | 0 | 21 | 0 | 0 | 0 | 0 | 0 |  | Vlastní | Kalkul | 0 | 0 |  | Práce | Běžná |  |  |  | POL1_
Díl: | M24.7 | PŘÍSLUŠENSTVÍ |  |  |  | 0 |  | 0 |  | 0 |  | 0 |  | 0 |  | 0 |  |  |  |  | 0 | [6 empty] | DIL
43 | 44 | Objímka vzduchotechnického potrubí ocelová, galvanicky pozinkovaná s akustickou vložkou, lehké zatížení, O100mm, koncovka M8 | ks | 4 |  | 0 |  | 0 |  | 0 | 21 | 0 | 0 | 0 | 0 | 0 |  | Vlastní | Kalkul | 0 | 0 |  | Práce | Běžná |  |  |  | POL1_
44 | 45 | Objímka vzduchotechnického potrubí ocelová, galvanicky pozinkovaná s akustickou vložkou, lehké zatížení, O200mm, koncovka M8 | ks | 6 |  | 0 |  | 0 |  | 0 | 21 | 0 | 0 | 0 | 0 | 0 |  | Vlastní | Kalkul | 0 | 0 |  | Práce | Běžná |  |  |  | POL1_
45 | 46 | Objímka vzduchotechnického potrubí ocelová, galvanicky pozinkovaná s akustickou vložkou, lehké zatížení, O250mm, koncovka M8 | ks | 6 |  | 0 |  | 0 |  | 0 | 21 | 0 | 0 | 0 | 0 | 0 |  | Vlastní | Kalkul | 0 | 0 |  | Práce | Běžná |  |  |  | POL1_
46 | 47 | Objímka vzduchotechnického potrubí ocelová, galvanicky pozinkovaná s akustickou vložkou, lehké zatížení, O300mm, koncovka M8 | ks | 6 |  | 0 |  | 0 |  | 0 | 21 | 0 | 0 | 0 | 0 | 0 |  | Vlastní | Kalkul | 0 | 0 |  | Práce | Běžná |  |  |  | POL1_
47 | 48 | Závitová tyč ocelová, galvanicky pozinkovaná M8, délka 3000mm | ks | 4 |  | 0 |  | 0 |  | 0 | 21 | 0 | 0 | 0 | 0 | 0 |  | Vlastní | Kalkul | 0 | 0 |  | Práce | Běžná |  |  |  | POL1_
48 | 49 | Hliníková lepící páska, šířka 50mm, délka 50m | ks | 2 |  | 0 |  | 0 |  | 0 | 21 | 0 | 0 | 0 | 0 | 0 |  | Vlastní | Kalkul | 0 | 0 |  | Práce | Běžná |  |  |  | POL1_
49 | 50 | Nehořlavé anorganické zásadité lepidlo na bázi křemičitanu sodného, balení 8kg | ks | 1 |  | 0 |  | 0 |  | 0 | 21 | 0 | 0 | 0 | 0 | 0 |  | Vlastní | Kalkul | 0 | 0 |  | Práce | Běžná |  |  |  | POL1_
50 | 51 | Požární ucpávka do stěny, EI120, prostup kruhový přes průměr 100 do 200mm | ks | 1 |  | 0 |  | 0 |  | 0 | 21 | 0 | 0 | 0 | 0 | 0 |  | Vlastní | Kalkul | 0 | 0 |  | Práce | Běžná |  |  |  | POL1_
51 | 52 | Požární ucpávka do stěny, EI120, prostup kruhový přes průměr 200 do 250mm | ks | 1 |  | 0 |  | 0 |  | 0 | 21 | 0 | 0 | 0 | 0 | 0 |  | Vlastní | Kalkul | 0 | 0 |  | Práce | Běžná |  |  |  | POL1_
Díl: | M24.8 | OSTATNÍ |  |  |  | 0 |  | 0 |  | 0 |  | 0 |  | 0 |  | 0 |  |  |  |  | 0 | [6 empty] | DIL
52 | 53 | Odstranění stávající vzduchotechnické jednotky | ks | 1 |  | 0 |  | 0 |  | 0 | 21 | 0 | 0 | 0 | 0 | 0 |  | Vlastní | Kalkul | 0 | 0 |  | Práce | Běžná |  |  |  | POL1_
53 | 54 | Odstranění čtyřhranného potrubí | m | 8 |  | 0 |  | 0 |  | 0 | 21 | 0 | 0 | 0 | 0 | 0 |  | Vlastní | Kalkul | 0 | 0 |  | Práce | Běžná |  |  |  | POL1_
54 | 55 | Odstranění flexi potrubí, průměr 400mm | m | 6 |  | 0 |  | 0 |  | 0 | 21 | 0 | 0 | 0 | 0 | 0 |  | Vlastní | Kalkul | 0 | 0 |  | Práce | Běžná |  |  |  | POL1_
55 | 56 | Odstranění protidešťové žaluzie | ks | 2 |  | 0 |  | 0 |  | 0 | 21 | 0 | 0 | 0 | 0 | 0 |  | Vlastní | Kalkul | 0 | 0 |  | Práce | Běžná |  |  |  | POL1_
56 | 57 | Stavební přípomoce – prostupy, drážky ve zdivu | soubor | 1 |  | 0 |  | 0 |  | 0 | 21 | 0 | 0 | 0 | 0 | 0 |  | Vlastní | Kalkul | 0 | 0 |  | Práce | Běžná |  |  |  | POL1_
57 | 58 | Stavební přípomoce – zazdění otvorů po stávajícím potrubí | soubor | 1 |  | 0 |  | 0 |  | 0 | 21 | 0 | 0 | 0 | 0 | 0 |  | Vlastní | Kalkul | 0 | 0 |  | Práce | Běžná |  |  |  | POL1_
58 | 59 | Kolaudační zkoušky včetně zpráv a protokolů | soubor | 1 |  | 0 |  | 0 |  | 0 | 21 | 0 | 0 | 0 | 0 | 0 |  | Vlastní | Kalkul | 0 | 0 |  | Práce | Běžná |  |  |  | POL1_
[26 empty] | 12 | 21 | DPH
| Celkem |  |  |  |  | 0 | [19 empty] | 0 | 0 | SUM
END
Note on S6: Jedná se o informaci, zda se jedná o položku, která je do rozpočtu zadána z cenové soustavy RTS, nebo vlastní.
Note on T6: Jedná se o název CÚ, která je zadána u položky rozpočtu

## 05 EL
Položkový rozpočet | [27 empty] | #TypZaznamu#
S: | 24-001 | 1.LF - laboratoře Anatomie - odstranění vlhkosti | [25 empty] | STA
O: | 05 | elektroinstalace | [22 empty] | STA |  |  | OBJ
R: | 1 | elektro | [25 empty] | ROZ
P.č. | Číslo položky | Název položky | MJ | Množství | Cena v Kč bez DPH/ MJ | Celkem | Dodávka | Dodávka celk. | Montáž | Montáž celk. | DPH | Cena s DPH | Hmotnost / MJ | Hmotnost celk.(t) | Dem. hmotnost / MJ | Dem. hmotnost celk.(t) | Ceník | Cen. soustava / platnost | Cenová úroveň | Nhod / MJ | Nhod celk. | Dodavatel | Typ položky | Stav položky
Díl: | M21.1 | Bourací práce |  |  |  | 0 |  | 0 |  | 0 |  | 0 |  | 0 |  | 0 |  |  |  |  | 0 | [6 empty] | DIL
1 | 1 | Drážkování vč. vyspravení | m | 120 |  | 0 |  | 0 |  | 0 | 21 | 0 | 0 | 0 | 0 | 0 |  | Vlastní | Kalkul | 0 | 0 |  | Práce | Běžná |  |  |  | POL1_
2 | 2 | Krabice (KP, KO, KR, KT) | ks | 65 |  | 0 |  | 0 |  | 0 | 21 | 0 | 0 | 0 | 0 | 0 |  | Vlastní | Kalkul | 0 | 0 |  | Specifikace | Běžná |  |  |  | POL3_0
3 | 3 | Provrtání do vel. 40 | ks | 20 |  | 0 |  | 0 |  | 0 | 21 | 0 | 0 | 0 | 0 | 0 |  | Vlastní | Kalkul | 0 | 0 |  | Specifikace | Běžná |  |  |  | POL3_0
4 | 4 | Rozvaděč - demontáž | ks | 1 |  | 0 |  | 0 |  | 0 | 21 | 0 | 0 | 0 | 0 | 0 |  | Vlastní | Kalkul | 0 | 0 |  | Práce | Běžná |  |  |  | POL1_1
Díl: | M21.2 | Elektromontáže |  |  |  | 0 |  | 0 |  | 0 |  | 0 |  | 0 |  | 0 |  |  |  |  | 0 | [6 empty] | DIL
5 | 210010002 | trubka plastová ohebná instalační průměr 16mm (PO) | m | 100 |  | 0 |  | 0 |  | 0 | 21 | 0 | 0 | 0 | 0 | 0 |  | Vlastní | Kalkul | 0 | 0 |  | Práce | Běžná |  |  |  | POL1_1
6 | 210010003 | trubka plastová ohebná instalační průměr 23mm (PO) | m | 220 |  | 0 |  | 0 |  | 0 | 21 | 0 | 0 | 0 | 0 | 0 |  | Vlastní | Kalkul | 0 | 0 |  | Práce | Běžná |  |  |  | POL1_1
7 | 210010301 | krabice přístrojová (1901, KU 68/1, KP 67, KP 68; KZ 3) bez zapojení | ks | 42 |  | 0 |  | 0 |  | 0 | 21 | 0 | 0 | 0 | 0 | 0 |  | Vlastní | Kalkul | 0 | 0 |  | Práce | Běžná |  |  |  | POL1_1
8 | 210010311 | krabice odbočná s víčkem (1902, KO 68, KU 68) kruhová bez zapojení | ks | 12 |  | 0 |  | 0 |  | 0 | 21 | 0 | 0 | 0 | 0 | 0 |  | Vlastní | Kalkul | 0 | 0 |  | Práce | Běžná |  |  |  | POL1_1
9 | 210010321 | krabice odbočná s víčkem a svork. (1903, KR 68) kruhová vč. zapojení | ks | 5 |  | 0 |  | 0 |  | 0 | 21 | 0 | 0 | 0 | 0 | 0 |  | Vlastní | Kalkul | 0 | 0 |  | Práce | Běžná |  |  |  | POL1_1
10 | 210100001 | ukončení vodiče v rozvaděči vč. zapojení a koncovky do 2.5mm2 | ks | 120 |  | 0 |  | 0 |  | 0 | 21 | 0 | 0 | 0 | 0 | 0 |  | Vlastní | Kalkul | 0 | 0 |  | Práce | Běžná |  |  |  | POL1_1
11 | 210100001.1 | ukončení vodiče UTP, osazení koncovkou | ks | 32 |  | 0 |  | 0 |  | 0 | 21 | 0 | 0 | 0 | 0 | 0 |  | Vlastní | Kalkul | 0 | 0 |  | Práce | Běžná |  |  |  | POL1_1
12 | 210100003 | ukončení vodiče v rozvaděči vč. zapojení a koncovky do 16mm2 | ks | 10 |  | 0 |  | 0 |  | 0 | 21 | 0 | 0 | 0 | 0 | 0 |  | Vlastní | Kalkul | 0 | 0 |  | Práce | Běžná |  |  |  | POL1_1
13 | 210110001 | spínač nástěnný prostředí vlhka 1-pólový řazení 1 | ks | 4 |  | 0 |  | 0 |  | 0 | 21 | 0 | 0 | 0 | 0 | 0 |  | Vlastní | Kalkul | 0 | 0 |  | Práce | Běžná |  |  |  | POL1_1
14 | 210111021 | zásuvka v krabici prostředí vlhké 10/16A 250V 2P+Z | ks | 30 |  | 0 |  | 0 |  | 0 | 21 | 0 | 0 | 0 | 0 | 0 |  | Vlastní | Kalkul | 0 | 0 |  | Práce | Běžná |  |  |  | POL1_1
15 | 210200027.1 | montáž a zapojení rozvaděče | ks | 1 |  | 0 |  | 0 |  | 0 | 21 | 0 | 0 | 0 | 0 | 0 |  | Vlastní | Kalkul | 0 | 0 |  | Práce | Běžná |  |  |  | POL1_1
16 | 210200027.2 | montáž stmívač osvětlení | ks | 1 |  | 0 |  | 0 |  | 0 | 21 | 0 | 0 | 0 | 0 | 0 |  | Vlastní | Kalkul | 0 | 0 |  | Práce | Běžná |  |  |  | POL1_1
17 | 210200027.3 | montáž svítidla | ks | 14 |  | 0 |  | 0 |  | 0 | 21 | 0 | 0 | 0 | 0 | 0 |  | Vlastní | Kalkul | 0 | 0 |  | Práce | Běžná |  |  |  | POL1_1
18 | 210200027.4 | montáž termostat | ks | 2 |  | 0 |  | 0 |  | 0 | 21 | 0 | 0 | 0 | 0 | 0 |  | Vlastní | Kalkul | 0 | 0 |  | Práce | Běžná |  |  |  | POL1_1
19 | 210200027.5 | úprava a napojení rozvaděče RH | ks | 1 |  | 0 |  | 0 |  | 0 | 21 | 0 | 0 | 0 | 0 | 0 |  | Vlastní | Kalkul | 0 | 0 |  | Práce | Běžná |  |  |  | POL1_1
20 | 210800105 | CYKY 3Bx1.5mm2 (CYKY 3J1.5) 750V (PO) | m | 150 |  | 0 |  | 0 |  | 0 | 21 | 0 | 0 | 0 | 0 | 0 |  | Vlastní | Kalkul | 0 | 0 |  | Práce | Běžná |  |  |  | POL1_1
21 | 210800106 | CYKY 3Cx2.5mm2 (CYKY 3J2.5) 750V (PO) | m | 470 |  | 0 |  | 0 |  | 0 | 21 | 0 | 0 | 0 | 0 | 0 |  | Vlastní | Kalkul | 0 | 0 |  | Práce | Běžná |  |  |  | POL1_1
22 | 210800113.1 | CYKY 4Bx10mm2 (CYKY 4J10) 750V (PO) | m | 85 |  | 0 |  | 0 |  | 0 | 21 | 0 | 0 | 0 | 0 | 0 |  | Vlastní | Kalkul | 0 | 0 |  | Specifikace | Běžná |  |  |  | POL3_0
23 | 210800113.2 | CYKY 4Bx10mm2 (CYKY 4J10) 750V (PO) | m | 85 |  | 0 |  | 0 |  | 0 | 21 | 0 | 0 | 0 | 0 | 0 |  | Vlastní | Kalkul | 0 | 0 |  | Specifikace | Běžná |  |  |  | POL3_0
24 | 210800115.3 | CYKY 5Cx1.5mm2 (CYKY 5J1.5) 750V (PO) | m | 100 |  | 0 |  | 0 |  | 0 | 21 | 0 | 0 | 0 | 0 | 0 |  | Vlastní | Kalkul | 0 | 0 |  | Specifikace | Běžná |  |  |  | POL3_0
25 | 210800115.4 | JYTY 4x1 | m | 60 |  | 0 |  | 0 |  | 0 | 21 | 0 | 0 | 0 | 0 | 0 |  | Vlastní | Kalkul | 0 | 0 |  | Specifikace | Běžná |  |  |  | POL3_0
26 | 210800115.5 | SYKFY 5x2x0,5 | m | 50 |  | 0 |  | 0 |  | 0 | 21 | 0 | 0 | 0 | 0 | 0 |  | Vlastní | Kalkul | 0 | 0 |  | Specifikace | Běžná |  |  |  | POL3_0
27 | 210800116 | CYKY 5Cx2.5mm2 (CYKY 5J2.5) 750V (PO) | m | 50 |  | 0 |  | 0 |  | 0 | 21 | 0 | 0 | 0 | 0 | 0 |  | Vlastní | Kalkul | 0 | 0 |  | Práce | Běžná |  |  |  | POL1_1
28 | 210800525 | CY 2.5mm2 (H07V-U) zelenožlutý (VU) | m | 120 |  | 0 |  | 0 |  | 0 | 21 | 0 | 0 | 0 | 0 | 0 |  | Vlastní | Kalkul | 0 | 0 |  | Práce | Běžná |  |  |  | POL1_1
29 | 210800526 | CY 4mm2 (H07V-U) zelenožlutý (VU) | m | 100 |  | 0 |  | 0 |  | 0 | 21 | 0 | 0 | 0 | 0 | 0 |  | Vlastní | Kalkul | 0 | 0 |  | Práce | Běžná |  |  |  | POL1_1
30 | 220280511.1 | vodič UTP Cat.6 | m | 400 |  | 0 |  | 0 |  | 0 | 21 | 0 | 0 | 0 | 0 | 0 |  | Vlastní | Kalkul | 0 | 0 |  | Práce | Běžná |  |  |  | POL1_1
31 | 220730001.1 | datová zásuvka RJ 45 | ks | 3 |  | 0 |  | 0 |  | 0 | 21 | 0 | 0 | 0 | 0 | 0 |  | Vlastní | Kalkul | 0 | 0 |  | Specifikace | Běžná |  |  |  | POL3_0
32 | 220730001.2 | Demontáž a úprava stáv. instalace - 18 hodin | ks | 1 |  | 0 |  | 0 |  | 0 | 21 | 0 | 0 | 0 | 0 | 0 |  | Vlastní | Kalkul | 0 | 0 |  | Práce | Běžná |  |  |  | POL1_1
33 | 220730001.3 | TLF zásuvka | ks | 1 |  | 0 |  | 0 |  | 0 | 21 | 0 | 0 | 0 | 0 | 0 |  | Vlastní | Kalkul | 0 | 0 |  | Specifikace | Běžná |  |  |  | POL3_0
34 | 22090000 | Podíl přidružených výkonů a navázaného materiálu | sou | 1 |  | 0 |  | 0 |  | 0 | 21 | 0 | 0 | 0 | 0 | 0 |  | Vlastní | Kalkul | 0 | 0 |  | Práce | Běžná |  |  |  | POL1_
Díl: | M21.4 | Revize, DSPS, zkoušky |  |  |  | 0 |  | 0 |  | 0 |  | 0 |  | 0 |  | 0 |  |  |  |  | 0 | [6 empty] | DIL
35 | 320410002 | Celk.prohl.el.zař.a vyhot.zpr.do 250.tis.mont.pr. | objem | 1 |  | 0 |  | 0 |  | 0 | 21 | 0 | 0 | 0 | 0 | 0 |  | Vlastní | Kalkul | 0 | 0 |  | Práce | Běžná |  |  |  | POL1_1
36 | 320410018.1 | Doprava materiálu | ks | 1 |  | 0 |  | 0 |  | 0 | 21 | 0 | 0 | 0 | 0 | 0 |  | Vlastní | Kalkul | 0 | 0 |  | Práce | Běžná |  |  |  | POL1_1
37 | 320410018.2 | Hrubý úklid - 8 hodin | ks | 1 |  | 0 |  | 0 |  | 0 | 21 | 0 | 0 | 0 | 0 | 0 |  | Vlastní | Kalkul | 0 | 0 |  | Specifikace | Běžná |  |  |  | POL3_0
38 | 320410018.3 | Kompletace rozvaděče | ks | 1 |  | 0 |  | 0 |  | 0 | 21 | 0 | 0 | 0 | 0 | 0 |  | Vlastní | Kalkul | 0 | 0 |  | Specifikace | Běžná |  |  |  | POL3_0
39 | 320410018.4 | Koordinace na stavbě | ks | 1 |  | 0 |  | 0 |  | 0 | 21 | 0 | 0 | 0 | 0 | 0 |  | Vlastní | Kalkul | 0 | 0 |  | Specifikace | Běžná |  |  |  | POL3_0
40 | 320410018.5 | Přesuny materiálu | ks | 1 |  | 0 |  | 0 |  | 0 | 21 | 0 | 0 | 0 | 0 | 0 |  | Vlastní | Kalkul | 0 | 0 |  | Specifikace | Běžná |  |  |  | POL3_0
41 | 320410018.6 | Recyklační poplatky | ks | 1 |  | 0 |  | 0 |  | 0 | 21 | 0 | 0 | 0 | 0 | 0 |  | Vlastní | Kalkul | 0 | 0 |  | Specifikace | Běžná |  |  |  | POL3_0
42 | 320410018.7 | Rozměření a navržení pozic koncových prvků | ks | 1 |  | 0 |  | 0 |  | 0 | 21 | 0 | 0 | 0 | 0 | 0 |  | Vlastní | Kalkul | 0 | 0 |  | Specifikace | Běžná |  |  |  | POL3_0
Díl: | M21.3 | Materiály |  |  |  | 0 |  | 0 |  | 0 |  | 0 |  | 0 |  | 0 |  |  |  |  | 0 | [6 empty] | DIL
43 | 000002.1 | DALI ovladač pro LED svítidla | ks | 1 |  | 0 |  | 0 |  | 0 | 21 | 0 | 0 | 0 | 0 | 0 |  | Vlastní | Kalkul | 0 | 0 |  | Specifikace | Běžná |  |  |  | POL3_0
44 | 000002.2 | doplnění prvku do rozvaděče RH | ks | 1 |  | 0 |  | 0 |  | 0 | 21 | 0 | 0 | 0 | 0 | 0 |  | Vlastní | Kalkul | 0 | 0 |  | Práce | Běžná |  |  |  | POL1_1
45 | 000002.3 | LED nouzové svítidlo, náhradní zdroj 60 minut | ks | 4 |  | 0 |  | 0 |  | 0 | 21 | 0 | 0 | 0 | 0 | 0 |  | Vlastní | Kalkul | 0 | 0 |  | Specifikace | Běžná |  |  |  | POL3_0
46 | 000002.4 | LED svítidlo ozn. A - 1 x LED, 16,1W, 2440lm, Ra80, 4000K s DALI řízením | ks | 4 |  | 0 |  | 0 |  | 0 | 21 | 0 | 0 | 0 | 0 | 0 |  | Vlastní | Kalkul | 0 | 0 |  | Specifikace | Běžná |  |  |  | POL3_0
47 | 000002.5 | LED svítidlo ozn. B - 1 x LED, 24,6W, 3850lm, Ra80, 4000K | ks | 6 |  | 0 |  | 0 |  | 0 | 21 | 0 | 0 | 0 | 0 | 0 |  | Vlastní | Kalkul | 0 | 0 |  | Specifikace | Běžná |  |  |  | POL3_0
48 | 000002.6 | LED svítidlo ozn. D - 1 x LED, 35,9W, 5850lm, Ra80, 4000K | ks | 1 |  | 0 |  | 0 |  | 0 | 21 | 0 | 0 | 0 | 0 | 0 |  | Vlastní | Kalkul | 0 | 0 |  | Specifikace | Běžná |  |  |  | POL3_0
49 | 000002.7 | MEB | ks | 1 |  | 0 |  | 0 |  | 0 | 21 | 0 | 0 | 0 | 0 | 0 |  | Vlastní | Kalkul | 0 | 0 |  | Práce | Běžná |  |  |  | POL1_1
50 | 000002.71 | Přístroj Data logger | kus | 2 |  | 0 |  | 0 |  | 0 | 21 | 0 | 0 | 0 | 0 | 0 |  | Vlastní | Kalkul | 0 | 0 |  | Práce | Běžná |  |  |  | POL1_
51 | 000002.8 | rozvaděč R1 vč. vybavení | ks | 1 |  | 0 |  | 0 |  | 0 | 21 | 0 | 0 | 0 | 0 | 0 |  | Vlastní | Kalkul | 0 | 0 |  | Specifikace | Běžná |  |  |  | POL3_0
52 | 00001.1 | slaboproudý konektor, komplet RJ 45 | ks | 32 |  | 0 |  | 0 |  | 0 | 21 | 0 | 0 | 0 | 0 | 0 |  | Vlastní | Kalkul | 0 | 0 |  | Specifikace | Běžná |  |  |  | POL3_0
53 | 00201.1 | trubka ohebná instal. PVC 2316 průměr 16mm | m | 100 |  | 0 |  | 0 |  | 0 | 21 | 0 | 0 | 0 | 0 | 0 |  | Vlastní | Kalkul | 0 | 0 |  | Specifikace | Běžná |  |  |  | POL3_0
54 | 00202.2 | trubka ohebná instal. PVC 2323 průměr 23 | m | 220 |  | 0 |  | 0 |  | 0 | 21 | 0 | 0 | 0 | 0 | 0 |  | Vlastní | Kalkul | 0 | 0 |  | Specifikace | Běžná |  |  |  | POL3_0
55 | 00302.1 | krabice KO 68 | ks | 12 |  | 0 |  | 0 |  | 0 | 21 | 0 | 0 | 0 | 0 | 0 |  | Vlastní | Kalkul | 0 | 0 |  | Specifikace | Běžná |  |  |  | POL3_0
56 | 00303 | krabice KR 68 | ks | 5 |  | 0 |  | 0 |  | 0 | 21 | 0 | 0 | 0 | 0 | 0 |  | Vlastní | Kalkul | 0 | 0 |  | Specifikace | Běžná |  |  |  | POL3_0
57 | 00313 | krabice KU 68/1 | ks | 42 |  | 0 |  | 0 |  | 0 | 21 | 0 | 0 | 0 | 0 | 0 |  | Vlastní | Kalkul | 0 | 0 |  | Specifikace | Běžná |  |  |  | POL3_0
58 | 00700 | spínač kolébkový č. 1, IP 45 | ks | 4 |  | 0 |  | 0 |  | 0 | 21 | 0 | 0 | 0 | 0 | 0 |  | Vlastní | Kalkul | 0 | 0 |  | Specifikace | Běžná |  |  |  | POL3_0
59 | 00768 | zásuvka 16A, 230 V IP44 | ks | 30 |  | 0 |  | 0 |  | 0 | 21 | 0 | 0 | 0 | 0 | 0 |  | Vlastní | Kalkul | 0 | 0 |  | Specifikace | Běžná |  |  |  | POL3_0
60 | 01594 | kabelové oko příložkové pro vodiče Cu 7580-07 16/6 | ks | 10 |  | 0 |  | 0 |  | 0 | 21 | 0 | 0 | 0 | 0 | 0 |  | Vlastní | Kalkul | 0 | 0 |  | Specifikace | Běžná |  |  |  | POL3_0
61 | 02944.1 | CYKY 4Bx10mm2 (CYKY 4J10) | m | 85 |  | 0 |  | 0 |  | 0 | 21 | 0 | 0 | 0 | 0 | 0 |  | Vlastní | Kalkul | 0 | 0 |  | Specifikace | Běžná |  |  |  | POL3_0
62 | 02944.2 | CYKY 5Bx10mm2 (CYKY 5J10) | m | 85 |  | 0 |  | 0 |  | 0 | 21 | 0 | 0 | 0 | 0 | 0 |  | Vlastní | Kalkul | 0 | 0 |  | Specifikace | Běžná |  |  |  | POL3_0
63 | 02960.1 | CYKY 5Cx1.5mm2 (CYKY 5J1.5) | m | 100 |  | 0 |  | 0 |  | 0 | 21 | 0 | 0 | 0 | 0 | 0 |  | Vlastní | Kalkul | 0 | 0 |  | Specifikace | Běžná |  |  |  | POL3_0
64 | 02960.2 | JYTY 4x1 | m | 60 |  | 0 |  | 0 |  | 0 | 21 | 0 | 0 | 0 | 0 | 0 |  | Vlastní | Kalkul | 0 | 0 |  | Specifikace | Běžná |  |  |  | POL3_0
65 | 02960.3 | SYKFY 5x2x0,5 | m | 50 |  | 0 |  | 0 |  | 0 | 21 | 0 | 0 | 0 | 0 | 0 |  | Vlastní | Kalkul | 0 | 0 |  | Specifikace | Běžná |  |  |  | POL3_0
66 | 02961 | CYKY 5Cx2.5mm2 (CYKY 5J2.5) | m | 50 |  | 0 |  | 0 |  | 0 | 21 | 0 | 0 | 0 | 0 | 0 |  | Vlastní | Kalkul | 0 | 0 |  | Specifikace | Běžná |  |  |  | POL3_0
67 | 10052 | vodič UTP Cat.6 | m | 400 |  | 0 |  | 0 |  | 0 | 21 | 0 | 0 | 0 | 0 | 0 |  | Vlastní | Kalkul | 0 | 0 |  | Práce | Běžná |  |  |  | POL1_1
68 | 11000.1 | datová zásuvka RJ 45 | ks | 3 |  | 0 |  | 0 |  | 0 | 21 | 0 | 0 | 0 | 0 | 0 |  | Vlastní | Kalkul | 0 | 0 |  | Specifikace | Běžná |  |  |  | POL3_0
69 | 11000.2 | TLF zásuvka | ks | 1 |  | 0 |  | 0 |  | 0 | 21 | 0 | 0 | 0 | 0 | 0 |  | Vlastní | Kalkul | 0 | 0 |  | Specifikace | Běžná |  |  |  | POL3_0
70 | 33726.1 | CY 2.5mm2 (H07V-U) zelenožlutý | m | 120 |  | 0 |  | 0 |  | 0 | 21 | 0 | 0 | 0 | 0 | 0 |  | Vlastní | Kalkul | 0 | 0 |  | Specifikace | Běžná |  |  |  | POL3_0
71 | 33736.2 | CY 4mm2 (H07V-U) zelenožlutý | m | 100 |  | 0 |  | 0 |  | 0 | 21 | 0 | 0 | 0 | 0 | 0 |  | Vlastní | Kalkul | 0 | 0 |  | Specifikace | Běžná |  |  |  | POL3_0
72 | 33912 | CYKY 3Bx1.5mm2 (CYKY 3J1.5) | m | 150 |  | 0 |  | 0 |  | 0 | 21 | 0 | 0 | 0 | 0 | 0 |  | Vlastní | Kalkul | 0 | 0 |  | Specifikace | Běžná |  |  |  | POL3_0
73 | 33918 | CYKY 3Cx2.5mm2 (CYKY 3J2.5) | m | 470 |  | 0 |  | 0 |  | 0 | 21 | 0 | 0 | 0 | 0 | 0 |  | Vlastní | Kalkul | 0 | 0 |  | Specifikace | Běžná |  |  |  | POL3_0
74 | 33920 | Prořez + podružný materiál | sou | 1 |  | 0 |  | 0 |  | 0 | 21 | 0 | 0 | 0 | 0 | 0 |  | Vlastní | Kalkul | 0 | 0 |  | Specifikace | Běžná |  |  |  | POL3_
[26 empty] | 12 | 21 | DPH
| Celkem |  |  |  |  | 0 | [19 empty] | 0 | 0 | SUM
END
Note on S6: Jedná se o informaci, zda se jedná o položku, která je do rozpočtu zadána z cenové soustavy RTS, nebo vlastní.
Note on T6: Jedná se o název CÚ, která je zadána u položky rozpočtu

## 06 VRN
Položkový rozpočet | [27 empty] | #TypZaznamu#
S: | 24-001 | 1.LF - laboratoře Anatomie - odstranění vlhkosti | [25 empty] | STA
O: | 06 | VRN | [22 empty] | STA |  |  | OBJ
R: | 1 | VRN | [25 empty] | ROZ
P.č. | Číslo položky | Název položky | MJ | Množství | Cena v Kč bez DPH / MJ | Celkem | Dodávka | Dodávka celk. | Montáž | Montáž celk. | DPH | Cena s DPH | Hmotnost / MJ | Hmotnost celk.(t) | Dem. hmotnost / MJ | Dem. hmotnost celk.(t) | Ceník | Cen. soustava / platnost | Cenová úroveň | Nhod / MJ | Nhod celk. | Dodavatel | Typ položky | Stav položky
Díl: | VN | Vedlejší náklady |  |  |  | 0 |  | 0 |  | 0 |  | 0 |  | 0 |  | 0 |  |  |  |  | 0 | [6 empty] | DIL
1 | 005121010R | Zařízení staveniště | Soubor | 1 |  | 0 |  | 0 |  | 0 | 21 | 0 | 0 | 0 | 0 | 0 |  | RTS 24/ I | Kalkul | 0 | 0 |  | VRN | Běžná |  |  |  | POL99_2
2 | 005122010R | Provozní vlivy ( provoz objednatele) | Soubor | 1 |  | 0 |  | 0 |  | 0 | 21 | 0 | 0 | 0 | 0 | 0 |  | RTS 24/ I | Kalkul | 0 | 0 |  | VRN | Běžná |  |  |  | POL99_1
Díl: | FN | Finanční náklady |  |  |  | 0 |  | 0 |  | 0 |  | 0 |  | 0 |  | 0 |  |  |  |  | 0 | [6 empty] | DIL
3 | 056002000 | Pojištění | sou | 1 |  | 0 |  | 0 |  | 0 | 21 | 0 | 0 | 0 | 0 | 0 |  | Vlastní | Kalkul | 0 | 0 |  | VRN | Nedokončená |  |  |  | POL99_0
Díl: | ON | Ostatní náklady |  |  |  | 0 |  | 0 |  | 0 |  | 0 |  | 0 |  | 0 |  |  |  |  | 0 | [6 empty] | DIL
4 | 005241010R | Dokumentace skutečného provedení ( profese) | Soubor | 1 |  | 0 |  | 0 |  | 0 | 21 | 0 | 0 | 0 | 0 | 0 |  | RTS 24/ I | Kalkul | 0 | 0 |  | VRN | Běžná |  |  |  | POL99_2
5 | 004111020R | Dílenská dokumentace | Soubor | 1 |  | 0 |  | 0 |  | 0 | 21 | 0 | 0 | 0 | 0 | 0 |  | RTS 24/ I | Kalkul | 0 | 0 |  | VRN | Běžná |  |  |  | POL99_2
6 | 051200001 | Vyklizení dotčených prostor | sou | 1 |  | 0 |  | 0 |  | 0 | 21 | 0 | 0 | 0 | 0 | 0 |  | Vlastní | Kalkul | 0 | 0 |  | VRN | Nedokončená |  |  |  | POL99_0
7 | 051200002 | Odpojení dotčených prostor od silového napájení a ostatních rozvodů | sou | 1 |  | 0 |  | 0 |  | 0 | 21 | 0 | 0 | 0 | 0 | 0 |  | Vlastní | Kalkul | 0 | 0 |  | VRN | Nedokončená |  |  |  | POL99_0
[26 empty] | 12 | 21 | DPH
| Celkem |  |  |  |  | 0 | [19 empty] | 0 | 0 | SUM
END
Note on S6: Jedná se o informaci, zda se jedná o položku, která je do rozpočtu zadána z cenové soustavy RTS, nebo vlastní.
Note on T6: Jedná se o název CÚ, která je zadána u položky rozpočtu