## Krycí list
PROJEKT STAVBY
Investor:
Univerzita Karlova
Ovocný trh 560/ 5, 116 36 Praha 1
www.cuni.cz
Projekční firma:
MC Systems & Services s.r.o.
Weilova 1144/2, 102 00 Praha 10
IČ: 28252063, DIČ: CZ28252063
Stavba: | Č. projektu:
UK_FF_PD_mistnosti_SLB_SIL | 23DK110
Stupeň:
Dokumentace
pro výběr zhotovitele
SO / PS: | Datum: | Výtisk č.:
23 - 12 - 22
VÝKAZ VÝMĚR
-

## Souhrn
POLOŽKOVÝ ROZPOČET - SOUHRN
Datum:
Kód položky | Popis |  | Cena celkem bez DPH
Cena za 1NP |  |  | 948478.3774
| SIL - 1.NP |  | 459300.99
| SLA - 1.NP |  | 489177.3874
Cena za 2NP |  |  | 1015288.9387
| SIL - 2.NP |  | 529647.39
| SLA - 2.NP |  | 485641.5487
Cena za 3NP |  |  | 1225899.4272
| SIL - 3.NP |  | 557410.84
| SLA - 3.NP |  | 668488.5872
Cena za 4NP |  |  | 2489053.835
| SIL - 4.NP - blok 1 |  | 470861.77
| SIL - 4.NP - blok 2 |  | 460594.82
| SIL - 4.NP - blok 3 |  | 209241.91
| SLA - 4.NP - blok 1 |  | 620598.4293
| SLA - 4.NP - blok 2 |  | 490976.4715
| SLA - 4.NP - blok 3 |  | 236780.4343
Cena za 5NP |  |  | 1812734.0236
| SIL - 5.NP |  | 893324.03
| SLA - 5.NP |  | 919409.9936
|  | Celkem bez DPH : | 7491454.6019
Veškeré uvedené názvy a typy zařízení a výrobků slouží jako referenční příklad, který udává základní standart dodávaných zařízení a výrobků s tím, že je vždy nutno dodržet minimálně technické parametry zařízení či výrobku. Použití každého konkrétního zařízení či výrobku musí být v dodavatelské dokumentaci (výrobně technické a montážní) zohledněno a při tvorbě této dokumentace zkonfrontováno se všemi souvisejícími částmi stavby (profesemi). Pro dodávku a montáž zařízení musí být zpracována výrobně technická a montážní dokumentace v souladu s tímto projektem v podrobnostech potřebných pro realizaci kompletního a funkčního díla. Pokud v průběhu zpracování výrobně technické a montážní dokumentace budou v projektu zjištěny skutečnosti, které neumožňují zpracování výrobně technické dokumentace v souladu s projektem, nesmí být montáž zařízení zahájena.

## SIL - 1.NP
REKONSTRUKCE POSLUCHÁREN - FILOZOFICKÁ FAKULTA UNIVERZITY KARLOVY, NÁM. JANA PALACHA
D.1.4.6 - Silnoproud
Dokumentace pro provedení stavby (DPS)
Výkaz výměr je zpracován v souladu se zák. č.134/2016 Sb. Dojde-li k nesouladu mezi výkazem výměr a projektovou dokumentací stavby, je pro stanovení nabídkové ceny rozhodující množství dovoditelné z projektové dokumentace. Při vyplňování výkazu výměr je nutné respektovat dále uvedené pokyny: 1) Při zpracování nabídky je nutné využít všech částí (dílů) projektu, tj. technické zprávy, seznamu pozic, všech výkresů, tabulek a specifikací materiálů. 2) Součástí nabídkové ceny musí být veškeré náklady, aby cena byla konečná a zahrnovala celou dodávku a montáž. 3) Neuvede-li uchazeč, že v příslušné položce není zahrnuto to a to, předpokládá se, že příslušná cena obsahuje veškeré technicky a logicky dovoditélné součásti dodávky a montáže. 4) Dodávky a montáže uvedené v nabídce musí být, včetně veškerého souvisejícího doplňkového, podružného a montážního materiálu, tak, aby celé zařízení bylo funkční a splňovalo všechny předpisy, které se na ně vztahují. 5) Eventuelní označení výrobků konkrétním výrobcem v projektu vyjadřuje standard požadované kvality event. technických parametrů. Pokud uchazeč nabídne produkt od jiného výrobce je povinen dodržet standard a zároveň přejímá odpovědnost za správnost náhrady - splnění všech parametrů a koordinaci se všemi navazujícími profesemi. Vyvolané úpravy řešení projektu zahrne uchazeč do nabídkové ceny.
Nabídková cena musí obsahovat prodlouženou záruku 60 měsíců na všechny komponenty a systém. Nabídková cena musí zahrnovat záruční servis dle požadavků výrobce komponentů, zařízení a systému pro uznání záruky výrobcem.
Místnost číslo | Blok rekonstruovaných místností - m.č. 020, 022, 024, 025
Číslo položky | Popis položky | Počet | MJ | Cena JM | Cena Celkem
SIL | Rozvaděče |  |  |  | 25479.48
| Doplnění a úprava rozvaděče RS7 | 16 | hod | 315 | 5040
| Kombichránič 16A/2N/B/003 | 4 | ks | 843.6879 | 3374.75
| Jistič 16A/1B | 8 | ks | 56.4003 | 451.2
| Jistič 10A/1B | 4 | ks | 58.1031 | 232.41
| Jistič 16A/1B | 12 | ks | 56.4003 | 676.8
| Jistič 16A/1B | 2 | ks | 56.4003 | 112.8
| Diagnostka stávajících rozvodů | 14 | hod | 315 | 4410
| Označení obvodů | 1 | ks | 1153.35 | 1153.35
| Spuštění elektroinstalce a kontrola správné funkčnosti | 20 | hod | 315 | 6300
| Pomocné práce technika | 8 | hod | 315 | 2520
| Příslušenství | 1 | kpl | 661.185 | 661.19
| Drobný instalační materiál | 1 | kpl | 546.975 | 546.98
SIL | Přístroje a zařízení |  |  |  | 38157.29
m.č 020
| Zásuvka 230V/16A, bílá, IP 20 | 16 | ks | 407.925 | 6526.8
| Dvojzásuvka 230V/16A, bílá | 2 | ks | 432.225 | 864.45
| Rámeček bílý - dvojnásobný | 2 | ks | 66.8961 | 133.79
| Rámeček bílý - čtyřnásobný | 4 | ks | 125.2584 | 501.03
| Zásuvka pro AV tech. - 230V/16A, bílá, jednonásobná | 3 | ks | 407.925 | 1223.78
| Rámeček bílý - jednonásobný | 3 | ks | 42.7981 | 128.39
m.č 022
| Zásuvka 230V/16A, bílá, IP 20 | 16 | ks | 407.925 | 6526.8
| Dvojzásuvka 230V/16A, bílá | 3 | ks | 432.225 | 1296.68
| Rámeček bílý - dvojnásobný | 3 | m | 66.8961 | 200.69
| Rámeček bílý - čtyřnásobný | 4 | m | 125.2584 | 501.03
| Zásuvka pro AV tech. - 230V/16A, bílá, jednonásobná | 3 | ks | 407.925 | 1223.78
| Rámeček bílý - jednonásobný | 3 | ks | 42.7981 | 128.39
m.č 024
| Zásuvka 230V/16A, bílá, IP 20 | 16 | ks | 407.925 | 6526.8
| Dvojzásuvka 230V/16A, bílá | 3 | ks | 432.225 | 1296.68
| Rámeček bílý - dvojnásobný | 3 | ks | 66.8961 | 200.69
| Rámeček bílý - čtyřnásobný | 4 | ks | 125.2584 | 501.03
| Zásuvka pro AV tech. - 230V/16A, bílá, jednonásobná | 3 | ks | 407.925 | 1223.78
| Rámeček bílý - jednonásobný | 3 | ks | 42.7981 | 128.39
m.č 025
| Zásuvka 230V/16A, bílá, IP 20 | 16 | ks | 407.925 | 6526.8
| Dvojzásuvka 230V/16A, bílá | 4 | ks | 432.225 | 1728.9
| Rámeček bílý - dvojnásobný | 4 | ks | 66.8961 | 267.58
| Rámeček bílý - čtyřnásobný | 4 | ks | 125.2584 | 501.03
| Zásuvka pro AV tech. - 230V/16A, bílá, jednonásobná | 0 | ks | 407.925 | 0
| Rámeček bílý - jednonásobný | 0 | ks | 42.7981 | 0
SIL | Dodávka Svítidla + světelné zdroje |  |  |  | 78176.48
m.č 020
S1 | Závěsné/přisazené, LED asymetrické svítidlo, 38W, 4800 lm, IP20 MODUS ASTAP4000M | 0 | ks | 1692.747 | 0
S2 | Závěsné/přisazené, LED asymetrické svítidlo, 43W, 6500 lm, IP20 MODUS ASTAP6000L | 0 | ks | 1847.295 | 0
S3 | LED svítidlo, přisazené/stropní, 53W, 4000 K,CRI>80, IP40 ZCLED3G53L840/ZK-MIKRO-C | 6 | ks | 2482.0718 | 14892.43
S4 | Válcové stropní/ nástěnné svítidlo 49W, 3000K, 4710 lm d = 500 mm, IP44 CARINA_2_LED-1L20CX10KN96_426_3000 | 0 | ks | 2671.551 | 0
N1 | Přisazené LED nouzové svítidlo s piktogramem, 1W, baterie 1h, IP65 ECL/1W - EXIT | 0 | ks | 997.434 | 0
N2 | LED nouzové svítidlo, vestavné, optika otevřený prostor, 2W, baterie 1h AX3P/O/2W | 0 | ks | 1808.658 | 0
| Závěsná sada LGP-SUSP-SADA-L-Y | 6 | ks | 522.3978 | 3134.39
| Závěsný systém pro svítidla do poslucháren, kovový | 0 | ks | 1563.75 | 0
| Vypínač č.1 - barva bílá (jednotný design se zásuvkami 230V) | 0 | ks | 312.2712 | 0
| Vypínač č.5 - barva bílá (jednotný design se zásuvkami 230V) | 0 | ks | 347.7006 | 0
| Vypínač č.6 - schodišťový, barva bílá (jednotný design se zásuvkami 230V) | 2 | ks | 318.8687 | 637.74
| Vypínač č.6 + 6, barva bílá (jednotný design se zásuvkami 230V) | 2 | ks | 404.6719 | 809.34
| Vypínač č.7 - kžížový, barva bílá (jednotný design se zásuvkami 230V) | 0 | ks | 366.8125 | 0
| Tlačítko, IP 20, barva bílá (jednotný design se zásuvkami 230V) | 0 | ks | 323.7408 | 0
| Rámeček bílý - dvojnásobný | 2 | ks | 66.8961 | 133.79
| Rámeček bílý - trojnásobný | 0 | ks | 95.1417 | 0
m.č 022
S1 | Závěsné/přisazené, LED asymetrické svítidlo, 38W, 4800 lm, IP20 MODUS ASTAP4000M | 0 | ks | 1692.747 | 0
S2 | Závěsné/přisazené, LED asymetrické svítidlo, 43W, 6500 lm, IP20 MODUS ASTAP6000L | 0 | ks | 1847.295 | 0
S3 | LED svítidlo, přisazené/stropní, 53W, 4000 K,CRI>80, IP40 ZCLED3G53L840/ZK-MIKRO-C | 6 | ks | 2482.0718 | 14892.43
S4 | Válcové stropní/ nástěnné svítidlo 49W, 3000K, 4710 lm d = 500 mm, IP44 CARINA_2_LED-1L20CX10KN96_426_3000 | 0 | ks | 2671.551 | 0
N1 | Přisazené LED nouzové svítidlo s piktogramem, 1W, baterie 1h, IP65 ECL/1W - EXIT | 0 | ks | 997.434 | 0
N2 | LED nouzové svítidlo, vestavné, optika otevřený prostor, 2W, baterie 1h AX3P/O/2W | 0 | ks | 1808.658 | 0
| Závěsná sada LGP-SUSP-SADA-L-Y | 6 | ks | 522.3978 | 3134.39
| Závěsný systém pro svítidla do poslucháren, kovový | 0 | ks | 1563.75 | 0
| Vypínač č.1 - barva bílá (jednotný design se zásuvkami 230V) | 0 | ks | 312.2712 | 0
| Vypínač č.5 - barva bílá (jednotný design se zásuvkami 230V) | 0 | ks | 347.7006 | 0
| Vypínač č.6 - schodišťový, barva bílá (jednotný design se zásuvkami 230V) | 2 | ks | 318.8687 | 637.74
| Vypínač č.6 + 6, barva bílá (jednotný design se zásuvkami 230V) | 2 | ks | 404.6719 | 809.34
| Vypínač č.7 - kžížový, barva bílá (jednotný design se zásuvkami 230V) | 0 | ks | 366.8125 | 0
| Tlačítko, IP 20, barva bílá (jednotný design se zásuvkami 230V) | 0 | ks | 323.7408 | 0
| Rámeček bílý - dvojnásobný | 2 | ks | 66.8961 | 133.79
| Rámeček bílý - trojnásobný | 0 | ks | 95.1417 | 0
m.č 024
S1 | Závěsné/přisazené, LED asymetrické svítidlo, 38W, 4800 lm, IP20 MODUS ASTAP4000M | 0 | ks | 1692.747 | 0
S2 | Závěsné/přisazené, LED asymetrické svítidlo, 43W, 6500 lm, IP20 MODUS ASTAP6000L | 0 | ks | 1847.295 | 0
S3 | LED svítidlo, přisazené/stropní, 53W, 4000 K,CRI>80, IP40 ZCLED3G53L840/ZK-MIKRO-C | 6 | ks | 2482.0718 | 14892.43
S4 | Válcové stropní/ nástěnné svítidlo 49W, 3000K, 4710 lm d = 500 mm, IP44 CARINA_2_LED-1L20CX10KN96_426_3000 | 0 | ks | 2671.551 | 0
N1 | Přisazené LED nouzové svítidlo s piktogramem, 1W, baterie 1h, IP65 ECL/1W - EXIT | 0 | ks | 997.434 | 0
N2 | LED nouzové svítidlo, vestavné, optika otevřený prostor, 2W, baterie 1h AX3P/O/2W | 0 | ks | 1808.658 | 0
| Závěsná sada LGP-SUSP-SADA-L-Y | 6 | ks | 522.3978 | 3134.39
| Závěsný systém pro svítidla do poslucháren, kovový | 0 | ks | 1563.75 | 0
| Vypínač č.1 - barva bílá (jednotný design se zásuvkami 230V) | 2 | ks | 312.2712 | 624.54
| Vypínač č.5 - barva bílá (jednotný design se zásuvkami 230V) | 2 | ks | 347.7006 | 695.4
| Vypínač č.6 - schodišťový, barva bílá (jednotný design se zásuvkami 230V) | 0 | ks | 318.8687 | 0
| Vypínač č.6 + 6, barva bílá (jednotný design se zásuvkami 230V) | 0 | ks | 404.6719 | 0
| Vypínač č.7 - kžížový, barva bílá (jednotný design se zásuvkami 230V) | 0 | ks | 366.8125 | 0
| Tlačítko, IP 20, barva bílá (jednotný design se zásuvkami 230V) | 0 | ks | 323.7408 | 0
| Rámeček bílý - dvojnásobný | 2 | ks | 66.8961 | 133.79
| Rámeček bílý - trojnásobný | 0 | ks | 95.1417 | 0
m.č 025
S1 | Závěsné/přisazené, LED asymetrické svítidlo, 38W, 4800 lm, IP20 MODUS ASTAP4000M | 0 | ks | 1692.747 | 0
S2 | Závěsné/přisazené, LED asymetrické svítidlo, 43W, 6500 lm, IP20 MODUS ASTAP6000L | 0 | ks | 1847.295 | 0
S3 | LED svítidlo, přisazené/stropní, 53W, 4000 K,CRI>80, IP40 ZCLED3G53L840/ZK-MIKRO-C | 6 | ks | 2482.0718 | 14892.43
S4 | Válcové stropní/ nástěnné svítidlo 49W, 3000K, 4710 lm d = 500 mm, IP44 CARINA_2_LED-1L20CX10KN96_426_3000 | 0 | ks | 2671.551 | 0
N1 | Přisazené LED nouzové svítidlo s piktogramem, 1W, baterie 1h, IP65 ECL/1W - EXIT | 0 | ks | 997.434 | 0
N2 | LED nouzové svítidlo, vestavné, optika otevřený prostor, 2W, baterie 1h AX3P/O/2W | 0 | ks | 1808.658 | 0
| Závěsná sada LGP-SUSP-SADA-L-Y | 6 | ks | 522.3978 | 3134.39
| Závěsný systém pro svítidla do poslucháren, kovový | 0 | ks | 1563.75 | 0
| Vypínač č.1 - barva bílá (jednotný design se zásuvkami 230V) | 2 | ks | 312.2712 | 624.54
| Vypínač č.5 - barva bílá (jednotný design se zásuvkami 230V) | 2 | ks | 347.7006 | 695.4
| Vypínač č.6 - schodišťový, barva bílá (jednotný design se zásuvkami 230V) | 0 | ks | 318.8687 | 0
| Vypínač č.6 + 6, barva bílá (jednotný design se zásuvkami 230V) | 0 | ks | 404.6719 | 0
| Vypínač č.7 - kžížový, barva bílá (jednotný design se zásuvkami 230V) | 0 | ks | 366.8125 | 0
| Tlačítko, IP 20, barva bílá (jednotný design se zásuvkami 230V) | 0 | ks | 323.7408 | 0
| Rámeček bílý - dvojnásobný | 2 | ks | 66.8961 | 133.79
| Rámeček bílý - trojnásobný | 0 | ks | 95.1417 | 0
SIL | Dodávka Kabelové trasy |  |  |  | 42959.45
| krabice KP 67/2 | 116 | ks | 58.6764 | 6806.46
| krabice KPR 68 | 10 | ks | 67.959 | 679.59
| Víčko KO 68 | 10 | ks | 23.1106 | 231.11
| Chránička pro přípravy pro budoucí budoucí reknostrukce - Kopoflex 50 mm | 115.2 | m | 51.5718 | 5941.07
| Žlab 180x60 PVC 2 m, vč. Úchytného materiálu | 0 | m | 631.39 | 0
| Příslušenství k lištám (přepážka spojky a instalační materiál) | 0 | kpl | 0 | 0
| Trubka 1425, 320N, pod omítku, vč. zasekání | 210 | m | 37.1983 | 7811.65
| Trubka 1436, 320N, pod omítku, vč. zasekání | 162 | m | 44.9757 | 7286.06
| Trubka PVC pr. 16 | 42 | m | 34.6563 | 1455.56
| Trubka 1240, 750N, do podlahy, vč. zasekání | 0 | m | 83.9938 | 0
| Žlab 40x60 PVC 2 m, vč. Úchytného materiálu | 0 | m | 183.2836 | 0
| Krabice přístrojová do PVC žlabu | 0 | ks | 105.1623 | 0
| Žlab 110x70 PVC 2 m, vč. Úchytného materiálu | 0 | m | 559.7932 | 0
| Přepážka do kastlíků VZT (oddělení SIL a SLA rozvodů) | 28.8 | m | 130.275 | 3751.92
| NKZIN 100X250X1.25 S ŽLAB KAB. S INT.SPOJ.NED. | 0 | m | 863.7826 | 0
| Víko - V 250_S | 0 | m | 217.89 | 0
| Úchytka víka - VU_GMT | 0 | ks | 32.5147 | 0
| Chránička hran NCH_XX | 0 | m | 133.299 | 0
| Oko kabelové lisovací 6mm2/M6 | 16 | ks | 33.3621 | 533.79
| Šroub M6x15 mosaz + Matice M6 | 16 | ks | 18.4545 | 295.27
| Svorka bezšroubová 2x 0,5-2,5 mm2, transparentní s packou | 30 | ks | 19.5143 | 585.43
| Svorka bezšroubová 3x 0,5-2,5 mm2, transparentní s packou | 30 | ks | 26.2013 | 786.04
| Svorka bezšroubová 5x 0,5-2,5 mm2, transparentní s packou | 30 | ks | 49.1175 | 1473.53
| Svorka bezšroubová 8x 0,5-2,5 mm2, transparentní | 30 | ks | 77.931 | 2337.93
| Drobný instalační materiál | 1 | kpl | 2984.04 | 2984.04
SIL | Dodávka Kabeláže |  |  |  | 41053.73
m.č 020
| CYKY 5Jx1,5 | 33.6 | m | 39.888 | 1340.24
| CYKY 3Jx1,5 | 48 | m | 28.48 | 1367.04
| CYKY 2Ox1,5 | 0 | m | 26.3916 | 0
| CYKY 3Ox1,5 | 12 | m | 28.48 | 341.76
| CYKY 3Jx2,5 | 285.6 | m | 35.3124 | 10085.22
| H07V-6mm/Zž. | 24 | m | 33.3184 | 799.64
m.č 022
| CYKY 5Jx1,5 | 20.4 | m | 39.888 | 813.72
| CYKY 3Jx1,5 | 34.8 | m | 28.48 | 991.11
| CYKY 2Ox1,5 | 0 | m | 26.3916 | 0
| CYKY 3Ox1,5 | 12 | m | 28.48 | 341.76
| CYKY 3Jx2,5 | 198 | m | 35.3124 | 6991.86
| H07V-6mm/Zž. | 18 | m | 33.3184 | 599.73
m.č 024
| CYKY 5Jx1,5 | 27.6 | m | 39.888 | 1100.91
| CYKY 3Jx1,5 | 42 | m | 28.48 | 1196.16
| CYKY 2Ox1,5 | 0 | m | 26.3916 | 0
| CYKY 3Ox1,5 | 12 | m | 28.48 | 341.76
| CYKY 3Jx2,5 | 247.2 | m | 35.3124 | 8729.23
| H07V-6mm/Zž. | 18 | m | 33.3184 | 599.73
m.č 025
| CYKY 5Jx1,5 | 0 | m | 39.888 | 0
| CYKY 3Jx1,5 | 48 | m | 28.48 | 1367.04
| CYKY 2Ox1,5 | 0 | m | 26.3916 | 0
| CYKY 3Ox1,5 | 12 | m | 28.48 | 341.76
| CYKY 3Jx2,5 | 93.6 | m | 35.3124 | 3305.24
| H07V-6mm/Zž. | 12 | m | 33.3184 | 399.82
SIL | Montáž_ostatní |  |  |  | 186543.68
| Demontáž stávajících prvků a zařízení | 29 | hod | 405 | 11745
| Demontáž stávající kabeláže a žlabů | 36 | hod | 405 | 14580
| Sekání otvorů pro krabice, cihelné zdivo do 10x10cm | 132 | ks | 49.5 | 6534
| Sekání kabelových tras + zapravení | 144 | m | 49.5 | 7128
| Sekání otvorů pro krabice, cihelné zdivo do 10x10cm - světla a vypínače | 20 | ks | 49.5 | 990
| Sekání kabelových tras + zapravení (Do stropu) | 72 | m | 67.5 | 4860
| Výpočet osvětlení | 20 | hod | 405 | 8100
| Zaměření rozmístění řad svítidel | 15 | hod | 405 | 6075
| Protokol o měření umělého a nouzového osvětlení | 1 | kpl | 18042.75 | 18042.75
| Pronájem pojízdného lešení | 1 | kpl | 10854 | 10854
| Vrtaný průraz betonové zdi do tl.do 1000 mmm | 1 | ks | 1541.925 | 1541.93
| Vrtaný průraz zdi do tl.do 300 mmm | 6 | ks | 736.875 | 4421.25
| Pomocné stavební práce | 15 | hod | 405 | 6075
| Zpracování dokumentace pro realizaci | 29 | hod | 405 | 11745
| Označení kabeláže | 10 | hod | 405 | 4050
| Označení prvku | 15 | hod | 405 | 6075
| Revize elektro | 1 | kpl | 6014.25 | 6014.25
| Koordinační činnosti | 22 | hod | 405 | 8910
| Vypracování VDD – Výrobní a dílenská dokumentace dodavatele stavby, tištěná paré a digitální verze v otevřené (dwg, doc, xls) a uzavřené (pdf) formě | 1 | kpl | 16402.5 | 16402.5
| Ostatní neuvedené činnosti nezbytné k řádnému dokončení a zprovoznění instalace dle zadávací dokumentace | 1 | kpl | 32400 | 32400
SIL | Podružné rozpočtové náklady |  |  |  | 22650.44
| Odvoz a likvidace odpadu 0,5% z dodávky | 1 | sada | 4202.685 | 4202.69
| Energie, 0,5% z montážních prací | 1 | sada | 2247.75 | 2247.75
| Přesun materiálu, 0,5% z dodávky | 1 | sada | 16200 | 16200
| Doprava | 1 | kpl | 17217.24 | 17217.24
| Dokumentace skutečného provedení | 1 | kpl | 4050 | 4050
| Zařízení staveniště, 0,5% ze souhrnu rozpočtového nákladu | 1 | kpl | 3013.2 | 3013.2
|  |  |  | Celkem | 459300.99

## SIL - 2.NP
REKONSTRUKCE POSLUCHÁREN - FILOZOFICKÁ FAKULTA UNIVERZITY KARLOVY, NÁM. JANA PALACHA
D.1.4.6 - Silnoproud
Dokumentace pro provedení stavby (DPS)
Výkaz výměr je zpracován v souladu se zák. č.134/2016 Sb. Dojde-li k nesouladu mezi výkazem výměr a projektovou dokumentací stavby, je pro stanovení nabídkové ceny rozhodující množství dovoditelné z projektové dokumentace. Při vyplňování výkazu výměr je nutné respektovat dále uvedené pokyny: 1) Při zpracování nabídky je nutné využít všech částí (dílů) projektu, tj. technické zprávy, seznamu pozic, všech výkresů, tabulek a specifikací materiálů. 2) Součástí nabídkové ceny musí být veškeré náklady, aby cena byla konečná a zahrnovala celou dodávku a montáž. 3) Neuvede-li uchazeč, že v příslušné položce není zahrnuto to a to, předpokládá se, že příslušná cena obsahuje veškeré technicky a logicky dovoditélné součásti dodávky a montáže. 4) Dodávky a montáže uvedené v nabídce musí být, včetně veškerého souvisejícího doplňkového, podružného a montážního materiálu, tak, aby celé zařízení bylo funkční a splňovalo všechny předpisy, které se na ně vztahují. 5) Eventuelní označení výrobků konkrétním výrobcem v projektu vyjadřuje standard požadované kvality event. technických parametrů. Pokud uchazeč nabídne produkt od jiného výrobce je povinen dodržet standard a zároveň přejímá odpovědnost za správnost náhrady - splnění všech parametrů a koordinaci se všemi navazujícími profesemi. Vyvolané úpravy řešení projektu zahrne uchazeč do nabídkové ceny.
Nabídková cena musí obsahovat prodlouženou záruku 60 měsíců na všechny komponenty a systém. Nabídková cena musí zahrnovat záruční servis dle požadavků výrobce komponentů, zařízení a systému pro uznání záruky výrobcem.
Místnost číslo | Blok rekonstruovaných místností - m.č. 113, 115, 116
Číslo položky | Popis položky | Počet | MJ | Cena JM | Cena Celkem
SIL | Rozvaděče |  |  |  | 22377.38
| Doplnění a úprava rozvaděče RS10 | 12 | hod | 315 | 3780
| Kombichránič 16A/2N/B/003 | 5 | ks | 843.6879 | 4218.44
| Jistič 16A/1B | 6 | ks | 56.4003 | 338.4
| Jistič 10A/1B | 6 | ks | 58.1031 | 348.62
| Jistič 16A/1B | 10 | ks | 56.4003 | 564
| Jistič 16A/1B | 1 | ks | 56.4003 | 56.4
| Diagnostka stávajících rozvodů | 12 | hod | 315 | 3780
| Označení obvodů | 1 | ks | 1153.35 | 1153.35
| Spuštění elektroinstalce a kontrola správné funkčnosti | 16 | hod | 315 | 5040
| Pomocné práce technika | 6 | hod | 315 | 1890
| Příslušenství | 1 | kpl | 661.185 | 661.19
| Drobný instalační materiál | 1 | kpl | 546.975 | 546.98
SIL | Přístroje a zařízení |  |  |  | 37302.68
m.č 113
| Zásuvka 230V/16A, bílá, IP 20 | 20 | ks | 407.925 | 8158.5
| Dvojzásuvka 230V/16A, bílá | 4 | ks | 432.225 | 1728.9
| Rámeček bílý - dvojnásobný | 4 | ks | 66.8961 | 267.58
| Rámeček bílý - čtyřnásobný | 5 | ks | 125.2584 | 626.29
| Zásuvka pro AV tech. - 230V/16A, bílá, jednonásobná | 3 | ks | 407.925 | 1223.78
| Rámeček bílý - jednonásobný | 3 | ks | 42.7981 | 128.39
m.č 115
| Zásuvka 230V/16A, bílá, IP 20 | 16 | ks | 407.925 | 6526.8
| Dvojzásuvka 230V/16A, bílá | 4 | ks | 432.225 | 1728.9
| Rámeček bílý - dvojnásobný | 4 | m | 66.8961 | 267.58
| Rámeček bílý - čtyřnásobný | 5 | m | 125.2584 | 626.29
| Zásuvka pro AV tech. - 230V/16A, bílá, jednonásobná | 3 | ks | 407.925 | 1223.78
| Rámeček bílý - jednonásobný | 3 | ks | 42.7981 | 128.39
m.č 116
| Zásuvka 230V/16A, bílá, IP 30, s clonkami | 1 | ks | 407.925 | 407.93
| Dvojzásuvka 230V/16A, bílá, IP 30, s clonkami | 9 | ks | 432.225 | 3890.03
| Rámeček bílý - dvojnásobný | 10 | ks | 66.8961 | 668.96
| Záslepka do dvojrámečku | 1 | ks | 90.54 | 90.54
| Rámeček bílý - čtyřnásobný | 0 | ks | 125.2584 | 0
| Zásuvka pro AV tech. - 230V/16A, bílá, jednonásobná | 6 | ks | 407.925 | 2447.55
| Rámeček bílý - jednonásobný | 6 | ks | 42.7981 | 256.79
| Zásuvková lišta do stolu | 1 | ks | 6905.7 | 6905.7
| m.č 114 - příprava | 0 |  | 407.925 | 0
| Zásuvka 230V/16A, bílá, IP 20 | 0 | ks | 432.225 | 0
| Dvojzásuvka 230V/16A, bílá | 0 | ks | 66.8961 | 0
| Rámeček bílý - dvojnásobný | 0 | ks | 125.2584 | 0
| Rámeček bílý - čtyřnásobný | 0 | ks | 407.925 | 0
| Zásuvka pro AV tech. - 230V/16A, bílá, jednonásobná | 0 | ks | 42.7981 | 0
| Rámeček bílý - jednonásobný | 0 | ks | 42.7981 | 0
SIL | Dodávka Svítidla + světelné zdroje |  |  |  | 124592.45
m.č 113
S1 | Závěsné/přisazené, LED asymetrické svítidlo, 38W, 4800 lm, IP20 MODUS ASTAP4000M | 0 | ks | 1692.747 | 0
S2 | Závěsné/přisazené, LED asymetrické svítidlo, 43W, 6500 lm, IP20 MODUS ASTAP6000L | 0 | ks | 1847.295 | 0
S3 | LED svítidlo, přisazené/stropní, 53W, 4000 K,CRI>80, IP40 ZCLED3G53L840/ZK-MIKRO-C | 6 | ks | 2482.0718 | 14892.43
S4 | Válcové stropní/ nástěnné svítidlo 49W, 3000K, 4710 lm d = 500 mm, IP44 CARINA_2_LED-1L20CX10KN96_426_3000 | 0 | ks | 2671.551 | 0
N1 | Přisazené LED nouzové svítidlo s piktogramem, 1W, baterie 1h, IP65 ECL/1W - EXIT | 0 | ks | 997.434 | 0
N2 | LED nouzové svítidlo, vestavné, optika otevřený prostor, 2W, baterie 1h AX3P/O/2W | 0 | ks | 1808.658 | 0
| Závěsná sada LGP-SUSP-SADA-L-Y | 6 | ks | 522.3978 | 3134.39
| Závěsný systém pro svítidla do poslucháren, kovový | 0 | ks | 1563.75 | 0
| Vypínač č.1 - barva bílá (jednotný design se zásuvkami 230V) | 1 | ks | 312.2712 | 312.27
| Vypínač č.5 - barva bílá (jednotný design se zásuvkami 230V) | 1 | ks | 347.7006 | 347.7
| Vypínač č.6 - schodišťový, barva bílá (jednotný design se zásuvkami 230V) | 0 | ks | 318.8687 | 0
| Vypínač č.6 + 6, barva bílá (jednotný design se zásuvkami 230V) | 0 | ks | 404.6719 | 0
| Vypínač č.7 - kžížový, barva bílá (jednotný design se zásuvkami 230V) | 0 | ks | 366.8125 | 0
| Tlačítko, IP 20, barva bílá (jednotný design se zásuvkami 230V) | 0 | ks | 323.7408 | 0
| Rámeček bílý - dvojnásobný | 1 | ks | 66.8961 | 66.9
| Rámeček bílý - trojnásobný | 0 | ks | 95.1417 | 0
m.č 115
S1 | Závěsné/přisazené, LED asymetrické svítidlo, 38W, 4800 lm, IP20 MODUS ASTAP4000M | 0 | ks | 1692.747 | 0
S2 | Závěsné/přisazené, LED asymetrické svítidlo, 43W, 6500 lm, IP20 MODUS ASTAP6000L | 0 | ks | 1847.295 | 0
S3 | LED svítidlo, přisazené/stropní, 53W, 4000 K,CRI>80, IP40 ZCLED3G53L840/ZK-MIKRO-C | 6 | ks | 2482.0718 | 14892.43
S4 | Válcové stropní/ nástěnné svítidlo 49W, 3000K, 4710 lm d = 500 mm, IP44 CARINA_2_LED-1L20CX10KN96_426_3000 | 0 | ks | 2671.551 | 0
N1 | Přisazené LED nouzové svítidlo s piktogramem, 1W, baterie 1h, IP65 ECL/1W - EXIT | 0 | ks | 997.434 | 0
N2 | LED nouzové svítidlo, vestavné, optika otevřený prostor, 2W, baterie 1h AX3P/O/2W | 0 | ks | 1808.658 | 0
| Závěsná sada LGP-SUSP-SADA-L-Y | 6 | ks | 522.3978 | 3134.39
| Závěsný systém pro svítidla do poslucháren, kovový | 0 | ks | 1563.75 | 0
| Vypínač č.1 - barva bílá (jednotný design se zásuvkami 230V) | 1 | ks | 312.2712 | 312.27
| Vypínač č.5 - barva bílá (jednotný design se zásuvkami 230V) | 1 | ks | 347.7006 | 347.7
| Vypínač č.6 - schodišťový, barva bílá (jednotný design se zásuvkami 230V) | 0 | ks | 318.8687 | 0
| Vypínač č.6 + 6, barva bílá (jednotný design se zásuvkami 230V) | 0 | ks | 404.6719 | 0
| Vypínač č.7 - kžížový, barva bílá (jednotný design se zásuvkami 230V) | 0 | ks | 366.8125 | 0
| Tlačítko, IP 20, barva bílá (jednotný design se zásuvkami 230V) | 0 | ks | 323.7408 | 0
| Rámeček bílý - dvojnásobný | 1 | ks | 66.8961 | 66.9
| Rámeček bílý - trojnásobný | 0 | ks | 95.1417 | 0
m.č 116
S1 | Závěsné/přisazené, LED asymetrické svítidlo, 38W, 4800 lm, IP20 MODUS ASTAP4000M | 0 | ks | 1692.747 | 0
S2 | Závěsné/přisazené, LED asymetrické svítidlo, 43W, 6500 lm, IP20 MODUS ASTAP6000L | 2 | ks | 1847.295 | 3694.59
S3 | LED svítidlo, přisazené/stropní, 53W, 4000 K,CRI>80, IP40 ZCLED3G53L840/ZK-MIKRO-C | 0 | ks | 2482.0718 | 0
S4 | Válcové stropní/ nástěnné svítidlo 49W, 3000K, 4710 lm d = 500 mm, IP44 CARINA_2_LED-1L20CX10KN96_426_3000 | 18 | ks | 2671.551 | 48087.92
N1 | Přisazené LED nouzové svítidlo s piktogramem, 1W, baterie 1h, IP65 ECL/1W - EXIT | 1 | ks | 997.434 | 997.43
N2 | LED nouzové svítidlo, vestavné, optika otevřený prostor, 2W, baterie 1h AX3P/O/2W | 2 | ks | 1808.658 | 3617.32
| Závěsná sada LGP-SUSP-SADA-L-Y | 0 | ks | 522.3978 | 0
| Závěsný systém pro svítidla do poslucháren, kovový | 18 | ks | 1563.75 | 28147.5
| Vypínač č.1 - barva bílá (jednotný design se zásuvkami 230V) | 0 | ks | 312.2712 | 0
| Vypínač č.5 - barva bílá (jednotný design se zásuvkami 230V) | 0 | ks | 347.7006 | 0
| Vypínač č.6 - schodišťový, barva bílá (jednotný design se zásuvkami 230V) | 0 | ks | 318.8687 | 0
| Vypínač č.6 + 6, barva bílá (jednotný design se zásuvkami 230V) | 0 | ks | 404.6719 | 0
| Vypínač č.7 - kžížový, barva bílá (jednotný design se zásuvkami 230V) | 0 | ks | 366.8125 | 0
| Tlačítko, IP 20, barva bílá (jednotný design se zásuvkami 230V) | 0 | ks | 323.7408 | 0
| Tlačítko dvojité, IP 20, barva bílá (jednotný design se zásuvkami 230V) | 6 | ks | 391.6714 | 2350.03
| Rámeček bílý - dvojnásobný | 0 | ks | 66.8961 | 0
| Rámeček bílý - trojnásobný | 2 | ks | 95.1417 | 190.28
SIL | Dodávka Kabelové trasy |  |  |  | 69649.57
| krabice KP 67/2 | 94 | ks | 58.6764 | 5515.58
| krabice KPR 68 | 13 | ks | 67.959 | 883.47
| Víčko KO 68 | 12 | ks | 23.1106 | 277.33
| Chránička pro přípravy pro budoucí budoucí reknostrukce - Kopoflex 50 mm | 57.6 | m | 51.5718 | 2970.54
| Žlab 180x60 PVC 2 m, vč. Úchytného materiálu | 52.8 | m | 484.5811 | 25585.88
| Příslušenství k lištám (přepážka spojky a instalační materiál) | 1 | kpl | 4411.44 | 4411.44
| Trubka 1425, 320N, pod omítku, vč. zasekání | 216 | m | 37.1983 | 8034.84
| Trubka 1436, 320N, pod omítku, vč. zasekání | 168 | m | 44.9757 | 7555.92
| Trubka PVC pr. 16 | 48 | m | 34.6563 | 1663.5
| Trubka 1240, 750N, do podlahy, vč. zasekání | 9.6 | m | 58.3285 | 559.95
| Žlab 40x60 PVC 2 m, vč. Úchytného materiálu | 2.4 | m | 144.5539 | 346.93
| Krabice přístrojová do PVC žlabu | 7 | ks | 105.1623 | 736.14
| Žlab 110x70 PVC 2 m, vč. Úchytného materiálu | 3.6 | m | 395.3947 | 1423.42
| Přepážka do kastlíků VZT (oddělení SIL a SLA rozvodů) | 0 | m | 227.925 | 0
| NKZIN 100X250X1.25 S ŽLAB KAB. S INT.SPOJ.NED. | 0 | m | 863.7826 | 0
| Víko - V 250_S | 0 | m | 217.89 | 0
| Úchytka víka - VU_GMT | 0 | ks | 32.5147 | 0
| Chránička hran NCH_XX | 0 | m | 133.299 | 0
| Oko kabelové lisovací 6mm2/M6 | 12 | ks | 33.3621 | 400.35
| Šroub M6x15 mosaz + Matice M6 | 12 | ks | 18.4545 | 221.45
| Svorka bezšroubová 2x 0,5-2,5 mm2, transparentní s packou | 30 | ks | 19.5143 | 585.43
| Svorka bezšroubová 3x 0,5-2,5 mm2, transparentní s packou | 30 | ks | 26.2013 | 786.04
| Svorka bezšroubová 5x 0,5-2,5 mm2, transparentní s packou | 30 | ks | 49.1175 | 1473.53
| Svorka bezšroubová 8x 0,5-2,5 mm2, transparentní | 30 | ks | 77.931 | 2337.93
| Drobný instalační materiál | 1 | kpl | 3879.9 | 3879.9
SIL | Dodávka Kabeláže |  |  |  | 67927.53
m.č 113
| CYKY 5Jx1,5 | 51.6 | m | 39.888 | 2058.22
| CYKY 3Jx1,5 | 51.6 | m | 28.48 | 1469.57
| CYKY 2Ox1,5 | 0 | m | 26.3916 | 0
| CYKY 3Ox1,5 | 12 | m | 28.48 | 341.76
| CYKY 3Jx2,5 | 314.4 | m | 35.3124 | 11102.22
| H07V-6mm/Zž. | 30 | m | 33.3184 | 999.55
m.č 115
| CYKY 5Jx1,5 | 42 | m | 39.888 | 1675.3
| CYKY 3Jx1,5 | 42 | m | 28.48 | 1196.16
| CYKY 2Ox1,5 | 0 | m | 26.3916 | 0
| CYKY 3Ox1,5 | 12 | m | 28.48 | 341.76
| CYKY 3Jx2,5 | 246 | m | 35.3124 | 8686.85
| H07V-6mm/Zž. | 18 | m | 33.3184 | 599.73
m.č 116
| CYKY 5Jx1,5 | 235.2 | m | 39.888 | 9381.66
| CYKY 3Jx1,5 | 165.6 | m | 28.48 | 4716.3
| CYKY 2Ox1,5 | 72 | m | 26.3916 | 1900.2
| CYKY 3Ox1,5 | 64.8 | m | 28.48 | 1845.51
| CYKY 3Jx2,5 | 331.2 | m | 35.3124 | 11695.47
| H07V-6mm/Zž. | 36 | m | 33.3184 | 1199.46
m.č 114 - příprava
| CYKY 5Jx1,5 | 0 | m | 39.888 | 0
| CYKY 3Jx1,5 | 91.2 | m | 28.48 | 2597.38
| CYKY 3Jx2,5 | 162 | m | 35.3124 | 5720.61
| H07V-6mm/Zž. | 12 | m | 33.3184 | 399.82
SIL | Montáž_ostatní |  |  |  | 165529.8
| Demontáž stávajících prvků a zařízení | 22 | hod | 405 | 8910
| Demontáž stávající kabeláže a žlabů | 32 | hod | 405 | 12960
| Sekání otvorů pro krabice, cihelné zdivo do 10x10cm | 117 | ks | 49.5 | 5791.5
| Sekání kabelových tras + zapravení | 134 | m | 49.5 | 6633
| Sekání otvorů pro krabice, cihelné zdivo do 10x10cm - světla a vypínače | 12 | ks | 49.5 | 594
| Sekání kabelových tras + zapravení (Do stropu) | 45 | m | 67.5 | 3037.5
| Výpočet osvětlení | 15 | hod | 405 | 6075
| Zaměření rozmístění řad svítidel | 12 | hod | 405 | 4860
| Protokol o měření umělého a nouzového osvětlení | 1 | kpl | 18042.75 | 18042.75
| Pronájem pojízdného lešení | 1 | kpl | 10854 | 10854
| Vrtaný průraz betonové zdi do tl.do 1000 mmm | 6 | ks | 1541.925 | 9251.55
| Vrtaný průraz zdi do tl.do 300 mmm | 4 | ks | 736.875 | 2947.5
| Pomocné stavební práce | 12 | hod | 405 | 4860
| Zpracování dokumentace pro realizaci | 24 | hod | 405 | 9720
| Označení kabeláže | 10 | hod | 405 | 4050
| Označení prvku | 12 | hod | 405 | 4860
| Revize elektro | 1 | kpl | 6014.25 | 6014.25
| Koordinační činnosti | 20 | hod | 405 | 8100
| Vypracování VDD – Výrobní a dílenská dokumentace dodavatele stavby, tištěná paré a digitální verze v otevřené (dwg, doc, xls) a uzavřené (pdf) formě | 1 | kpl | 13668.75 | 13668.75
| Ostatní neuvedené činnosti nezbytné k řádnému dokončení a zprovoznění instalace dle zadávací dokumentace | 1 | kpl | 24300 | 24300
| Podružné rozpočtové náklady |  |  |  | 18600.44
| Odvoz a likvidace odpadu 0,5% z dodávky | 1 | sada | 4202.685 | 4202.69
| Energie, 0,5% z montážních prací | 1 | sada | 2247.75 | 2247.75
| Přesun materiálu, 0,5% z dodávky | 1 | sada | 12150 | 12150
| Doprava | 1 | kpl | 16895.94 | 16895.94
| Dokumentace skutečného provedení | 1 | kpl | 4050 | 4050
| Zařízení staveniště, 0,5% ze souhrnu rozpočtového nákladu | 1 | kpl | 2721.6 | 2721.6
|  |  |  | Celkem | 529647.39

## SIL - 3.NP
REKONSTRUKCE POSLUCHÁREN - FILOZOFICKÁ FAKULTA UNIVERZITY KARLOVY, NÁM. JANA PALACHA
D.1.4.6 - Silnoproud
Dokumentace pro provedení stavby (DPS)
Výkaz výměr je zpracován v souladu se zák. č.134/2016 Sb. Dojde-li k nesouladu mezi výkazem výměr a projektovou dokumentací stavby, je pro stanovení nabídkové ceny rozhodující množství dovoditelné z projektové dokumentace. Při vyplňování výkazu výměr je nutné respektovat dále uvedené pokyny: 1) Při zpracování nabídky je nutné využít všech částí (dílů) projektu, tj. technické zprávy, seznamu pozic, všech výkresů, tabulek a specifikací materiálů. 2) Součástí nabídkové ceny musí být veškeré náklady, aby cena byla konečná a zahrnovala celou dodávku a montáž. 3) Neuvede-li uchazeč, že v příslušné položce není zahrnuto to a to, předpokládá se, že příslušná cena obsahuje veškeré technicky a logicky dovoditélné součásti dodávky a montáže. 4) Dodávky a montáže uvedené v nabídce musí být, včetně veškerého souvisejícího doplňkového, podružného a montážního materiálu, tak, aby celé zařízení bylo funkční a splňovalo všechny předpisy, které se na ně vztahují. 5) Eventuelní označení výrobků konkrétním výrobcem v projektu vyjadřuje standard požadované kvality event. technických parametrů. Pokud uchazeč nabídne produkt od jiného výrobce je povinen dodržet standard a zároveň přejímá odpovědnost za správnost náhrady - splnění všech parametrů a koordinaci se všemi navazujícími profesemi. Vyvolané úpravy řešení projektu zahrne uchazeč do nabídkové ceny.
Nabídková cena musí obsahovat prodlouženou záruku 60 měsíců na všechny komponenty a systém. Nabídková cena musí zahrnovat záruční servis dle požadavků výrobce komponentů, zařízení a systému pro uznání záruky výrobcem.
Místnost číslo | Blok rekonstruovaných místností - m.č. 217, 218, 219A, 219B, 219C
Číslo položky | Popis položky | Počet | MJ | Cena JM | Cena Celkem
SIL | Rozvaděče |  |  |  | 30076.56
| Doplnění a úprava rozvaděče RS15 | 14 | hod | 315 | 4410
| Kombichránič 16A/2N/B/003 | 7 | ks | 843.6879 | 5905.82
| Jistič 16A/1B | 9 | ks | 56.4003 | 507.6
| Jistič 10A/1B | 8 | ks | 58.1031 | 464.82
| Jistič 16A/1B | 10 | ks | 56.4003 | 564
| Jistič 16A/1B | 2 | ks | 56.4003 | 112.8
| Diagnostka stávajících rozvodů | 18 | hod | 315 | 5670
| Označení obvodů | 1 | ks | 1153.35 | 1153.35
| Spuštění elektroinstalce a kontrola správné funkčnosti | 22 | hod | 315 | 6930
| Pomocné práce technika | 10 | hod | 315 | 3150
| Příslušenství | 1 | kpl | 661.185 | 661.19
| Drobný instalační materiál | 1 | kpl | 546.975 | 546.98
SIL | Přístroje a zařízení
| m.č 217 |  |  |  | 57285.75
| Zásuvka 230V/16A, bílá, IP 30, s clonkami | 17 | ks | 407.925 | 6934.73
| Dvojzásuvka 230V/16A, bílá, IP 30, s clonkami | 2 | ks | 432.225 | 864.45
| Rámeček bílý - dvojnásobný | 3 | ks | 66.8961 | 200.69
| Záslepka do dvojrámečku | 1 | ks | 90.54 | 90.54
| Rámeček bílý - čtyřnásobný | 4 | ks | 125.2584 | 501.03
| Zásuvka pro AV tech. - 230V/16A, bílá, jednonásobná | 6 | ks | 407.925 | 2447.55
| Rámeček bílý - jednonásobný | 6 | ks | 42.7981 | 256.79
| Zásuvková lišta do stolu | 1 | ks | 6905.7 | 6905.7
m.č 218
| Zásuvka 230V/16A, bílá ,IP 30, s clonkami | 4 | ks | 407.925 | 1631.7
| Dvojzásuvka 230V/16A, bílá, IP 30, s clonkami | 6 | ks | 432.225 | 2593.35
| Rámeček bílý - dvojnásobný | 6 | m | 66.8961 | 401.38
| Rámeček bílý - čtyřnásobný | 1 | m | 125.2584 | 125.26
| Zásuvka pro AV tech. - 230V/16A, bílá, jednonásobná | 3 | ks | 407.925 | 1223.78
| Rámeček bílý - jednonásobný | 3 | ks | 42.7981 | 128.39
| Zásuvková lišta do stolu | 1 | ks | 6905.7 | 6905.7
m.č 219A
| Zásuvka 230V/16A, bílá, IP 20 | 24 | ks | 407.925 | 9790.2
| Dvojzásuvka 230V/16A, bílá | 2 | ks | 432.225 | 864.45
| Rámeček bílý - dvojnásobný | 2 | ks | 66.8961 | 133.79
| Rámeček bílý - čtyřnásobný | 6 | ks | 125.2584 | 751.55
| Zásuvka pro AV tech. - 230V/16A, bílá, jednonásobná | 0 | ks | 407.925 | 0
| Rámeček bílý - jednonásobný | 0 | ks | 42.7981 | 0
m.č 219B
| Zásuvka 230V/16A, bílá, IP 20 | 4 | ks | 407.925 | 1631.7
| Dvojzásuvka 230V/16A, bílá | 6 | ks | 432.225 | 2593.35
| Rámeček bílý - dvojnásobný | 6 | ks | 66.8961 | 401.38
| Rámeček bílý - čtyřnásobný | 1 | ks | 125.2584 | 125.26
| Zásuvka pro AV tech. - 230V/16A, bílá, jednonásobná | 0 | ks | 407.925 | 0
| Rámeček bílý - jednonásobný | 0 | ks | 42.7981 | 0
m.č 219C
| Zásuvka 230V/16A, bílá, IP 20 | 20 | ks | 407.925 | 8158.5
| Dvojzásuvka 230V/16A, bílá | 2 | ks | 432.225 | 864.45
| Rámeček bílý - dvojnásobný | 2 | ks | 66.8961 | 133.79
| Rámeček bílý - čtyřnásobný | 5 | ks | 125.2584 | 626.29
| Zásuvka pro AV tech. - 230V/16A, bílá, jednonásobná | 0 | ks | 407.925 | 0
| Rámeček bílý - jednonásobný | 0 | ks | 42.7981 | 0
SIL | Dodávka Svítidla + světelné zdroje |  |  |  | 76763.5
m.č 217
S1 | Závěsné/přisazené, LED asymetrické svítidlo, 38W, 4800 lm, IP20 | 0 | ks | 1692.747 | 0
S2 | Závěsné/přisazené, LED asymetrické svítidlo, 43W, 6500 lm, IP20 | 0 | ks | 1847.295 | 0
S3 | LED svítidlo, přisazené/stropní, 53W, 4000 K,CRI>80, IP40 | 0 | ks | 2482.0718 | 0
S4 | Válcové stropní/ nástěnné svítidlo 49W, 3000K, 4710 lm d = 500 mm, IP44 | 0 | ks | 2671.551 | 0
N1 | Přisazené LED nouzové svítidlo s piktogramem, 1W, baterie 1h, IP65 | 0 | ks | 997.434 | 0
N2 | LED nouzové svítidlo, vestavné, optika otevřený prostor, 2W, baterie 1h | 0 | ks | 1808.658 | 0
| Závěsná sada | 0 | ks | 522.3978 | 0
| Závěsný systém pro svítidla do poslucháren, kovový | 0 | ks | 1563.75 | 0
| Vypínač č.1 - barva bílá (jednotný design se zásuvkami 230V) | 0 | ks | 312.2712 | 0
| Vypínač č.5 - barva bílá (jednotný design se zásuvkami 230V) | 0 | ks | 347.7006 | 0
| Vypínač č.6 - schodišťový, barva bílá (jednotný design se zásuvkami 230V) | 0 | ks | 318.8687 | 0
| Vypínač č.6 + 6, barva bílá (jednotný design se zásuvkami 230V) | 0 | ks | 404.6719 | 0
| Vypínač č.7 - kžížový, barva bílá (jednotný design se zásuvkami 230V) | 0 | ks | 366.8125 | 0
| Tlačítko, IP 20, barva bílá (jednotný design se zásuvkami 230V) | 0 | ks | 323.7408 | 0
| Tlačítko dvojité, IP 20, barva bílá (jednotný design se zásuvkami 230V) | 0 | ks | 391.6714 | 0
| Rámeček bílý - dvojnásobný | 0 | ks | 66.8961 | 0
| Rámeček bílý - trojnásobný | 0 | ks | 95.1417 | 0
m.č 218
S1 | Závěsné/přisazené, LED asymetrické svítidlo, 38W, 4800 lm, IP20 | 0 | ks | 1692.747 | 0
S2 | Závěsné/přisazené, LED asymetrické svítidlo, 43W, 6500 lm, IP20 | 0 | ks | 1847.295 | 0
S3 | LED svítidlo, přisazené/stropní, 53W, 4000 K,CRI>80, IP40 | 0 | ks | 2482.0718 | 0
S4 | Válcové stropní/ nástěnné svítidlo 49W, 3000K, 4710 lm d = 500 mm, IP44 | 0 | ks | 2671.551 | 0
S5 | LED svítidlo, přisazené/stropní, 53W, 4000 K,CRI>80, IP40, Dali | 6 | ks | 2967.768 | 17806.61
N1 | Přisazené LED nouzové svítidlo s piktogramem, 1W, baterie 1h, IP65 | 1 | ks | 997.434 | 997.43
N2 | LED nouzové svítidlo, vestavné, optika otevřený prostor, 2W, baterie 1h | 0 | ks | 1808.658 | 0
| Závěsná sada | 0 | ks | 522.3978 | 0
| Závěsný systém pro svítidla do poslucháren, kovový | 0 | ks | 1563.75 | 0
| Vypínač č.1 - barva bílá (jednotný design se zásuvkami 230V) | 0 | ks | 312.2712 | 0
| Vypínač č.5 - barva bílá (jednotný design se zásuvkami 230V) | 0 | ks | 347.7006 | 0
| Vypínač č.6 - schodišťový, barva bílá (jednotný design se zásuvkami 230V) | 0 | ks | 318.8687 | 0
| Vypínač č.6 + 6, barva bílá (jednotný design se zásuvkami 230V) | 0 | ks | 404.6719 | 0
| Vypínač č.7 - kžížový, barva bílá (jednotný design se zásuvkami 230V) | 0 | ks | 366.8125 | 0
| Tlačítko, IP 20, barva bílá (jednotný design se zásuvkami 230V) | 2 | ks | 323.7408 | 647.48
| Tlačítko dvojité, IP 20, barva bílá (jednotný design se zásuvkami 230V) | 2 | ks | 391.6714 | 783.34
| Rámeček bílý - dvojnásobný | 2 | ks | 66.8961 | 133.79
| Rámeček bílý - trojnásobný | 0 | ks | 95.1417 | 0
m.č 219A
S1 | Závěsné/přisazené, LED asymetrické svítidlo, 38W, 4800 lm, IP20 | 0 | ks | 1692.747 | 0
S2 | Závěsné/přisazené, LED asymetrické svítidlo, 43W, 6500 lm, IP20 | 0 | ks | 1847.295 | 0
S3 | LED svítidlo, přisazené/stropní, 53W, 4000 K,CRI>80, IP40 | 6 | ks | 2482.0718 | 14892.43
S4 | Válcové stropní/ nástěnné svítidlo 49W, 3000K, 4710 lm d = 500 mm, IP44 | 0 | ks | 2671.551 | 0
N1 | Přisazené LED nouzové svítidlo s piktogramem, 1W, baterie 1h, IP65 | 0 | ks | 997.434 | 0
N2 | LED nouzové svítidlo, vestavné, optika otevřený prostor, 2W, baterie 1h | 0 | ks | 1808.658 | 0
| Závěsná sada | 6 | ks | 522.3978 | 3134.39
| Závěsný systém pro svítidla do poslucháren, kovový | 0 | ks | 1563.75 | 0
| Vypínač č.1 - barva bílá (jednotný design se zásuvkami 230V) | 1 | ks | 312.2712 | 312.27
| Vypínač č.5 - barva bílá (jednotný design se zásuvkami 230V) | 1 | ks | 347.7006 | 347.7
| Vypínač č.6 - schodišťový, barva bílá (jednotný design se zásuvkami 230V) | 0 | ks | 318.8687 | 0
| Vypínač č.6 + 6, barva bílá (jednotný design se zásuvkami 230V) | 0 | ks | 404.6719 | 0
| Vypínač č.7 - kžížový, barva bílá (jednotný design se zásuvkami 230V) | 0 | ks | 366.8125 | 0
| Tlačítko, IP 20, barva bílá (jednotný design se zásuvkami 230V) | 0 | ks | 323.7408 | 0
| Rámeček bílý - dvojnásobný | 2 | ks | 66.8961 | 133.79
| Rámeček bílý - trojnásobný | 0 | ks | 95.1417 | 0
m.č 219B
S1 | Závěsné/přisazené, LED asymetrické svítidlo, 38W, 4800 lm, IP20 | 0 | ks | 1692.747 | 0
S2 | Závěsné/přisazené, LED asymetrické svítidlo, 43W, 6500 lm, IP20 | 0 | ks | 1847.295 | 0
S3 | LED svítidlo, přisazené/stropní, 53W, 4000 K,CRI>80, IP40 | 6 | ks | 2482.0718 | 14892.43
S4 | Válcové stropní/ nástěnné svítidlo 49W, 3000K, 4710 lm d = 500 mm, IP44 | 0 | ks | 2671.551 | 0
N1 | Přisazené LED nouzové svítidlo s piktogramem, 1W, baterie 1h, IP65 | 0 | ks | 997.434 | 0
N2 | LED nouzové svítidlo, vestavné, optika otevřený prostor, 2W, baterie 1h | 0 | ks | 1808.658 | 0
| Závěsná sada | 6 | ks | 522.3978 | 3134.39
| Závěsný systém pro svítidla do poslucháren, kovový | 0 | ks | 1563.75 | 0
| Vypínač č.1 - barva bílá (jednotný design se zásuvkami 230V) | 1 | ks | 312.2712 | 312.27
| Vypínač č.5 - barva bílá (jednotný design se zásuvkami 230V) | 1 | ks | 347.7006 | 347.7
| Vypínač č.6 - schodišťový, barva bílá (jednotný design se zásuvkami 230V) | 0 | ks | 318.8687 | 0
| Vypínač č.6 + 6, barva bílá (jednotný design se zásuvkami 230V) | 0 | ks | 404.6719 | 0
| Vypínač č.7 - kžížový, barva bílá (jednotný design se zásuvkami 230V) | 0 | ks | 366.8125 | 0
| Tlačítko, IP 20, barva bílá (jednotný design se zásuvkami 230V) | 0 | ks | 323.7408 | 0
| Rámeček bílý - dvojnásobný | 1 | ks | 66.8961 | 66.9
| Rámeček bílý - trojnásobný | 0 | ks | 95.1417 | 0
m.č 219C
S1 | Závěsné/přisazené, LED asymetrické svítidlo, 38W, 4800 lm, IP20 | 0 | ks | 1692.747 | 0
S2 | Závěsné/přisazené, LED asymetrické svítidlo, 43W, 6500 lm, IP20 | 0 | ks | 1847.295 | 0
S3 | LED svítidlo, přisazené/stropní, 53W, 4000 K,CRI>80, IP40 | 6 | ks | 2482.0718 | 14892.43
S4 | Válcové stropní/ nástěnné svítidlo 49W, 3000K, 4710 lm d = 500 mm, IP44 | 0 | ks | 2671.551 | 0
N1 | Přisazené LED nouzové svítidlo s piktogramem, 1W, baterie 1h, IP65 | 0 | ks | 997.434 | 0
N2 | LED nouzové svítidlo, vestavné, optika otevřený prostor, 2W, baterie 1h | 0 | ks | 1808.658 | 0
| Závěsná sada | 6 | ks | 522.3978 | 3134.39
| Závěsný systém pro svítidla do poslucháren, kovový | 0 | ks | 1563.75 | 0
| Vypínač č.1 - barva bílá (jednotný design se zásuvkami 230V) | 1 | ks | 312.2712 | 312.27
| Vypínač č.5 - barva bílá (jednotný design se zásuvkami 230V) | 1 | ks | 347.7006 | 347.7
| Vypínač č.6 - schodišťový, barva bílá (jednotný design se zásuvkami 230V) | 0 | ks | 318.8687 | 0
| Vypínač č.6 + 6, barva bílá (jednotný design se zásuvkami 230V) | 0 | ks | 404.6719 | 0
| Vypínač č.7 - kžížový, barva bílá (jednotný design se zásuvkami 230V) | 0 | ks | 366.8125 | 0
| Tlačítko, IP 20, barva bílá (jednotný design se zásuvkami 230V) | 0 | ks | 323.7408 | 0
| Rámeček bílý - dvojnásobný | 2 | ks | 66.8961 | 133.79
| Rámeček bílý - trojnásobný | 0 | ks | 95.1417 | 0
SIL | Dodávka Kabelové trasy |  |  |  | 64847.28
| krabice KP 67/2 | 129 | ks | 58.6764 | 7569.26
| krabice KPR 68 | 9 | ks | 67.959 | 611.63
| Víčko KO 68 | 8 | ks | 23.1106 | 184.89
| Chránička pro přípravy pro budoucí budoucí reknostrukce - Kopoflex 50 mm | 67.2 | m | 51.5718 | 3465.62
| Žlab 180x60 PVC 2 m, vč. Úchytného materiálu | 0 | m | 631.39 | 0
| Příslušenství k lištám (přepážka spojky a instalační materiál) | 0 | kpl | 0 | 0
| Trubka 1425, 320N, pod omítku, vč. zasekání | 336 | m | 37.1983 | 12498.65
| Trubka 1436, 320N, pod omítku, vč. zasekání | 294 | m | 44.9757 | 13222.86
| Trubka PVC pr. 16 | 48 | m | 34.6563 | 1663.5
| Trubka 1240, 750N, do podlahy, vč. zasekání | 13.2 | m | 58.3285 | 769.94
| Žlab 40x60 PVC 2 m, vč. Úchytného materiálu | 4.8 | m | 144.5539 | 693.86
| Krabice přístrojová do PVC žlabu | 11 | ks | 105.1623 | 1156.79
| Žlab 110x70 PVC 2 m, vč. Úchytného materiálu | 4.8 | m | 395.3947 | 1897.89
| Přepážka do kastlíků VZT (oddělení SIL a SLA rozvodů) | 33.6 | m | 130.275 | 4377.24
| NKZIN 100X250X1.25 S ŽLAB KAB. S INT.SPOJ.NED. | 4.8 | m | 637.331 | 3059.19
| Víko - V 250_S | 4.8 | m | 155.97 | 748.66
| Úchytka víka - VU_GMT | 10 | ks | 28.2892 | 282.89
| Chránička hran NCH_XX | 2.4 | m | 97.677 | 234.42
| Oko kabelové lisovací 6mm2/M6 | 20 | ks | 33.3621 | 667.24
| Šroub M6x15 mosaz + Matice M6 | 20 | ks | 18.4545 | 369.09
| Svorka bezšroubová 2x 0,5-2,5 mm2, transparentní s packou | 40 | ks | 19.5143 | 780.57
| Svorka bezšroubová 3x 0,5-2,5 mm2, transparentní s packou | 40 | ks | 26.2013 | 1048.05
| Svorka bezšroubová 5x 0,5-2,5 mm2, transparentní s packou | 40 | ks | 49.1175 | 1964.7
| Svorka bezšroubová 8x 0,5-2,5 mm2, transparentní | 40 | ks | 77.931 | 3117.24
| Drobný instalační materiál | 1 | kpl | 4463.1 | 4463.1
SIL | Dodávka Kabeláže |  |  |  | 58049.31
m.č 217
| CYKY 5Jx1,5 | 0 | m | 39.888 | 0
| CYKY 3Jx1,5 | 0 | m | 28.48 | 0
| CYKY 2Ox1,5 | 0 | m | 26.3916 | 0
| CYKY 3Ox1,5 | 0 | m | 28.48 | 0
| CYKY 3Jx2,5 | 537.6 | m | 35.3124 | 18983.95
| H07V-6mm/Zž. | 48 | m | 33.3184 | 1599.29
m.č 218
| CYKY 5Jx1,5 | 117.6 | m | 39.888 | 4690.83
| CYKY 3Jx1,5 | 103.2 | m | 28.48 | 2939.14
| CYKY 2Ox1,5 | 78 | m | 26.3916 | 2058.54
| CYKY 3Ox1,5 | 61.2 | m | 28.48 | 1742.98
| CYKY 3Jx2,5 | 313.2 | m | 35.3124 | 11059.84
| H07V-6mm/Zž. | 30 | m | 33.3184 | 999.55
m.č 219A
| CYKY 5Jx1,5 | 0 | m | 39.888 | 0
| CYKY 3Jx1,5 | 37.2 | m | 28.48 | 1059.46
| CYKY 2Ox1,5 | 0 | m | 26.3916 | 0
| CYKY 3Ox1,5 | 12 | m | 28.48 | 341.76
| CYKY 3Jx2,5 | 63.6 | m | 35.3124 | 2245.87
| H07V-6mm/Zž. | 12 | m | 33.3184 | 399.82
m.č 219B
| CYKY 5Jx1,5 | 0 | m | 39.888 | 0
| CYKY 3Jx1,5 | 42 | m | 28.48 | 1196.16
| CYKY 2Ox1,5 | 0 | m | 26.3916 | 0
| CYKY 3Ox1,5 | 12 | m | 28.48 | 341.76
| CYKY 3Jx2,5 | 73.2 | m | 35.3124 | 2584.87
| H07V-6mm/Zž. | 12 | m | 33.3184 | 399.82
m.č 219C
| CYKY 5Jx1,5 | 0 | m | 39.888 | 0
| CYKY 3Jx1,5 | 49.2 | m | 28.48 | 1401.22
| CYKY 2Ox1,5 | 0 | m | 26.3916 | 0
| CYKY 3Ox1,5 | 12 | m | 28.48 | 341.76
| CYKY 3Jx2,5 | 92.4 | m | 35.3124 | 3262.87
| H07V-6mm/Zž. | 12 | m | 33.3184 | 399.82
SIL | Montáž_ostatní |  |  |  | 211569.31
| Demontáž stávajících prvků a zařízení | 34 | hod | 405 | 13770
| Demontáž stávající kabeláže a žlabů | 41 | hod | 405 | 16605
| Sekání otvorů pro krabice, cihelné zdivo do 10x10cm | 144 | ks | 49.5 | 7128
| Sekání kabelových tras + zapravení | 180 | m | 49.5 | 8910
| Sekání otvorů pro krabice, cihelné zdivo do 10x10cm - světla a vypínače | 22 | ks | 49.5 | 1089
| Sekání kabelových tras + zapravení (Do stropu) | 48 | m | 67.5 | 3240
| Výpočet osvětlení | 22 | hod | 405 | 8910
| Zaměření rozmístění řad svítidel | 17 | hod | 405 | 6885
| Protokol o měření umělého a nouzového osvětlení | 1 | kpl | 18042.75 | 18042.75
| Pronájem pojízdného lešení | 1 | kpl | 10854 | 10854
| Vrtaný průraz betonové zdi do tl.do 1000 mmm | 1 | ks | 1541.925 | 1541.93
| Vrtaný průraz zdi do tl.do 300 mmm | 5 | ks | 736.875 | 3684.38
| Pomocné stavební práce | 17 | hod | 405 | 6885
| Zpracování dokumentace pro realizaci | 32 | hod | 405 | 12960
| Označení kabeláže | 12 | hod | 405 | 4860
| Označení prvku | 18 | hod | 405 | 7290
| Revize elektro | 1 | kpl | 6014.25 | 6014.25
| Koordinační činnosti | 26 | hod | 405 | 10530
| Vypracování VDD – Výrobní a dílenská dokumentace dodavatele stavby, tištěná paré a digitální verze v otevřené (dwg, doc, xls) a uzavřené (pdf) formě | 1 | kpl | 21870 | 21870
| Ostatní neuvedené činnosti nezbytné k řádnému dokončení a zprovoznění instalace dle zadávací dokumentace | 1 | kpl | 40500 | 40500
| Podružné rozpočtové náklady |  |  |  | 28158.44
| Odvoz a likvidace odpadu 0,5% z dodávky | 1 | sada | 5174.685 | 5174.69
| Energie, 0,5% z montážních prací | 1 | sada | 2733.75 | 2733.75
| Přesun materiálu, 0,5% z dodávky | 1 | sada | 20250 | 20250
| Doprava | 1 | kpl | 20393.94 | 20393.94
| Dokumentace skutečného provedení | 1 | kpl | 6075 | 6075
| Zařízení staveniště, 0,5% ze souhrnu rozpočtového nákladu | 1 | kpl | 4191.75 | 4191.75
|  |  |  | Celkem | 557410.84

## SIL - 4.NP blok 1
REKONSTRUKCE POSLUCHÁREN - FILOZOFICKÁ FAKULTA UNIVERZITY KARLOVY, NÁM. JANA PALACHA
D.1.4.6 - Silnoproud
Dokumentace pro provedení stavby (DPS)
Výkaz výměr je zpracován v souladu se zák. č.134/2016 Sb. Dojde-li k nesouladu mezi výkazem výměr a projektovou dokumentací stavby, je pro stanovení nabídkové ceny rozhodující množství dovoditelné z projektové dokumentace. Při vyplňování výkazu výměr je nutné respektovat dále uvedené pokyny: 1) Při zpracování nabídky je nutné využít všech částí (dílů) projektu, tj. technické zprávy, seznamu pozic, všech výkresů, tabulek a specifikací materiálů. 2) Součástí nabídkové ceny musí být veškeré náklady, aby cena byla konečná a zahrnovala celou dodávku a montáž. 3) Neuvede-li uchazeč, že v příslušné položce není zahrnuto to a to, předpokládá se, že příslušná cena obsahuje veškeré technicky a logicky dovoditélné součásti dodávky a montáže. 4) Dodávky a montáže uvedené v nabídce musí být, včetně veškerého souvisejícího doplňkového, podružného a montážního materiálu, tak, aby celé zařízení bylo funkční a splňovalo všechny předpisy, které se na ně vztahují. 5) Eventuelní označení výrobků konkrétním výrobcem v projektu vyjadřuje standard požadované kvality event. technických parametrů. Pokud uchazeč nabídne produkt od jiného výrobce je povinen dodržet standard a zároveň přejímá odpovědnost za správnost náhrady - splnění všech parametrů a koordinaci se všemi navazujícími profesemi. Vyvolané úpravy řešení projektu zahrne uchazeč do nabídkové ceny.
Nabídková cena musí obsahovat prodlouženou záruku 60 měsíců na všechny komponenty a systém. Nabídková cena musí zahrnovat záruční servis dle požadavků výrobce komponentů, zařízení a systému pro uznání záruky výrobcem.
Místnost číslo | Blok rekonstruovaných místností - m.č. 317, 319, 320, 321
Číslo položky | Popis položky | Počet | MJ | Cena JM | Cena Celkem
SIL | Rozvaděče |  |  |  | 26944.67
| Doplnění a úprava rozvaděče RS19 | 16 | hod | 315 | 5040
| Kombichránič 16A/2N/B/003 | 6 | ks | 843.6879 | 5062.13
| Jistič 16A/1B | 0 | ks | 56.4003 | 0
| Jistič 10A/1B | 6 | ks | 58.1031 | 348.62
| Jistič 16A/1B | 15 | ks | 56.4003 | 846
| Jistič 16A/1B | 1 | ks | 56.4003 | 56.4
| Diagnostka stávajících rozvodů | 14 | hod | 315 | 4410
| Označení obvodů | 1 | ks | 1153.35 | 1153.35
| Spuštění elektroinstalce a kontrola správné funkčnosti | 20 | hod | 315 | 6300
| Pomocné práce technika | 8 | hod | 315 | 2520
| Příslušenství | 1 | kpl | 661.185 | 661.19
| Drobný instalační materiál | 1 | kpl | 546.975 | 546.98
SIL | Přístroje a zařízení |  |  |  | 59816.81
m.č 317
| Zásuvka 230V/16A, bílá, IP 30, s clonkami | 13 | ks | 407.925 | 5303.03
| Dvojzásuvka 230V/16A, bílá, IP 30, s clonkami | 3 | ks | 432.225 | 1296.68
| Rámeček bílý - dvojnásobný | 4 | m | 66.8961 | 267.58
| Záslepka do dvojrámečku | 1 | ks | 90.54 | 90.54
| Rámeček bílý - čtyřnásobný | 3 | m | 125.2584 | 375.78
| Zásuvka pro AV tech. - 230V/16A, bílá, jednonásobná | 6 | ks | 407.925 | 2447.55
| Rámeček bílý - jednonásobný | 6 | ks | 42.7981 | 256.79
| Zásuvková lišta do stolu | 1 | ks | 6905.7 | 6905.7
m.č 319
| Zásuvka 230V/16A, bílá, IP 30, s clonkami | 13 | ks | 407.925 | 5303.03
| Dvojzásuvka 230V/16A, bílá, IP 30, s clonkami | 2 | ks | 432.225 | 864.45
| Rámeček bílý - dvojnásobný | 3 | ks | 66.8961 | 200.69
| Záslepka do dvojrámečku | 1 | ks | 90.54 | 90.54
| Rámeček bílý - čtyřnásobný | 3 | ks | 125.2584 | 375.78
| Zásuvka pro AV tech. - 230V/16A, bílá, jednonásobná | 6 | ks | 407.925 | 2447.55
| Rámeček bílý - jednonásobný | 6 | ks | 42.7981 | 256.79
| Zásuvková lišta do stolu | 1 | ks | 6905.7 | 6905.7
m.č 320
| Zásuvka 230V/16A, bílá, IP 20 | 24 | ks | 407.925 | 9790.2
| Dvojzásuvka 230V/16A, bílá | 4 | ks | 432.225 | 1728.9
| Rámeček bílý - dvojnásobný | 4 | ks | 66.8961 | 267.58
| Rámeček bílý - čtyřnásobný | 6 | ks | 125.2584 | 751.55
| Zásuvka pro AV tech. - 230V/16A, bílá, jednonásobná | 3 | ks | 407.925 | 1223.78
| Rámeček bílý - jednonásobný | 3 | ks | 42.7981 | 128.39
m.č 321
| Zásuvka 230V/16A, bílá, IP 20 | 24 | ks | 407.925 | 9790.2
| Dvojzásuvka 230V/16A, bílá | 4 | ks | 432.225 | 1728.9
| Rámeček bílý - dvojnásobný | 4 | ks | 66.8961 | 267.58
| Rámeček bílý - čtyřnásobný | 6 | ks | 125.2584 | 751.55
| Zásuvka pro AV tech. - 230V/16A, bílá, jednonásobná | 0 | ks | 407.925 | 0
| Rámeček bílý - jednonásobný | 0 | ks | 42.7981 | 0
SIL | Dodávka Svítidla + světelné zdroje |  |  |  | 37641.16
m.č 317
S1 | Závěsné/přisazené, LED asymetrické svítidlo, 38W, 4800 lm, IP20 MODUS ASTAP4000M | 0 | ks | 1692.747 | 0
S2 | Závěsné/přisazené, LED asymetrické svítidlo, 43W, 6500 lm, IP20 MODUS ASTAP6000L | 0 | ks | 1847.295 | 0
S3 | LED svítidlo, přisazené/stropní, 53W, 4000 K,CRI>80, IP40 ZCLED3G53L840/ZK-MIKRO-C | 0 | ks | 2482.0718 | 0
S4 | Válcové stropní/ nástěnné svítidlo 49W, 3000K, 4710 lm d = 500 mm, IP44 CARINA_2_LED-1L20CX10KN96_426_3000 | 0 | ks | 2671.551 | 0
N1 | Přisazené LED nouzové svítidlo s piktogramem, 1W, baterie 1h, IP65 ECL/1W - EXIT | 0 | ks | 997.434 | 0
N2 | LED nouzové svítidlo, vestavné, optika otevřený prostor, 2W, baterie 1h AX3P/O/2W | 0 | ks | 1808.658 | 0
| Závěsná sada LGP-SUSP-SADA-L-Y | 0 | ks | 522.3978 | 0
| Závěsný systém pro svítidla do poslucháren, kovový | 0 | ks | 1563.75 | 0
| Vypínač č.1 - barva bílá (jednotný design se zásuvkami 230V) | 0 | ks | 312.2712 | 0
| Vypínač č.5 - barva bílá (jednotný design se zásuvkami 230V) | 0 | ks | 347.7006 | 0
| Vypínač č.6 - schodišťový, barva bílá (jednotný design se zásuvkami 230V) | 0 | ks | 318.8687 | 0
| Vypínač č.6 + 6, barva bílá (jednotný design se zásuvkami 230V) | 0 | ks | 404.6719 | 0
| Vypínač č.7 - kžížový, barva bílá (jednotný design se zásuvkami 230V) | 0 | ks | 366.8125 | 0
| Tlačítko, IP 20, barva bílá (jednotný design se zásuvkami 230V) | 0 | ks | 323.7408 | 0
| Tlačítko dvojité, IP 20, barva bílá (jednotný design se zásuvkami 230V) | 0 | ks | 391.6714 | 0
| Rámeček bílý - dvojnásobný | 0 | ks | 66.8961 | 0
| Rámeček bílý - trojnásobný | 0 | ks | 95.1417 | 0
m.č 319
S1 | Závěsné/přisazené, LED asymetrické svítidlo, 38W, 4800 lm, IP20 MODUS ASTAP4000M | 0 | ks | 1692.747 | 0
S2 | Závěsné/přisazené, LED asymetrické svítidlo, 43W, 6500 lm, IP20 MODUS ASTAP6000L | 0 | ks | 1847.295 | 0
S3 | LED svítidlo, přisazené/stropní, 53W, 4000 K,CRI>80, IP40 ZCLED3G53L840/ZK-MIKRO-C | 0 | ks | 2482.0718 | 0
S4 | Válcové stropní/ nástěnné svítidlo 49W, 3000K, 4710 lm d = 500 mm, IP44 CARINA_2_LED-1L20CX10KN96_426_3000 | 0 | ks | 2671.551 | 0
N1 | Přisazené LED nouzové svítidlo s piktogramem, 1W, baterie 1h, IP65 ECL/1W - EXIT | 0 | ks | 997.434 | 0
N2 | LED nouzové svítidlo, vestavné, optika otevřený prostor, 2W, baterie 1h AX3P/O/2W | 0 | ks | 1808.658 | 0
| Závěsná sada LGP-SUSP-SADA-L-Y | 0 | ks | 522.3978 | 0
| Závěsný systém pro svítidla do poslucháren, kovový | 0 | ks | 1563.75 | 0
| Vypínač č.1 - barva bílá (jednotný design se zásuvkami 230V) | 0 | ks | 312.2712 | 0
| Vypínač č.5 - barva bílá (jednotný design se zásuvkami 230V) | 0 | ks | 347.7006 | 0
| Vypínač č.6 - schodišťový, barva bílá (jednotný design se zásuvkami 230V) | 0 | ks | 318.8687 | 0
| Vypínač č.6 + 6, barva bílá (jednotný design se zásuvkami 230V) | 0 | ks | 404.6719 | 0
| Vypínač č.7 - kžížový, barva bílá (jednotný design se zásuvkami 230V) | 0 | ks | 366.8125 | 0
| Tlačítko, IP 20, barva bílá (jednotný design se zásuvkami 230V) | 0 | ks | 323.7408 | 0
| Tlačítko dvojité, IP 20, barva bílá (jednotný design se zásuvkami 230V) | 0 | ks | 391.6714 | 0
| Rámeček bílý - dvojnásobný | 0 | ks | 66.8961 | 0
| Rámeček bílý - trojnásobný | 0 | ks | 95.1417 | 0
m.č 320
S1 | Závěsné/přisazené, LED asymetrické svítidlo, 38W, 4800 lm, IP20 MODUS ASTAP4000M | 0 | ks | 1692.747 | 0
S2 | Závěsné/přisazené, LED asymetrické svítidlo, 43W, 6500 lm, IP20 MODUS ASTAP6000L | 0 | ks | 1847.295 | 0
S3 | LED svítidlo, přisazené/stropní, 53W, 4000 K,CRI>80, IP40 ZCLED3G53L840/ZK-MIKRO-C | 6 | ks | 2482.0718 | 14892.43
S4 | Válcové stropní/ nástěnné svítidlo 49W, 3000K, 4710 lm d = 500 mm, IP44 CARINA_2_LED-1L20CX10KN96_426_3000 | 0 | ks | 2671.551 | 0
N1 | Přisazené LED nouzové svítidlo s piktogramem, 1W, baterie 1h, IP65 ECL/1W - EXIT | 0 | ks | 997.434 | 0
N2 | LED nouzové svítidlo, vestavné, optika otevřený prostor, 2W, baterie 1h AX3P/O/2W | 0 | ks | 1808.658 | 0
| Závěsná sada LGP-SUSP-SADA-L-Y | 6 | ks | 522.3978 | 3134.39
| Závěsný systém pro svítidla do poslucháren, kovový | 0 | ks | 1563.75 | 0
| Vypínač č.1 - barva bílá (jednotný design se zásuvkami 230V) | 1 | ks | 312.2712 | 312.27
| Vypínač č.5 - barva bílá (jednotný design se zásuvkami 230V) | 1 | ks | 347.7006 | 347.7
| Vypínač č.6 - schodišťový, barva bílá (jednotný design se zásuvkami 230V) | 0 | ks | 318.8687 | 0
| Vypínač č.6 + 6, barva bílá (jednotný design se zásuvkami 230V) | 0 | ks | 404.6719 | 0
| Vypínač č.7 - kžížový, barva bílá (jednotný design se zásuvkami 230V) | 0 | ks | 366.8125 | 0
| Tlačítko, IP 20, barva bílá (jednotný design se zásuvkami 230V) | 0 | ks | 323.7408 | 0
| Rámeček bílý - dvojnásobný | 2 | ks | 66.8961 | 133.79
| Rámeček bílý - trojnásobný | 0 | ks | 95.1417 | 0
m.č 321
S1 | Závěsné/přisazené, LED asymetrické svítidlo, 38W, 4800 lm, IP20 MODUS ASTAP4000M | 0 | ks | 1692.747 | 0
S2 | Závěsné/přisazené, LED asymetrické svítidlo, 43W, 6500 lm, IP20 MODUS ASTAP6000L | 0 | ks | 1847.295 | 0
S3 | LED svítidlo, přisazené/stropní, 53W, 4000 K,CRI>80, IP40 ZCLED3G53L840/ZK-MIKRO-C | 6 | ks | 2482.0718 | 14892.43
S4 | Válcové stropní/ nástěnné svítidlo 49W, 3000K, 4710 lm d = 500 mm, IP44 CARINA_2_LED-1L20CX10KN96_426_3000 | 0 | ks | 2671.551 | 0
N1 | Přisazené LED nouzové svítidlo s piktogramem, 1W, baterie 1h, IP65 ECL/1W - EXIT | 0 | ks | 997.434 | 0
N2 | LED nouzové svítidlo, vestavné, optika otevřený prostor, 2W, baterie 1h AX3P/O/2W | 0 | ks | 1808.658 | 0
| Závěsná sada LGP-SUSP-SADA-L-Y | 6 | ks | 522.3978 | 3134.39
| Závěsný systém pro svítidla do poslucháren, kovový | 0 | ks | 1563.75 | 0
| Vypínač č.1 - barva bílá (jednotný design se zásuvkami 230V) | 1 | ks | 312.2712 | 312.27
| Vypínač č.5 - barva bílá (jednotný design se zásuvkami 230V) | 1 | ks | 347.7006 | 347.7
| Vypínač č.6 - schodišťový, barva bílá (jednotný design se zásuvkami 230V) | 0 | ks | 318.8687 | 0
| Vypínač č.6 + 6, barva bílá (jednotný design se zásuvkami 230V) | 0 | ks | 404.6719 | 0
| Vypínač č.7 - kžížový, barva bílá (jednotný design se zásuvkami 230V) | 0 | ks | 366.8125 | 0
| Tlačítko, IP 20, barva bílá (jednotný design se zásuvkami 230V) | 0 | ks | 323.7408 | 0
| Rámeček bílý - dvojnásobný | 2 | ks | 66.8961 | 133.79
| Rámeček bílý - trojnásobný | 0 | ks | 95.1417 | 0
SIL | Dodávka Kabelové trasy |  |  |  | 69214.68
| krabice KP 67/2 | 116 | ks | 58.6764 | 6806.46
| krabice KPR 68 | 12 | ks | 67.959 | 815.51
| Víčko KO 68 | 12 | ks | 23.1106 | 277.33
| Chránička pro přípravy pro budoucí budoucí reknostrukce - Kopoflex 50 mm | 86.4 | m | 51.5718 | 4455.8
| Žlab 180x60 PVC 2 m, vč. Úchytného materiálu | 0 | m | 631.39 | 0
| Příslušenství k lištám (přepážka spojky a instalační materiál) | 0 | kpl | 0 | 0
| Trubka 1425, 320N, pod omítku, vč. zasekání | 318 | m | 37.1983 | 11829.08
| Trubka 1436, 320N, pod omítku, vč. zasekání | 264 | m | 44.9757 | 11873.58
| Trubka PVC pr. 16 | 48 | m | 34.6563 | 1663.5
| Trubka 1240, 750N, do podlahy, vč. zasekání | 13 | m | 58.3285 | 758.27
| Žlab 40x60 PVC 2 m, vč. Úchytného materiálu | 4.8 | m | 144.5539 | 693.86
| Krabice přístrojová do PVC žlabu | 14 | ks | 105.1623 | 1472.27
| Žlab 110x70 PVC 2 m, vč. Úchytného materiálu | 7.2 | m | 395.3947 | 2846.84
| Přepážka do kastlíků VZT (oddělení SIL a SLA rozvodů) | 50.4 | m | 130.275 | 6565.86
| NKZIN 100X250X1.25 S ŽLAB KAB. S INT.SPOJ.NED. | 4.8 | m | 637.331 | 3059.19
| Víko - V 250_S | 4.8 | m | 155.97 | 748.66
| Úchytka víka - VU_GMT | 9.6 | ks | 28.2892 | 271.58
| Chránička hran NCH_XX | 2.4 | m | 106.677 | 256.02
| Oko kabelové lisovací 6mm2/M6 | 20 | ks | 33.3621 | 667.24
| Šroub M6x15 mosaz + Matice M6 | 20 | ks | 18.4545 | 369.09
| Svorka bezšroubová 2x 0,5-2,5 mm2, transparentní s packou | 50 | ks | 19.5143 | 975.71
| Svorka bezšroubová 3x 0,5-2,5 mm2, transparentní s packou | 50 | ks | 26.2013 | 1310.06
| Svorka bezšroubová 5x 0,5-2,5 mm2, transparentní s packou | 50 | ks | 49.1175 | 2455.88
| Svorka bezšroubová 8x 0,5-2,5 mm2, transparentní | 50 | ks | 77.931 | 3896.55
| Drobný instalační materiál | 1 | kpl | 5146.335 | 5146.34
SIL | Dodávka Kabeláže |  |  |  | 54985.62
m.č 317
| CYKY 5Jx1,5 | 115 | m | 39.888 | 4587.12
| CYKY 3Jx1,5 | 0 | m | 28.48 | 0
| CYKY 2Ox1,5 | 0 | m | 26.3916 | 0
| CYKY 3Ox1,5 | 0 | m | 28.48 | 0
| CYKY 3Jx2,5 | 563 | m | 35.3124 | 19880.88
| H07V-6mm/Zž. | 48 | m | 33.3184 | 1599.29
m.č 319
| CYKY 5Jx1,5 | 97 | m | 39.888 | 3869.14
| CYKY 3Jx1,5 | 0 | m | 28.48 | 0
| CYKY 2Ox1,5 | 0 | m | 26.3916 | 0
| CYKY 3Ox1,5 | 0 | m | 28.48 | 0
| CYKY 3Jx2,5 | 340 | m | 35.3124 | 12006.22
| H07V-6mm/Zž. | 36 | m | 33.3184 | 1199.46
m.č 320
| CYKY 5Jx1,5 | 0 | m | 39.888 | 0
| CYKY 3Jx1,5 | 103.2 | m | 28.48 | 2939.14
| CYKY 2Ox1,5 | 0 | m | 26.3916 | 0
| CYKY 3Ox1,5 | 18 | m | 28.48 | 512.64
| CYKY 3Jx2,5 | 74.4 | m | 35.3124 | 2627.24
| H07V-6mm/Zž. | 12 | m | 33.3184 | 399.82
m.č 321
| CYKY 5Jx1,5 | 0 | m | 39.888 | 0
| CYKY 3Jx1,5 | 49.2 | m | 28.48 | 1401.22
| CYKY 2Ox1,5 | 0 | m | 26.3916 | 0
| CYKY 3Ox1,5 | 18 | m | 28.48 | 512.64
| CYKY 3Jx2,5 | 86.4 | m | 35.3124 | 3050.99
| H07V-6mm/Zž. | 12 | m | 33.3184 | 399.82
SIL | Montáž_ostatní |  |  |  | 180709.43
| Demontáž stávajících prvků a zařízení | 35 | hod | 405 | 14175
| Demontáž stávající kabeláže a žlabů | 44 | hod | 405 | 17820
| Sekání otvorů pro krabice, cihelné zdivo do 10x10cm | 142 | ks | 49.5 | 7029
| Sekání kabelových tras + zapravení | 115 | m | 49.5 | 5692.5
| Sekání otvorů pro krabice, cihelné zdivo do 10x10cm - světla a vypínače | 20 | ks | 49.5 | 990
| Sekání kabelových tras + zapravení (Do stropu) | 53 | m | 67.5 | 3577.5
| Výpočet osvětlení | 20 | hod | 405 | 8100
| Zaměření rozmístění řad svítidel | 15 | hod | 405 | 6075
| Protokol o měření umělého a nouzového osvětlení | 1 | kpl | 18042.75 | 18042.75
| Pronájem pojízdného lešení | 1 | kpl | 10854 | 10854
| Vrtaný průraz betonové zdi do tl.do 1000 mmm | 1 | ks | 1541.925 | 1541.93
| Vrtaný průraz zdi do tl.do 300 mmm | 0 | ks | 736.875 | 0
| Pomocné stavební práce | 15 | hod | 405 | 6075
| Zpracování dokumentace pro realizaci | 29 | hod | 405 | 11745
| Označení kabeláže | 10 | hod | 405 | 4050
| Označení prvku | 15 | hod | 405 | 6075
| Revize elektro | 1 | kpl | 6014.25 | 6014.25
| Koordinační činnosti | 10 | hod | 405 | 4050
| Vypracování VDD – Výrobní a dílenská dokumentace dodavatele stavby, tištěná paré a digitální verze v otevřené (dwg, doc, xls) a uzavřené (pdf) formě | 1 | kpl | 16402.5 | 16402.5
| Ostatní neuvedené činnosti nezbytné k řádnému dokončení a zprovoznění instalace dle zadávací dokumentace | 1 | kpl | 32400 | 32400
| Podružné rozpočtové náklady |  |  |  | 22650.44
| Odvoz a likvidace odpadu 0,5% z dodávky | 1 | sada | 4202.685 | 4202.69
| Energie, 0,5% z montážních prací | 1 | sada | 2247.75 | 2247.75
| Přesun materiálu, 0,5% z dodávky | 1 | sada | 16200 | 16200
| Doprava | 1 | kpl | 11835.76 | 11835.76
| Dokumentace skutečného provedení | 1 | kpl | 4050 | 4050
| Zařízení staveniště, 0,5% ze souhrnu rozpočtového nákladu | 1 | kpl | 3013.2 | 3013.2
|  |  |  | Celkem | 470861.77

## SIL - 4.NP blok 2
REKONSTRUKCE POSLUCHÁREN - FILOZOFICKÁ FAKULTA UNIVERZITY KARLOVY, NÁM. JANA PALACHA
D.1.4.6 - Silnoproud
Dokumentace pro provedení stavby (DPS)
Výkaz výměr je zpracován v souladu se zák. č.134/2016 Sb. Dojde-li k nesouladu mezi výkazem výměr a projektovou dokumentací stavby, je pro stanovení nabídkové ceny rozhodující množství dovoditelné z projektové dokumentace. Při vyplňování výkazu výměr je nutné respektovat dále uvedené pokyny: 1) Při zpracování nabídky je nutné využít všech částí (dílů) projektu, tj. technické zprávy, seznamu pozic, všech výkresů, tabulek a specifikací materiálů. 2) Součástí nabídkové ceny musí být veškeré náklady, aby cena byla konečná a zahrnovala celou dodávku a montáž. 3) Neuvede-li uchazeč, že v příslušné položce není zahrnuto to a to, předpokládá se, že příslušná cena obsahuje veškeré technicky a logicky dovoditélné součásti dodávky a montáže. 4) Dodávky a montáže uvedené v nabídce musí být, včetně veškerého souvisejícího doplňkového, podružného a montážního materiálu, tak, aby celé zařízení bylo funkční a splňovalo všechny předpisy, které se na ně vztahují. 5) Eventuelní označení výrobků konkrétním výrobcem v projektu vyjadřuje standard požadované kvality event. technických parametrů. Pokud uchazeč nabídne produkt od jiného výrobce je povinen dodržet standard a zároveň přejímá odpovědnost za správnost náhrady - splnění všech parametrů a koordinaci se všemi navazujícími profesemi. Vyvolané úpravy řešení projektu zahrne uchazeč do nabídkové ceny.
Nabídková cena musí obsahovat prodlouženou záruku 60 měsíců na všechny komponenty a systém. Nabídková cena musí zahrnovat záruční servis dle požadavků výrobce komponentů, zařízení a systému pro uznání záruky výrobcem.
Místnost číslo | Blok rekonstruovaných místností - m.č. 325, 326
Číslo položky | Popis položky | Počet | MJ | Cena JM | Cena Celkem
| Rozvaděče |  |  |  | 19899.13
| Doplnění a úprava rozvaděče RS17 | 10 | hod | 315 | 3150
| Kombichránič 16A/2N/B/003 | 6 | ks | 843.6879 | 5062.13
| Jistič 16A/1B | 2 | ks | 56.4003 | 112.8
| Jistič 10A/1B | 6 | ks | 58.1031 | 348.62
| Jistič 16A/1B | 12 | ks | 56.4003 | 676.8
| Jistič 16A/1B | 1 | ks | 56.4003 | 56.4
| Diagnostka stávajících rozvodů | 10 | hod | 315 | 3150
| Označení obvodů | 1 | ks | 1122.3 | 1122.3
| Spuštění elektroinstalce a kontrola správné funkčnosti | 11 | hod | 315 | 3465
| Pomocné práce technika | 5 | hod | 315 | 1575
| Příslušenství | 1 | kpl | 645.03 | 645.03
| Drobný instalační materiál | 1 | kpl | 535.05 | 535.05
| Přístroje a zařízení |  |  |  | 32466.08
m.č 325
| Zásuvka 230V/16A, bílá, IP 30, s clonkami | 5 | ks | 399.15 | 1995.75
| Dvojzásuvka 230V/16A, bílá, IP 30, s clonkami | 9 | ks | 422.55 | 3802.95
| Rámeček bílý - dvojnásobný | 10 | ks | 65.2518 | 652.52
| Záslepka do dvojrámečku | 1 | ks | 88.02 | 88.02
| Rámeček bílý - čtyřnásobný | 1 | ks | 122.1192 | 122.12
| Zásuvka pro AV tech. - 230V/16A, bílá, jednonásobná | 6 | ks | 399.15 | 2394.9
| Rámeček bílý - jednonásobný | 6 | ks | 41.8797 | 251.28
| Zásuvková lišta do stolu | 1 | ks | 6681.6 | 6681.6
m.č 326
| Zásuvka 230V/16A, bílá, IP 30, s clonkami | 5 | ks | 399.15 | 1995.75
| Dvojzásuvka 230V/16A, bílá, IP 30, s clonkami | 10 | ks | 422.55 | 4225.5
| Rámeček bílý - dvojnásobný | 11 | ks | 65.2518 | 717.77
| Záslepka do dvojrámečku | 1 | ks | 88.02 | 88.02
| Rámeček bílý - čtyřnásobný | 1 | ks | 122.1192 | 122.12
| Zásuvka pro AV tech. - 230V/16A, bílá, jednonásobná | 6 | ks | 399.15 | 2394.9
| Rámeček bílý - jednonásobný | 6 | ks | 41.8797 | 251.28
| Zásuvková lišta do stolu | 1 | ks | 6681.6 | 6681.6
SIL | Dodávka Svítidla + světelné zdroje |  |  |  | 131454.49
m.č 325
S1 | Závěsné/přisazené, LED asymetrické svítidlo, 38W, 4800 lm, IP20 MODUS ASTAP4000M | 2 | ks | 1648.386 | 3296.77
S2 | Závěsné/přisazené, LED asymetrické svítidlo, 43W, 6500 lm, IP20 MODUS ASTAP6000L | 0 | ks | 1797.21 | 0
S3 | LED svítidlo, přisazené/stropní, 53W, 4000 K,CRI>80, IP40 ZCLED3G53L840/ZK-MIKRO-C | 0 | ks | 2408.4765 | 0
S4 | Válcové stropní/ nástěnné svítidlo 49W, 3000K, 4710 lm d = 500 mm, IP44 CARINA_2_LED-1L20CX10KN96_426_3000 | 15 | ks | 2590.938 | 38864.07
N1 | Přisazené LED nouzové svítidlo s piktogramem, 1W, baterie 1h, IP65 ECL/1W - EXIT | 1 | ks | 975.492 | 975.49
N2 | LED nouzové svítidlo, vestavné, optika otevřený prostor, 2W, baterie 1h AX3P/O/2W | 2 | ks | 1760.004 | 3520.01
| Závěsná sada LGP-SUSP-SADA-L-Y | 0 | ks | 513.7164 | 0
| Závěsný systém pro svítidla do poslucháren, kovový | 15 | ks | 1516.5 | 22747.5
| Vypínač č.1 - barva bílá (jednotný design se zásuvkami 230V) | 0 | ks | 306.7056 | 0
| Vypínač č.5 - barva bílá (jednotný design se zásuvkami 230V) | 0 | ks | 340.8228 | 0
| Vypínač č.6 - schodišťový, barva bílá (jednotný design se zásuvkami 230V) | 0 | ks | 313.0587 | 0
| Vypínač č.6 + 6, barva bílá (jednotný design se zásuvkami 230V) | 0 | ks | 395.6841 | 0
| Vypínač č.7 - kžížový, barva bílá (jednotný design se zásuvkami 230V) | 0 | ks | 359.2269 | 0
| Tlačítko, IP 20, barva bílá (jednotný design se zásuvkami 230V) | 0 | ks | 317.7504 | 0
| Tlačítko dvojité, IP 20, barva bílá (jednotný design se zásuvkami 230V) | 6 | ks | 383.1651 | 2298.99
| Rámeček bílý - dvojnásobný | 0 | ks | 65.2518 | 0
| Rámeček bílý - trojnásobný | 2 | ks | 92.7846 | 185.57
m.č 326
S1 | Závěsné/přisazené, LED asymetrické svítidlo, 38W, 4800 lm, IP20 MODUS ASTAP4000M | 2 | ks | 1648.386 | 3296.77
S2 | Závěsné/přisazené, LED asymetrické svítidlo, 43W, 6500 lm, IP20 MODUS ASTAP6000L | 0 | ks | 1797.21 | 0
S3 | LED svítidlo, přisazené/stropní, 53W, 4000 K,CRI>80, IP40 ZCLED3G53L840/ZK-MIKRO-C | 0 | ks | 2408.4765 | 0
S4 | Válcové stropní/ nástěnné svítidlo 49W, 3000K, 4710 lm d = 500 mm, IP44 CARINA_2_LED-1L20CX10KN96_426_3000 | 12 | ks | 2590.938 | 31091.26
N1 | Přisazené LED nouzové svítidlo s piktogramem, 1W, baterie 1h, IP65 ECL/1W - EXIT | 1 | ks | 975.492 | 975.49
N2 | LED nouzové svítidlo, vestavné, optika otevřený prostor, 2W, baterie 1h AX3P/O/2W | 2 | ks | 1760.004 | 3520.01
| Závěsná sada LGP-SUSP-SADA-L-Y | 0 | ks | 513.7164 | 0
| Závěsný systém pro svítidla do poslucháren, kovový | 12 | ks | 1516.5 | 18198
| Vypínač č.1 - barva bílá (jednotný design se zásuvkami 230V) | 0 | ks | 306.7056 | 0
| Vypínač č.5 - barva bílá (jednotný design se zásuvkami 230V) | 0 | ks | 340.8228 | 0
| Vypínač č.6 - schodišťový, barva bílá (jednotný design se zásuvkami 230V) | 0 | ks | 313.0587 | 0
| Vypínač č.6 + 6, barva bílá (jednotný design se zásuvkami 230V) | 0 | ks | 395.6841 | 0
| Vypínač č.7 - kžížový, barva bílá (jednotný design se zásuvkami 230V) | 0 | ks | 359.2269 | 0
| Tlačítko, IP 20, barva bílá (jednotný design se zásuvkami 230V) | 0 | ks | 317.7504 | 0
| Tlačítko dvojité, IP 20, barva bílá (jednotný design se zásuvkami 230V) | 6 | ks | 383.1651 | 2298.99
| Rámeček bílý - dvojnásobný | 0 | ks | 65.2518 | 0
| Rámeček bílý - trojnásobný | 2 | ks | 92.7846 | 185.57
| Dodávka Kabelové trasy |  |  |  | 71741.37
| krabice KP 67/2 | 76 | ks | 58.0032 | 4408.24
| krabice KPR 68 | 8 | ks | 66.942 | 535.54
| Víčko KO 68 | 6 | ks | 22.7547 | 136.53
| Chránička pro přípravy pro budoucí budoucí reknostrukce - Kopoflex 50 mm | 38.4 | m | 51.5718 | 1980.36
| Žlab 180x60 PVC 2 m, vč. Úchytného materiálu | 36 | m | 484.5811 | 17444.92
| Příslušenství k lištám (přepážka spojky a instalační materiál) | 1 | kpl | 2921.4 | 2921.4
| Trubka 1425, 320N, pod omítku, vč. zasekání | 216 | m | 37.1983 | 8034.84
| Trubka 1436, 320N, pod omítku, vč. zasekání | 216 | m | 44.9757 | 9714.75
| Trubka PVC pr. 16 | 48 | m | 34.6563 | 1663.5
| Trubka 1240, 750N, do podlahy, vč. zasekání | 14 | m | 58.3285 | 816.6
| Žlab 40x60 PVC 2 m, vč. Úchytného materiálu | 4.8 | m | 144.5539 | 693.86
| Krabice přístrojová do PVC žlabu | 14 | ks | 102.7674 | 1438.74
| Žlab 110x70 PVC 2 m, vč. Úchytného materiálu | 7.2 | m | 395.3947 | 2846.84
| Přepážka do kastlíků VZT (oddělení SIL a SLA rozvodů) | 40.8 | m | 130.275 | 5315.22
| NKZIN 100X250X1.25 S ŽLAB KAB. S INT.SPOJ.NED. | 0 | m | 837.2907 | 0
| Víko - V 250_S | 0 | m | 211.32 | 0
| Úchytka víka - VU_GMT | 0 | ks | 31.8105 | 0
| Chránička hran NCH_XX | 0 | m | 128.862 | 0
| Oko kabelové lisovací 6mm2/M6 | 20 | ks | 32.9598 | 659.2
| Šroub M6x15 mosaz + Matice M6 | 20 | ks | 18.171 | 363.42
| Svorka bezšroubová 2x 0,5-2,5 mm2, transparentní s packou | 50 | ks | 19.2915 | 964.58
| Svorka bezšroubová 3x 0,5-2,5 mm2, transparentní s packou | 50 | ks | 25.8975 | 1294.88
| Svorka bezšroubová 5x 0,5-2,5 mm2, transparentní s packou | 50 | ks | 48.465 | 2423.25
| Svorka bezšroubová 8x 0,5-2,5 mm2, transparentní | 50 | ks | 76.878 | 3843.9
| Drobný instalační materiál | 1 | kpl | 4240.8 | 4240.8
| Dodávka Kabeláže |  |  |  | 54558.97
m.č 325
| CYKY 5Jx1,5 | 174 | m | 39.888 | 6940.51
| CYKY 3Jx1,5 | 126 | m | 28.48 | 3588.49
| CYKY 2Ox1,5 | 36 | m | 26.3916 | 950.1
| CYKY 3Ox1,5 | 60 | m | 28.48 | 1708.8
| CYKY 3Jx2,5 | 293 | m | 35.3124 | 10346.53
| H07V-6mm/Zž. | 30 | m | 33.3184 | 999.55
m.č 326
| CYKY 5Jx1,5 | 194.4 | m | 39.888 | 7754.23
| CYKY 3Jx1,5 | 158.4 | m | 28.48 | 4511.24
| CYKY 2Ox1,5 | 42 | m | 26.3916 | 1108.45
| CYKY 3Ox1,5 | 66 | m | 28.48 | 1879.68
| CYKY 3Jx2,5 | 390 | m | 35.3124 | 13771.84
| H07V-6mm/Zž. | 30 | m | 33.3184 | 999.55
SIL | Montáž_ostatní |  |  |  | 120214.35
| Demontáž stávajících prvků a zařízení | 20 | hod | 405 | 8100
| Demontáž stávající kabeláže a žlabů | 29 | hod | 405 | 11745
| Sekání otvorů pro krabice, cihelné zdivo do 10x10cm | 87 | ks | 49.5 | 4306.5
| Sekání kabelových tras + zapravení | 126 | m | 49.5 | 6237
| Sekání otvorů pro krabice, cihelné zdivo do 10x10cm - světla a vypínače | 15 | ks | 49.5 | 742.5
| Sekání kabelových tras + zapravení (Do stropu) | 0 | m | 67.5 | 0
| Výpočet osvětlení | 10 | hod | 405 | 4050
| Zaměření rozmístění řad svítidel | 8 | hod | 405 | 3240
| Protokol o měření umělého a nouzového osvětlení | 1 | kpl | 17374.5 | 17374.5
| Pronájem pojízdného lešení | 1 | kpl | 10512 | 10512
| Vrtaný průraz betonové zdi do tl.do 1000 mmm | 1 | ks | 1533.15 | 1533.15
| Vrtaný průraz zdi do tl.do 300 mmm | 1 | ks | 731.25 | 731.25
| Pomocné stavební práce | 8 | hod | 405 | 3240
| Zpracování dokumentace pro realizaci | 16 | hod | 405 | 6480
| Označení kabeláže | 6 | hod | 405 | 2430
| Označení prvku | 8 | hod | 405 | 3240
| Revize elektro | 1 | kpl | 4662.45 | 4662.45
| Koordinační činnosti | 12 | hod | 405 | 4860
| Vypracování VDD – Výrobní a dílenská dokumentace dodavatele stavby, tištěná paré a digitální verze v otevřené (dwg, doc, xls) a uzavřené (pdf) formě | 1 | kpl | 10530 | 10530
| Ostatní neuvedené činnosti nezbytné k řádnému dokončení a zprovoznění instalace dle zadávací dokumentace | 1 | kpl | 16200 | 16200
| Podružné rozpočtové náklady |  |  |  | 11229.75
| Odvoz a likvidace odpadu 0,5% z dodávky | 1 | sada | 2047.5 | 2047.5
| Energie, 0,5% z montážních prací | 1 | sada | 1082.25 | 1082.25
| Přesun materiálu, 0,5% z dodávky | 1 | sada | 8100 | 8100
| Doprava | 1 | kpl | 13401.18 | 13401.18
| Dokumentace skutečného provedení | 1 | kpl | 4050 | 4050
| Zařízení staveniště, 0,5% ze souhrnu rozpočtového nákladu | 1 | kpl | 1579.5 | 1579.5
|  |  |  | Celkem | 460594.82

## SIL - 4.NP blok 3
REKONSTRUKCE POSLUCHÁREN - FILOZOFICKÁ FAKULTA UNIVERZITY KARLOVY, NÁM. JANA PALACHA
D.1.4.6 - Silnoproud
Dokumentace pro provedení stavby (DPS)
Výkaz výměr je zpracován v souladu se zák. č.134/2016 Sb. Dojde-li k nesouladu mezi výkazem výměr a projektovou dokumentací stavby, je pro stanovení nabídkové ceny rozhodující množství dovoditelné z projektové dokumentace. Při vyplňování výkazu výměr je nutné respektovat dále uvedené pokyny: 1) Při zpracování nabídky je nutné využít všech částí (dílů) projektu, tj. technické zprávy, seznamu pozic, všech výkresů, tabulek a specifikací materiálů. 2) Součástí nabídkové ceny musí být veškeré náklady, aby cena byla konečná a zahrnovala celou dodávku a montáž. 3) Neuvede-li uchazeč, že v příslušné položce není zahrnuto to a to, předpokládá se, že příslušná cena obsahuje veškeré technicky a logicky dovoditélné součásti dodávky a montáže. 4) Dodávky a montáže uvedené v nabídce musí být, včetně veškerého souvisejícího doplňkového, podružného a montážního materiálu, tak, aby celé zařízení bylo funkční a splňovalo všechny předpisy, které se na ně vztahují. 5) Eventuelní označení výrobků konkrétním výrobcem v projektu vyjadřuje standard požadované kvality event. technických parametrů. Pokud uchazeč nabídne produkt od jiného výrobce je povinen dodržet standard a zároveň přejímá odpovědnost za správnost náhrady - splnění všech parametrů a koordinaci se všemi navazujícími profesemi. Vyvolané úpravy řešení projektu zahrne uchazeč do nabídkové ceny.
Nabídková cena musí obsahovat prodlouženou záruku 60 měsíců na všechny komponenty a systém. Nabídková cena musí zahrnovat záruční servis dle požadavků výrobce komponentů, zařízení a systému pro uznání záruky výrobcem.
Místnost číslo | Blok rekonstruovaných místností - m.č. 304
Číslo položky | Popis položky | Počet | MJ | Cena JM | Cena Celkem
| Rozvaděče |  |  |  | 7852.64
| Doplnění a úprava rozvaděče RS20 | 8 | hod | 315 | 2520
| Kombichránič 16A/2N/B/003 | 2 | ks | 843.6879 | 1687.38
| Jistič 16A/1B | 1 | ks | 56.4003 | 56.4
| Jistič 10A/1B | 1 | ks | 58.1031 | 58.1
| Jistič 16A/1B | 3 | ks | 56.4003 | 169.2
| Jistič 16A/1B | 1 | ks | 56.4003 | 56.4
| Diagnostka stávajících rozvodů | 2 | hod | 315 | 630
| Označení obvodů | 1 | ks | 645.03 | 645.03
| Spuštění elektroinstalce a kontrola správné funkčnosti | 1 | hod | 535.05 | 535.05
| Pomocné práce technika | 1 | hod | 315 | 315
| Příslušenství | 1 | kpl | 645.03 | 645.03
| Drobný instalační materiál | 1 | kpl | 535.05 | 535.05
| Přístroje a zařízení |  |  |  | 7687.34
m.č 304
| Zásuvka 230V/16A, bílá, IP 30, s clonkami | 8 | ks | 399.15 | 3193.2
| Dvojzásuvka 230V/16A, bílá, IP 30, s clonkami | 6 | ks | 422.55 | 2535.3
| Rámeček bílý - dvojnásobný | 6 | ks | 65.2518 | 391.51
| Rámeček bílý - čtyřnásobný | 2 | ks | 122.1192 | 244.24
| Zásuvka pro AV tech. - 230V/16A, bílá, jednonásobná | 3 | ks | 399.15 | 1197.45
| Rámeček bílý - jednonásobný | 3 | ks | 41.8797 | 125.64
SIL | Dodávka Svítidla + světelné zdroje |  |  |  | 26535.26
m.č 304
S1 | Závěsné/přisazené, LED asymetrické svítidlo, 38W, 4800 lm, IP20 MODUS ASTAP4000M | 0 | ks | 1648.386 | 0
S2 | Závěsné/přisazené, LED asymetrické svítidlo, 43W, 6500 lm, IP20 MODUS ASTAP6000L | 1 | ks | 1797.21 | 1797.21
S3 | LED svítidlo, přisazené/stropní, 53W, 4000 K,CRI>80, IP40 ZCLED3G53L840/ZK-MIKRO-C | 0 | ks | 2408.4765 | 0
S4 | Válcové stropní/ nástěnné svítidlo 49W, 3000K, 4710 lm d = 500 mm, IP44 CARINA_2_LED-1L20CX10KN96_426_3000 | 0 | ks | 2590.938 | 0
S5 | LED svítidlo, přisazené/stropní, 53W, 4000 K,CRI>80, IP40, Dali ZCLED3G53L840/ZK-MIKRO-C + Dali | 6 | ks | 2876.184 | 17257.1
N1 | Přisazené LED nouzové svítidlo s piktogramem, 1W, baterie 1h, IP65 ECL/1W - EXIT | 1 | ks | 975.492 | 975.49
N2 | LED nouzové svítidlo, vestavné, optika otevřený prostor, 2W, baterie 1h AX3P/O/2W | 1 | ks | 1760.004 | 1760
| Závěsná sada LGP-SUSP-SADA-L-Y | 6 | ks | 513.7164 | 3082.3
| Závěsný systém pro svítidla do poslucháren, kovový | 0 | ks | 1516.5 | 0
| Vypínač č.1 - barva bílá (jednotný design se zásuvkami 230V) | 0 | ks | 306.7056 | 0
| Vypínač č.5 - barva bílá (jednotný design se zásuvkami 230V) | 0 | ks | 340.8228 | 0
| Vypínač č.6 - schodišťový, barva bílá (jednotný design se zásuvkami 230V) | 0 | ks | 313.0587 | 0
| Vypínač č.6 + 6, barva bílá (jednotný design se zásuvkami 230V) | 0 | ks | 395.6841 | 0
| Vypínač č.7 - kžížový, barva bílá (jednotný design se zásuvkami 230V) | 0 | ks | 359.2269 | 0
| Tlačítko dvojité, IP 20, barva bílá (jednotný design se zásuvkami 230V) | 4 | ks | 383.1651 | 1532.66
| Rámeček bílý - dvojnásobný | 2 | ks | 65.2518 | 130.5
| Rámeček bílý - trojnásobný | 0 | ks | 92.7846 | 0
| Dodávka Kabelové trasy |  |  |  | 59060.03
| krabice KP 67/2 | 29 | ks | 58.0032 | 1682.09
| krabice KPR 68 | 4 | ks | 66.942 | 267.77
| Víčko KO 68 | 4 | ks | 22.7547 | 91.02
| Chránička pro přípravy pro budoucí budoucí reknostrukce - Kopoflex 50 mm | 86.4 | m | 51.5718 | 4455.8
| Žlab 180x60 PVC 2 m, vč. Úchytného materiálu | 36 | m | 484.5811 | 17444.92
| Příslušenství k lištám (přepážka spojky a instalační materiál) | 1 | kpl | 2921.4 | 2921.4
| Trubka 1425, 320N, pod omítku, vč. zasekání | 96 | m | 37.1983 | 3571.04
| Trubka 1436, 320N, pod omítku, vč. zasekání | 144 | m | 44.9757 | 6476.5
| Trubka PVC pr. 16 | 48 | m | 34.6563 | 1663.5
| Trubka 1240, 750N, do podlahy, vč. zasekání | 2.4 | m | 58.3285 | 139.99
| Žlab 40x60 PVC 2 m, vč. Úchytného materiálu | 2.4 | m | 135.5539 | 325.33
| Krabice přístrojová do PVC žlabu | 4 | ks | 102.7674 | 411.07
| Žlab 110x70 PVC 2 m, vč. Úchytného materiálu | 2.4 | m | 395.3947 | 948.95
| Přepážka do kastlíků VZT (oddělení SIL a SLA rozvodů) | 40.8 | m | 130.275 | 5315.22
| NKZIN 100X250X1.25 S ŽLAB KAB. S INT.SPOJ.NED. | 0 | m | 837.2907 | 0
| Víko - V 250_S | 0 | m | 211.32 | 0
| Úchytka víka - VU_GMT | 0 | ks | 31.8105 | 0
| Chránička hran NCH_XX | 0 | m | 128.862 | 0
| Oko kabelové lisovací 6mm2/M6 | 20 | ks | 32.9598 | 659.2
| Šroub M6x15 mosaz + Matice M6 | 20 | ks | 18.171 | 363.42
| Svorka bezšroubová 2x 0,5-2,5 mm2, transparentní s packou | 50 | ks | 19.2915 | 964.58
| Svorka bezšroubová 3x 0,5-2,5 mm2, transparentní s packou | 50 | ks | 25.8975 | 1294.88
| Svorka bezšroubová 5x 0,5-2,5 mm2, transparentní s packou | 50 | ks | 48.465 | 2423.25
| Svorka bezšroubová 8x 0,5-2,5 mm2, transparentní | 50 | ks | 76.878 | 3843.9
| Drobný instalační materiál | 1 | kpl | 3796.2 | 3796.2
| Dodávka Kabeláže |  |  |  | 23090.66
m.č 304
| CYKY 5Jx1,5 | 117.6 | m | 39.888 | 4690.83
| CYKY 3Jx1,5 | 103.2 | m | 28.48 | 2939.14
| CYKY 2Ox1,5 | 42 | m | 26.3916 | 1108.45
| CYKY 3Ox1,5 | 72 | m | 28.48 | 2050.56
| CYKY 3Jx2,5 | 314.4 | m | 35.3124 | 11102.22
| H07V-6mm/Zž. | 36 | m | 33.3184 | 1199.46
SIL | Montáž_ostatní |  |  |  | 67381.65
| Demontáž stávajících prvků a zařízení | 8 | hod | 405 | 3240
| Demontáž stávající kabeláže a žlabů | 12 | hod | 405 | 4860
| Sekání otvorů pro krabice, cihelné zdivo do 10x10cm | 33 | ks | 49.5 | 1633.5
| Sekání kabelových tras + zapravení | 48 | m | 49.5 | 2376
| Sekání otvorů pro krabice, cihelné zdivo do 10x10cm - světla a vypínače | 8 | ks | 49.5 | 396
| Sekání kabelových tras + zapravení (Do stropu) | 15 | m | 67.5 | 1012.5
| Výpočet osvětlení | 5 | hod | 405 | 2025
| Zaměření rozmístění řad svítidel | 5 | hod | 405 | 2025
| Protokol o měření umělého a nouzového osvětlení | 1 | kpl | 6598.8 | 6598.8
| Pronájem pojízdného lešení | 1 | kpl | 3316.5 | 3316.5
| Vrtaný průraz betonové zdi do tl.do 1000 mmm | 1 | ks | 1533.15 | 1533.15
| Vrtaný průraz zdi do tl.do 300 mmm | 8 | ks | 731.25 | 5850
| Pomocné stavební práce | 5 | hod | 405 | 2025
| Zpracování dokumentace pro realizaci | 12 | hod | 405 | 4860
| Označení kabeláže | 6 | hod | 405 | 2430
| Označení prvku | 6 | hod | 405 | 2430
| Revize elektro | 1 | kpl | 4165.2 | 4165.2
| Koordinační činnosti | 8 | hod | 405 | 3240
| Vypracování VDD – Výrobní a dílenská dokumentace dodavatele stavby, tištěná paré a digitální verze v otevřené (dwg, doc, xls) a uzavřené (pdf) formě | 1 | kpl | 5265 | 5265
| Ostatní neuvedené činnosti nezbytné k řádnému dokončení a zprovoznění instalace dle zadávací dokumentace | 1 | kpl | 8100 | 8100
| Podružné rozpočtové náklady |  |  |  | 5588.55
| Odvoz a likvidace odpadu 0,5% z dodávky | 1 | sada | 1041.3 | 1041.3
| Energie, 0,5% z montážních prací | 1 | sada | 497.25 | 497.25
| Přesun materiálu, 0,5% z dodávky | 1 | sada | 4050 | 4050
| Doprava | 1 | kpl | 7083.18 | 7083.18
| Dokumentace skutečného provedení | 1 | kpl | 4050 | 4050
| Zařízení staveniště, 0,5% ze souhrnu rozpočtového nákladu | 1 | kpl | 912.6 | 912.6
|  |  |  | Celkem | 209241.91

## SIL - 5.NP
REKONSTRUKCE POSLUCHÁREN - FILOZOFICKÁ FAKULTA UNIVERZITY KARLOVY, NÁM. JANA PALACHA
D.1.4.6 - Silnoproud
Dokumentace pro provedení stavby (DPS)
Výkaz výměr je zpracován v souladu se zák. č.134/2016 Sb. Dojde-li k nesouladu mezi výkazem výměr a projektovou dokumentací stavby, je pro stanovení nabídkové ceny rozhodující množství dovoditelné z projektové dokumentace. Při vyplňování výkazu výměr je nutné respektovat dále uvedené pokyny: 1) Při zpracování nabídky je nutné využít všech částí (dílů) projektu, tj. technické zprávy, seznamu pozic, všech výkresů, tabulek a specifikací materiálů. 2) Součástí nabídkové ceny musí být veškeré náklady, aby cena byla konečná a zahrnovala celou dodávku a montáž. 3) Neuvede-li uchazeč, že v příslušné položce není zahrnuto to a to, předpokládá se, že příslušná cena obsahuje veškeré technicky a logicky dovoditélné součásti dodávky a montáže. 4) Dodávky a montáže uvedené v nabídce musí být, včetně veškerého souvisejícího doplňkového, podružného a montážního materiálu, tak, aby celé zařízení bylo funkční a splňovalo všechny předpisy, které se na ně vztahují. 5) Eventuelní označení výrobků konkrétním výrobcem v projektu vyjadřuje standard požadované kvality event. technických parametrů. Pokud uchazeč nabídne produkt od jiného výrobce je povinen dodržet standard a zároveň přejímá odpovědnost za správnost náhrady - splnění všech parametrů a koordinaci se všemi navazujícími profesemi. Vyvolané úpravy řešení projektu zahrne uchazeč do nabídkové ceny.
Nabídková cena musí obsahovat prodlouženou záruku 60 měsíců na všechny komponenty a systém. Nabídková cena musí zahrnovat záruční servis dle požadavků výrobce komponentů, zařízení a systému pro uznání záruky výrobcem.
Místnost číslo | Blok rekonstruovaných místností - m.č. 403, 404A, 404B, 404C, 405, 406, 407, 408, 409
Číslo položky | Popis položky | Počet | MJ | Cena JM | Cena Celkem
| Rozvaděče |  |  |  | 38684.96
| Doplnění a úprava rozvaděče RS22 | 14 | hod | 315 | 4410
| Kombichránič 16A/2N/B/003 | 16 | ks | 843.6879 | 13499.01
| Jistič 16A/1B | 12 | ks | 56.4003 | 676.8
| Jistič 10A/1B | 8 | ks | 58.1031 | 464.82
| Jistič 16A/1B | 24 | ks | 56.4003 | 1353.61
| Jistič 16A/1B | 3 | ks | 56.4003 | 169.2
| Diagnostka stávajících rozvodů | 18 | hod | 315 | 5670
| Označení obvodů | 1 | ks | 1153.35 | 1153.35
| Spuštění elektroinstalce a kontrola správné funkčnosti | 22 | hod | 315 | 6930
| Pomocné práce technika | 10 | hod | 315 | 3150
| Příslušenství | 1 | kpl | 661.185 | 661.19
| Drobný instalační materiál | 1 | kpl | 546.975 | 546.98
| Přístroje a zařízení |  |  |  | 106123.08
m.č 403
| Zásuvka 230V/16A, bílá, IP 20 | 16 | ks | 407.925 | 6526.8
| Dvojzásuvka 230V/16A, bílá | 5 | ks | 432.225 | 2161.13
| Rámeček bílý - dvojnásobný | 5 | ks | 66.8961 | 334.48
| Rámeček bílý - čtyřnásobný | 4 | ks | 125.2584 | 501.03
| Zásuvka pro AV tech. - 230V/16A, bílá, jednonásobná | 0 | ks | 407.925 | 0
| Rámeček bílý - jednonásobný | 0 | ks | 42.7981 | 0
| Zásuvková lišta do stolu | 1 | ks | 6905.7 | 6905.7
m.č 404A
| Zásuvka 230V/16A, bílá, IP 30, s clonkami | 12 | ks | 407.925 | 4895.1
| Dvojzásuvka 230V/16A, bílá, IP 30, s clonkami | 8 | ks | 432.225 | 3457.8
| Rámeček bílý - dvojnásobný | 8 | ks | 66.8961 | 535.17
| Rámeček bílý - čtyřnásobný | 3 | ks | 125.2584 | 375.78
| Zásuvka pro AV tech. - 230V/16A, bílá, jednonásobná | 1 | ks | 407.925 | 407.93
| Rámeček bílý - jednonásobný | 1 | ks | 42.7981 | 42.8
m.č 404B
| Zásuvka 230V/16A, bílá, IP 20 | 8 | ks | 407.925 | 3263.4
| Dvojzásuvka 230V/16A, bílá | 7 | ks | 432.225 | 3025.58
| Rámeček bílý - dvojnásobný | 7 | ks | 66.8961 | 468.27
| Rámeček bílý - čtyřnásobný | 2 | ks | 125.2584 | 250.52
| Zásuvka pro AV tech. - 230V/16A, bílá, jednonásobná | 0 | ks | 407.925 | 0
| Rámeček bílý - jednonásobný | 0 | ks | 42.7981 | 0
m.č 404C
| Zásuvka 230V/16A, bílá, IP 20 | 8 | ks | 407.925 | 3263.4
| Dvojzásuvka 230V/16A, bílá | 3 | ks | 432.225 | 1296.68
| Rámeček bílý - dvojnásobný | 3 | ks | 66.8961 | 200.69
| Rámeček bílý - čtyřnásobný | 2 | ks | 125.2584 | 250.52
| Zásuvka pro AV tech. - 230V/16A, bílá, jednonásobná | 0 | ks | 407.925 | 0
| Rámeček bílý - jednonásobný | 0 | ks | 42.7981 | 0
m.č 405
| Zásuvka 230V/16A, bílá, IP 30, s clonkami | 21 | ks | 407.925 | 8566.43
| Dvojzásuvka 230V/16A, bílá, IP 30, s clonkami | 0 | ks | 432.225 | 0
| Rámeček bílý - dvojnásobný | 1 | ks | 66.8961 | 66.9
| Záslepka do dvojrámečku | 1 | ks | 90.54 | 90.54
| Rámeček bílý - čtyřnásobný | 5 | ks | 125.2584 | 626.29
| Zásuvka pro AV tech. - 230V/16A, bílá, jednonásobná | 3 | ks | 407.925 | 1223.78
| Rámeček bílý - jednonásobný | 3 | ks | 42.7981 | 128.39
| Zásuvková lišta do stolu | 1 | ks | 6905.7 | 6905.7
m.č 406
| Zásuvka 230V/16A, bílá, IP 20 | 12 | ks | 407.925 | 4895.1
| Dvojzásuvka 230V/16A, bílá | 5 | ks | 432.225 | 2161.13
| Rámeček bílý - dvojnásobný | 5 | ks | 66.8961 | 334.48
| Rámeček bílý - čtyřnásobný | 3 | ks | 125.2584 | 375.78
| Zásuvka pro AV tech. - 230V/16A, bílá, jednonásobná | 3 | ks | 407.925 | 1223.78
| Rámeček bílý - jednonásobný | 3 | ks | 42.7981 | 128.39
m.č 407
| Zásuvka 230V/16A, bílá, IP 20 | 20 | ks | 407.925 | 8158.5
| Dvojzásuvka 230V/16A, bílá | 5 | ks | 432.225 | 2161.13
| Rámeček bílý - dvojnásobný | 5 | ks | 66.8961 | 334.48
| Rámeček bílý - čtyřnásobný | 5 | ks | 125.2584 | 626.29
| Zásuvka pro AV tech. - 230V/16A, bílá, jednonásobná | 3 | ks | 407.925 | 1223.78
| Rámeček bílý - jednonásobný | 3 | ks | 42.7981 | 128.39
| Zásuvková lišta do stolu | 1 | ks | 6905.7 | 6905.7
m.č 408
| Zásuvka 230V/16A, bílá, IP 30, s clonkami | 8 | ks | 407.925 | 3263.4
| Dvojzásuvka 230V/16A, bílá, IP 30, s clonkami | 4 | ks | 432.225 | 1728.9
| Rámeček bílý - dvojnásobný | 4 | ks | 66.8961 | 267.58
| Rámeček bílý - čtyřnásobný | 2 | ks | 125.2584 | 250.52
| Zásuvka pro AV tech. - 230V/16A, bílá, jednonásobná | 3 | ks | 407.925 | 1223.78
| Rámeček bílý - jednonásobný | 3 | ks | 42.7981 | 128.39
| Zásuvková lišta do stolu | 1 | ks | 6905.7 | 6905.7
m.č 409
| Zásuvka 230V/16A, bílá, IP 30, s clonkami | 9 | ks | 407.925 | 3671.33
| Dvojzásuvka 230V/16A, bílá, IP 30, s clonkami | 5 | ks | 432.225 | 2161.13
| Rámeček bílý - dvojnásobný | 6 | ks | 66.8961 | 401.38
| Záslepka do dvojrámečku | 1 | ks | 90.54 | 90.54
| Rámeček bílý - čtyřnásobný | 2 | ks | 125.2584 | 250.52
| Zásuvka pro AV tech. - 230V/16A, bílá, jednonásobná | 3 | ks | 407.925 | 1223.78
| Rámeček bílý - jednonásobný | 3 | ks | 42.7981 | 128.39
| Zásuvková lišta do stolu | 1 | ks | 6905.7 | 6905.7
SIL | Dodávka Svítidla + světelné zdroje |  |  |  | 117895.94
m.č 403
S1 | Závěsné/přisazené, LED asymetrické svítidlo, 38W, 4800 lm, IP20 MODUS ASTAP4000M | 0 | ks | 1692.747 | 0
S2 | Závěsné/přisazené, LED asymetrické svítidlo, 43W, 6500 lm, IP20 MODUS ASTAP6000L | 0 | ks | 1847.295 | 0
S3 | LED svítidlo, přisazené/stropní, 53W, 4000 K,CRI>80, IP40 ZCLED3G53L840/ZK-MIKRO-C | 0 | ks | 2482.0718 | 0
S4 | Válcové stropní/ nástěnné svítidlo 49W, 3000K, 4710 lm d = 500 mm, IP44 CARINA_2_LED-1L20CX10KN96_426_3000 | 0 | ks | 2671.551 | 0
N1 | Přisazené LED nouzové svítidlo s piktogramem, 1W, baterie 1h, IP65 ECL/1W - EXIT | 0 | ks | 997.434 | 0
N2 | LED nouzové svítidlo, vestavné, optika otevřený prostor, 2W, baterie 1h AX3P/O/2W | 0 | ks | 1808.658 | 0
| Závěsná sada LGP-SUSP-SADA-L-Y | 0 | ks | 522.3978 | 0
| Závěsný systém pro svítidla do poslucháren, kovový | 0 | ks | 1563.75 | 0
| Vypínač č.1 - barva bílá (jednotný design se zásuvkami 230V) | 0 | ks | 312.2712 | 0
| Vypínač č.5 - barva bílá (jednotný design se zásuvkami 230V) | 0 | ks | 347.7006 | 0
| Vypínač č.6 - schodišťový, barva bílá (jednotný design se zásuvkami 230V) | 0 | ks | 318.8687 | 0
| Vypínač č.6 + 6, barva bílá (jednotný design se zásuvkami 230V) | 0 | ks | 404.6719 | 0
| Vypínač č.7 - kžížový, barva bílá (jednotný design se zásuvkami 230V) | 0 | ks | 366.8125 | 0
| Tlačítko, IP 20, barva bílá (jednotný design se zásuvkami 230V) | 0 | ks | 323.7408 | 0
| Rámeček bílý - dvojnásobný | 0 | ks | 66.8961 | 0
| Rámeček bílý - trojnásobný | 0 | ks | 95.1417 | 0
m.č 404A
S1 | Závěsné/přisazené, LED asymetrické svítidlo, 38W, 4800 lm, IP20 MODUS ASTAP4000M | 0 | ks | 1692.747 | 0
S2 | Závěsné/přisazené, LED asymetrické svítidlo, 43W, 6500 lm, IP20 MODUS ASTAP6000L | 0 | ks | 1847.295 | 0
S3 | LED svítidlo, přisazené/stropní, 53W, 4000 K,CRI>80, IP40 ZCLED3G53L840/ZK-MIKRO-C | 0 | ks | 2482.0718 | 0
S4 | Válcové stropní/ nástěnné svítidlo 49W, 3000K, 4710 lm d = 500 mm, IP44 CARINA_2_LED-1L20CX10KN96_426_3000 | 0 | ks | 2671.551 | 0
N1 | Přisazené LED nouzové svítidlo s piktogramem, 1W, baterie 1h, IP65 ECL/1W - EXIT | 0 | ks | 997.434 | 0
N2 | LED nouzové svítidlo, vestavné, optika otevřený prostor, 2W, baterie 1h AX3P/O/2W | 0 | ks | 1808.658 | 0
| Závěsná sada LGP-SUSP-SADA-L-Y | 0 | ks | 522.3978 | 0
| Závěsný systém pro svítidla do poslucháren, kovový | 0 | ks | 1563.75 | 0
| Vypínač č.1 - barva bílá (jednotný design se zásuvkami 230V) | 0 | ks | 312.2712 | 0
| Vypínač č.5 - barva bílá (jednotný design se zásuvkami 230V) | 0 | ks | 347.7006 | 0
| Vypínač č.6 - schodišťový, barva bílá (jednotný design se zásuvkami 230V) | 0 | ks | 318.8687 | 0
| Vypínač č.6 + 6, barva bílá (jednotný design se zásuvkami 230V) | 0 | ks | 404.6719 | 0
| Vypínač č.7 - kžížový, barva bílá (jednotný design se zásuvkami 230V) | 0 | ks | 366.8125 | 0
| Tlačítko, IP 20, barva bílá (jednotný design se zásuvkami 230V) | 0 | ks | 323.7408 | 0
| Rámeček bílý - dvojnásobný | 0 | ks | 66.8961 | 0
| Rámeček bílý - trojnásobný | 0 | ks | 95.1417 | 0
m.č 404B
S1 | Závěsné/přisazené, LED asymetrické svítidlo, 38W, 4800 lm, IP20 MODUS ASTAP4000M | 0 | ks | 1692.747 | 0
S2 | Závěsné/přisazené, LED asymetrické svítidlo, 43W, 6500 lm, IP20 MODUS ASTAP6000L | 0 | ks | 1847.295 | 0
S3 | LED svítidlo, přisazené/stropní, 53W, 4000 K,CRI>80, IP40 ZCLED3G53L840/ZK-MIKRO-C | 0 | ks | 2482.0718 | 0
S4 | Válcové stropní/ nástěnné svítidlo 49W, 3000K, 4710 lm d = 500 mm, IP44 CARINA_2_LED-1L20CX10KN96_426_3000 | 0 | ks | 2671.551 | 0
N1 | Přisazené LED nouzové svítidlo s piktogramem, 1W, baterie 1h, IP65 ECL/1W - EXIT | 0 | ks | 997.434 | 0
N2 | LED nouzové svítidlo, vestavné, optika otevřený prostor, 2W, baterie 1h AX3P/O/2W | 0 | ks | 1808.658 | 0
| Závěsná sada LGP-SUSP-SADA-L-Y | 0 | ks | 522.3978 | 0
| Závěsný systém pro svítidla do poslucháren, kovový | 0 | ks | 1563.75 | 0
| Vypínač č.1 - barva bílá (jednotný design se zásuvkami 230V) | 0 | ks | 312.2712 | 0
| Vypínač č.5 - barva bílá (jednotný design se zásuvkami 230V) | 0 | ks | 347.7006 | 0
| Vypínač č.6 - schodišťový, barva bílá (jednotný design se zásuvkami 230V) | 0 | ks | 318.8687 | 0
| Vypínač č.6 + 6, barva bílá (jednotný design se zásuvkami 230V) | 0 | ks | 404.6719 | 0
| Vypínač č.7 - kžížový, barva bílá (jednotný design se zásuvkami 230V) | 0 | ks | 366.8125 | 0
| Tlačítko, IP 20, barva bílá (jednotný design se zásuvkami 230V) | 0 | ks | 323.7408 | 0
| Rámeček bílý - dvojnásobný | 0 | ks | 66.8961 | 0
| Rámeček bílý - trojnásobný | 0 | ks | 95.1417 | 0
m.č 404C
S1 | Závěsné/přisazené, LED asymetrické svítidlo, 38W, 4800 lm, IP20 MODUS ASTAP4000M | 0 | ks | 1692.747 | 0
S2 | Závěsné/přisazené, LED asymetrické svítidlo, 43W, 6500 lm, IP20 MODUS ASTAP6000L | 0 | ks | 1847.295 | 0
S3 | LED svítidlo, přisazené/stropní, 53W, 4000 K,CRI>80, IP40 ZCLED3G53L840/ZK-MIKRO-C | 0 | ks | 2482.0718 | 0
S4 | Válcové stropní/ nástěnné svítidlo 49W, 3000K, 4710 lm d = 500 mm, IP44 CARINA_2_LED-1L20CX10KN96_426_3000 | 0 | ks | 2671.551 | 0
N1 | Přisazené LED nouzové svítidlo s piktogramem, 1W, baterie 1h, IP65 ECL/1W - EXIT | 0 | ks | 997.434 | 0
N2 | LED nouzové svítidlo, vestavné, optika otevřený prostor, 2W, baterie 1h AX3P/O/2W | 0 | ks | 1808.658 | 0
| Závěsná sada LGP-SUSP-SADA-L-Y | 0 | ks | 522.3978 | 0
| Závěsný systém pro svítidla do poslucháren, kovový | 0 | ks | 1563.75 | 0
| Vypínač č.1 - barva bílá (jednotný design se zásuvkami 230V) | 0 | ks | 312.2712 | 0
| Vypínač č.5 - barva bílá (jednotný design se zásuvkami 230V) | 0 | ks | 347.7006 | 0
| Vypínač č.6 - schodišťový, barva bílá (jednotný design se zásuvkami 230V) | 0 | ks | 318.8687 | 0
| Vypínač č.6 + 6, barva bílá (jednotný design se zásuvkami 230V) | 0 | ks | 404.6719 | 0
| Vypínač č.7 - kžížový, barva bílá (jednotný design se zásuvkami 230V) | 0 | ks | 366.8125 | 0
| Tlačítko, IP 20, barva bílá (jednotný design se zásuvkami 230V) | 0 | ks | 323.7408 | 0
| Rámeček bílý - dvojnásobný | 0 | ks | 66.8961 | 0
| Rámeček bílý - trojnásobný | 0 | ks | 95.1417 | 0
m.č 405
S1 | Závěsné/přisazené, LED asymetrické svítidlo, 38W, 4800 lm, IP20 MODUS ASTAP4000M | 0 | ks | 1692.747 | 0
S2 | Závěsné/přisazené, LED asymetrické svítidlo, 43W, 6500 lm, IP20 MODUS ASTAP6000L | 0 | ks | 1847.295 | 0
S3 | LED svítidlo, přisazené/stropní, 53W, 4000 K,CRI>80, IP40 ZCLED3G53L840/ZK-MIKRO-C | 0 | ks | 2482.0718 | 0
S4 | Válcové stropní/ nástěnné svítidlo 49W, 3000K, 4710 lm d = 500 mm, IP44 CARINA_2_LED-1L20CX10KN96_426_3000 | 0 | ks | 2671.551 | 0
N1 | Přisazené LED nouzové svítidlo s piktogramem, 1W, baterie 1h, IP65 ECL/1W - EXIT | 0 | ks | 997.434 | 0
N2 | LED nouzové svítidlo, vestavné, optika otevřený prostor, 2W, baterie 1h AX3P/O/2W | 0 | ks | 1808.658 | 0
| Závěsná sada LGP-SUSP-SADA-L-Y | 0 | ks | 522.3978 | 0
| Závěsný systém pro svítidla do poslucháren, kovový | 0 | ks | 1563.75 | 0
| Vypínač č.1 - barva bílá (jednotný design se zásuvkami 230V) | 0 | ks | 312.2712 | 0
| Vypínač č.5 - barva bílá (jednotný design se zásuvkami 230V) | 0 | ks | 347.7006 | 0
| Vypínač č.6 - schodišťový, barva bílá (jednotný design se zásuvkami 230V) | 0 | ks | 318.8687 | 0
| Vypínač č.6 + 6, barva bílá (jednotný design se zásuvkami 230V) | 0 | ks | 404.6719 | 0
| Vypínač č.7 - kžížový, barva bílá (jednotný design se zásuvkami 230V) | 0 | ks | 366.8125 | 0
| Tlačítko, IP 20, barva bílá (jednotný design se zásuvkami 230V) | 0 | ks | 323.7408 | 0
| Rámeček bílý - dvojnásobný | 0 | ks | 66.8961 | 0
| Rámeček bílý - trojnásobný | 0 | ks | 95.1417 | 0
m.č 406
S1 | Závěsné/přisazené, LED asymetrické svítidlo, 38W, 4800 lm, IP20 MODUS ASTAP4000M | 0 | ks | 1692.747 | 0
S2 | Závěsné/přisazené, LED asymetrické svítidlo, 43W, 6500 lm, IP20 MODUS ASTAP6000L | 0 | ks | 1847.295 | 0
S3 | LED svítidlo, přisazené/stropní, 53W, 4000 K,CRI>80, IP40 ZCLED3G53L840/ZK-MIKRO-C | 6 | ks | 2482.0718 | 14892.43
S4 | Válcové stropní/ nástěnné svítidlo 49W, 3000K, 4710 lm d = 500 mm, IP44 CARINA_2_LED-1L20CX10KN96_426_3000 | 0 | ks | 2671.551 | 0
N1 | Přisazené LED nouzové svítidlo s piktogramem, 1W, baterie 1h, IP65 ECL/1W - EXIT | 0 | ks | 997.434 | 0
N2 | LED nouzové svítidlo, vestavné, optika otevřený prostor, 2W, baterie 1h AX3P/O/2W | 0 | ks | 1808.658 | 0
| Závěsná sada LGP-SUSP-SADA-L-Y | 6 | ks | 522.3978 | 3134.39
| Závěsný systém pro svítidla do poslucháren, kovový | 0 | ks | 1563.75 | 0
| Vypínač č.1 - barva bílá (jednotný design se zásuvkami 230V) | 1 | ks | 312.2712 | 312.27
| Vypínač č.5 - barva bílá (jednotný design se zásuvkami 230V) | 1 | ks | 347.7006 | 347.7
| Vypínač č.6 - schodišťový, barva bílá (jednotný design se zásuvkami 230V) | 0 | ks | 318.8687 | 0
| Vypínač č.6 + 6, barva bílá (jednotný design se zásuvkami 230V) | 0 | ks | 404.6719 | 0
| Vypínač č.7 - kžížový, barva bílá (jednotný design se zásuvkami 230V) | 0 | ks | 366.8125 | 0
| Tlačítko, IP 20, barva bílá (jednotný design se zásuvkami 230V) | 0 | ks | 323.7408 | 0
| Rámeček bílý - dvojnásobný | 1 | ks | 66.8961 | 66.9
| Rámeček bílý - trojnásobný | 0 | ks | 95.1417 | 0
m.č 407
S1 | Závěsné/přisazené, LED asymetrické svítidlo, 38W, 4800 lm, IP20 MODUS ASTAP4000M | 0 | ks | 1692.747 | 0
S2 | Závěsné/přisazené, LED asymetrické svítidlo, 43W, 6500 lm, IP20 MODUS ASTAP6000L | 0 | ks | 1847.295 | 0
S3 | LED svítidlo, přisazené/stropní, 53W, 4000 K,CRI>80, IP40 ZCLED3G53L840/ZK-MIKRO-C | 6 | ks | 2482.0718 | 14892.43
S4 | Válcové stropní/ nástěnné svítidlo 49W, 3000K, 4710 lm d = 500 mm, IP44 CARINA_2_LED-1L20CX10KN96_426_3000 | 0 | ks | 2671.551 | 0
N1 | Přisazené LED nouzové svítidlo s piktogramem, 1W, baterie 1h, IP65 ECL/1W - EXIT | 0 | ks | 997.434 | 0
N2 | LED nouzové svítidlo, vestavné, optika otevřený prostor, 2W, baterie 1h AX3P/O/2W | 0 | ks | 1808.658 | 0
| Závěsná sada LGP-SUSP-SADA-L-Y | 6 | ks | 522.3978 | 3134.39
| Závěsný systém pro svítidla do poslucháren, kovový | 0 | ks | 1563.75 | 0
| Vypínač č.1 - barva bílá (jednotný design se zásuvkami 230V) | 1 | ks | 312.2712 | 312.27
| Vypínač č.5 - barva bílá (jednotný design se zásuvkami 230V) | 1 | ks | 347.7006 | 347.7
| Vypínač č.6 - schodišťový, barva bílá (jednotný design se zásuvkami 230V) | 0 | ks | 318.8687 | 0
| Vypínač č.6 + 6, barva bílá (jednotný design se zásuvkami 230V) | 0 | ks | 404.6719 | 0
| Vypínač č.7 - kžížový, barva bílá (jednotný design se zásuvkami 230V) | 0 | ks | 366.8125 | 0
| Tlačítko, IP 20, barva bílá (jednotný design se zásuvkami 230V) | 0 | ks | 323.7408 | 0
| Rámeček bílý - dvojnásobný | 1 | ks | 66.8961 | 66.9
| Rámeček bílý - trojnásobný | 0 | ks | 95.1417 | 0
m.č 408
S1 | Závěsné/přisazené, LED asymetrické svítidlo, 38W, 4800 lm, IP20 MODUS ASTAP4000M | 0 | ks | 1692.747 | 0
S2 | Závěsné/přisazené, LED asymetrické svítidlo, 43W, 6500 lm, IP20 MODUS ASTAP6000L | 0 | ks | 1847.295 | 0
S3 | LED svítidlo, přisazené/stropní, 53W, 4000 K,CRI>80, IP40 ZCLED3G53L840/ZK-MIKRO-C | 0 | ks | 2482.0718 | 0
S4 | Válcové stropní/ nástěnné svítidlo 49W, 3000K, 4710 lm d = 500 mm, IP44 CARINA_2_LED-1L20CX10KN96_426_3000 | 0 | ks | 2671.551 | 0
S5 | LED svítidlo, přisazené/stropní, 53W, 4000 K,CRI>80, IP40, Dali ZCLED3G53L840/ZK-MIKRO-C + Dali | 6 | ks | 2967.768 | 17806.61
N1 | Přisazené LED nouzové svítidlo s piktogramem, 1W, baterie 1h, IP65 ECL/1W - EXIT | 1 | ks | 997.434 | 997.43
N2 | LED nouzové svítidlo, vestavné, optika otevřený prostor, 2W, baterie 1h AX3P/O/2W | 2 | ks | 1808.658 | 3617.32
| Závěsná sada LGP-SUSP-SADA-L-Y | 6 | ks | 522.3978 | 3134.39
| Závěsný systém pro svítidla do poslucháren, kovový | 0 | ks | 1563.75 | 0
| Vypínač č.1 - barva bílá (jednotný design se zásuvkami 230V) | 0 | ks | 312.2712 | 0
| Vypínač č.5 - barva bílá (jednotný design se zásuvkami 230V) | 0 | ks | 347.7006 | 0
| Vypínač č.6 - schodišťový, barva bílá (jednotný design se zásuvkami 230V) | 0 | ks | 318.8687 | 0
| Vypínač č.6 + 6, barva bílá (jednotný design se zásuvkami 230V) | 0 | ks | 404.6719 | 0
| Vypínač č.7 - kžížový, barva bílá (jednotný design se zásuvkami 230V) | 0 | ks | 366.8125 | 0
| Tlačítko, IP 20, barva bílá (jednotný design se zásuvkami 230V) | 2 | ks | 323.7408 | 647.48
| Tlačítko dvojité, IP 20, barva bílá (jednotný design se zásuvkami 230V) | 2 | ks | 391.6714 | 783.34
| Rámeček bílý - dvojnásobný | 0 | ks | 66.8961 | 0
| Rámeček bílý - trojnásobný | 2 | ks | 95.1417 | 190.28
m.č 409
S1 | Závěsné/přisazené, LED asymetrické svítidlo, 38W, 4800 lm, IP20 MODUS ASTAP4000M | 1 | ks | 1692.747 | 1692.75
S2 | Závěsné/přisazené, LED asymetrické svítidlo, 43W, 6500 lm, IP20 MODUS ASTAP6000L | 0 | ks | 1847.295 | 0
S3 | LED svítidlo, přisazené/stropní, 53W, 4000 K,CRI>80, IP40 ZCLED3G53L840/ZK-MIKRO-C | 0 | ks | 2482.0718 | 0
S4 | Válcové stropní/ nástěnné svítidlo 49W, 3000K, 4710 lm d = 500 mm, IP44 CARINA_2_LED-1L20CX10KN96_426_3000 | 0 | ks | 2671.551 | 0
N1 | Přisazené LED nouzové svítidlo s piktogramem, 1W, baterie 1h, IP65 ECL/1W - EXIT | 1 | ks | 997.434 | 997.43
N2 | LED nouzové svítidlo, vestavné, optika otevřený prostor, 2W, baterie 1h AX3P/O/2W | 2 | ks | 1808.658 | 3617.32
S6 | Svítidlo do kazetového stropu 600x600 53W, 5830 lm. 4000K ZCLED3G53Q940/EASY-M600-OPAL + Dali | 8 | ks | 3007.0125 | 24056.1
S7 | Svítidlo do kazetového stropu 600x600 53W, 5830 lm. 4000K ZCLED3G53Q940/EASY-M600-OPAL + Dali +NZ | 1 | ks | 5131.44 | 5131.44
| Závěsná sada LGP-SUSP-SADA-L-Y | 0 | ks | 522.3978 | 0
| Závěsný systém pro svítidla do poslucháren, kovový | 9 | ks | 1563.75 | 14073.75
| Vypínač č.1 - barva bílá (jednotný design se zásuvkami 230V) | 0 | ks | 312.2712 | 0
| Vypínač č.5 - barva bílá (jednotný design se zásuvkami 230V) | 0 | ks | 347.7006 | 0
| Vypínač č.6 - schodišťový, barva bílá (jednotný design se zásuvkami 230V) | 0 | ks | 318.8687 | 0
| Vypínač č.6 + 6, barva bílá (jednotný design se zásuvkami 230V) | 0 | ks | 404.6719 | 0
| Vypínač č.7 - kžížový, barva bílá (jednotný design se zásuvkami 230V) | 0 | ks | 366.8125 | 0
| Tlačítko, IP 20, barva bílá (jednotný design se zásuvkami 230V) | 6 | ks | 323.7408 | 1942.44
| Tlačítko dvojité, IP 20, barva bílá (jednotný design se zásuvkami 230V) | 4 | ks | 391.6714 | 1566.69
| Rámeček bílý - dvojnásobný | 2 | ks | 66.8961 | 133.79
| Rámeček bílý - trojnásobný | 0 | ks | 95.1417 | 0
| Dodávka Kabelové trasy |  |  |  | 81562.4
| krabice KP 67/2 | 219 | ks | 58.6764 | 12850.13
| krabice KPR 68 | 16 | ks | 67.959 | 1087.34
| Víčko KO 68 | 14 | ks | 23.1106 | 323.55
| Chránička pro přípravy pro budoucí budoucí reknostrukce - Kopoflex 50 mm | 57.6 | m | 51.5718 | 2970.54
| Žlab 180x60 PVC 2 m, vč. Úchytného materiálu | 0 | m | 631.39 | 0
| Příslušenství k lištám (přepážka spojky a instalační materiál) | 0 | kpl | 0 | 0
| Trubka 1425, 320N, pod omítku, vč. zasekání | 384 | m | 37.1983 | 14284.17
| Trubka 1436, 320N, pod omítku, vč. zasekání | 342 | m | 44.9757 | 15381.69
| Trubka PVC pr. 16 | 84 | m | 34.6563 | 2911.13
| Trubka 1240, 750N, do podlahy, vč. zasekání | 15 | m | 58.3285 | 874.93
| Žlab 40x60 PVC 2 m, vč. Úchytného materiálu | 7.2 | m | 144.5539 | 1040.79
| Krabice přístrojová do PVC žlabu | 21 | ks | 105.1623 | 2208.41
| Žlab 110x70 PVC 2 m, vč. Úchytného materiálu | 8.4 | m | 395.3947 | 3321.32
| Přepážka do kastlíků VZT (oddělení SIL a SLA rozvodů) | 55.2 | m | 130.275 | 7191.18
| NKZIN 100X250X1.25 S ŽLAB KAB. S INT.SPOJ.NED. | 0 | m | 863.7826 | 0
| Víko - V 250_S | 0 | m | 217.89 | 0
| Úchytka víka - VU_GMT | 0 | ks | 32.5147 | 0
| Chránička hran NCH_XX | 0 | m | 133.299 | 0
| Oko kabelové lisovací 6mm2/M6 | 20 | ks | 33.3621 | 667.24
| Šroub M6x15 mosaz + Matice M6 | 20 | ks | 18.4545 | 369.09
| Svorka bezšroubová 2x 0,5-2,5 mm2, transparentní s packou | 50 | ks | 19.5143 | 975.71
| Svorka bezšroubová 3x 0,5-2,5 mm2, transparentní s packou | 50 | ks | 26.2013 | 1310.06
| Svorka bezšroubová 5x 0,5-2,5 mm2, transparentní s packou | 50 | ks | 49.1175 | 2455.88
| Svorka bezšroubová 8x 0,5-2,5 mm2, transparentní | 50 | ks | 77.931 | 3896.55
| Drobný instalační materiál | 1 | kpl | 7442.685 | 7442.69
| Dodávka Kabeláže |  |  |  | 163596.1
m.č 403
| CYKY 5Jx1,5 | 0 | m | 39.888 | 0
| CYKY 3Jx1,5 | 0 | m | 28.48 | 0
| CYKY 2Ox1,5 | 0 | m | 26.3916 | 0
| CYKY 3Ox1,5 | 0 | m | 28.48 | 0
| CYKY 3Jx2,5 | 392.4 | m | 35.3124 | 13856.59
| H07V-6mm/Zž. | 42 | m | 33.3184 | 1399.37
m.č 404A
| CYKY 5Jx1,5 | 0 | m | 39.888 | 0
| CYKY 3Jx1,5 | 0 | m | 28.48 | 0
| CYKY 2Ox1,5 | 0 | m | 26.3916 | 0
| CYKY 3Ox1,5 | 0 | m | 28.48 | 0
| CYKY 3Jx2,5 | 357.6 | m | 35.3124 | 12627.71
| H07V-6mm/Zž. | 24 | m | 33.3184 | 799.64
m.č 404B
| CYKY 5Jx1,5 | 0 | m | 39.888 | 0
| CYKY 3Jx1,5 | 0 | m | 28.48 | 0
| CYKY 2Ox1,5 | 0 | m | 26.3916 | 0
| CYKY 3Ox1,5 | 0 | m | 28.48 | 0
| CYKY 3Jx2,5 | 81.6 | m | 35.3124 | 2881.49
| H07V-6mm/Zž. | 12 | m | 33.3184 | 399.82
m.č 404C
| CYKY 5Jx1,5 | 0 | m | 39.888 | 0
| CYKY 3Jx1,5 | 0 | m | 28.48 | 0
| CYKY 2Ox1,5 | 0 | m | 26.3916 | 0
| CYKY 3Ox1,5 | 0 | m | 28.48 | 0
| CYKY 3Jx2,5 | 60 | m | 35.3124 | 2118.74
| H07V-6mm/Zž. | 12 | m | 33.3184 | 399.82
m.č 405
| CYKY 5Jx1,5 | 0 | m | 39.888 | 0
| CYKY 3Jx1,5 | 0 | m | 28.48 | 0
| CYKY 2Ox1,5 | 0 | m | 26.3916 | 0
| CYKY 3Ox1,5 | 0 | m | 28.48 | 0
| CYKY 3Jx2,5 | 304.5 | m | 35.3124 | 10752.63
| H07V-6mm/Zž. | 24 | m | 33.3184 | 799.64
m.č 406
| CYKY 5Jx1,5 | 60 | m | 39.888 | 2393.28
| CYKY 3Jx1,5 | 126 | m | 28.48 | 3588.49
| CYKY 2Ox1,5 | 16.8 | m | 26.3916 | 443.38
| CYKY 3Ox1,5 | 28.8 | m | 28.48 | 820.23
| CYKY 3Jx2,5 | 321.6 | m | 35.3124 | 11356.47
| H07V-6mm/Zž. | 30 | m | 33.3184 | 999.55
m.č 407
| CYKY 5Jx1,5 | 211.2 | m | 39.888 | 8424.35
| CYKY 3Jx1,5 | 136.8 | m | 28.48 | 3896.07
| CYKY 2Ox1,5 | 14.4 | m | 26.3916 | 380.04
| CYKY 3Ox1,5 | 31.2 | m | 28.48 | 888.58
| CYKY 3Jx2,5 | 333.6 | m | 35.3124 | 11780.22
| H07V-6mm/Zž. | 30 | m | 33.3184 | 999.55
m.č 408
| CYKY 5Jx1,5 | 215 | m | 39.888 | 8575.92
| CYKY 3Jx1,5 | 184 | m | 28.48 | 5240.33
| CYKY 2Ox1,5 | 48 | m | 26.3916 | 1266.8
| CYKY 3Ox1,5 | 66 | m | 28.48 | 1879.68
| CYKY 3Jx2,5 | 378 | m | 35.3124 | 13348.09
| H07V-6mm/Zž. | 42 | m | 33.3184 | 1399.37
m.č 409
| CYKY 5Jx1,5 | 271.2 | m | 39.888 | 10817.63
| CYKY 3Jx1,5 | 208.8 | m | 28.48 | 5946.63
| CYKY 2Ox1,5 | 55.2 | m | 26.3916 | 1456.82
| CYKY 3Ox1,5 | 72 | m | 28.48 | 2050.56
| CYKY 3Jx2,5 | 510 | m | 35.3124 | 18009.32
| H07V-6mm/Zž. | 48 | m | 33.3184 | 1599.29
SIL | Montáž_ostatní |  |  |  | 304218.68
| Demontáž stávajících prvků a zařízení | 36 | hod | 405 | 14580
| Demontáž stávající kabeláže a žlabů | 44 | hod | 405 | 17820
| Sekání otvorů pro krabice, cihelné zdivo do 10x10cm | 256 | ks | 49.5 | 12672
| Sekání kabelových tras + zapravení | 408 | m | 49.5 | 20196
| Sekání otvorů pro krabice, cihelné zdivo do 10x10cm - světla a vypínače | 27 | ks | 49.5 | 1336.5
| Upravy pro montáž nových svítidel do stávajících podhledů | 12 | hod | 405 | 4860
| Výpočet osvětlení | 22 | hod | 405 | 8910
| Zaměření rozmístění řad svítidel | 17 | hod | 405 | 6885
| Protokol o měření umělého a nouzového osvětlení | 1 | kpl | 24117.75 | 24117.75
| Pronájem pojízdného lešení | 1 | kpl | 20088 | 20088
| Vrtaný průraz betonové zdi do tl.do 1000 mmm | 1 | ks | 1541.925 | 1541.93
| Vrtaný průraz zdi do tl.do 300 mmm | 10 | ks | 736.875 | 7368.75
| Pomocné stavební práce | 17 | hod | 405 | 6885
| Zpracování dokumentace pro realizaci | 36 | hod | 405 | 14580
| Označení kabeláže | 12 | hod | 405 | 4860
| Označení prvku | 17 | hod | 405 | 6885
| Revize elektro | 1 | kpl | 11967.75 | 11967.75
| Koordinační činnosti | 32 | hod | 405 | 12960
| Vypracování VDD – Výrobní a dílenská dokumentace dodavatele stavby, tištěná paré a digitální verze v otevřené (dwg, doc, xls) a uzavřené (pdf) formě | 1 | kpl | 32805 | 32805
| Ostatní neuvedené činnosti nezbytné k řádnému dokončení a zprovoznění instalace dle zadávací dokumentace | 1 | kpl | 72900 | 72900
| Podružné rozpočtové náklady |  |  |  | 49389.75
| Odvoz a likvidace odpadu 0,5% z dodávky | 1 | sada | 8383.5 | 8383.5
| Energie, 0,5% z montážních prací | 1 | sada | 4556.25 | 4556.25
| Přesun materiálu, 0,5% z dodávky | 1 | sada | 36450 | 36450
| Doprava | 1 | kpl | 21144.92 | 21144.92
| Dokumentace skutečného provedení | 1 | kpl | 4050 | 4050
| Zařízení staveniště, 0,5% ze souhrnu rozpočtového nákladu | 1 | kpl | 6658.2 | 6658.2
|  |  |  | Celkem | 893324.03

## SLA - 1.NP
REKONSTRUKCE POSLUCHÁREN - FILOZOFICKÁ FAKULTA UNIVERZITY KARLOVY, NÁM. JANA PALACHA
D.1.4.7 - Slaboproud
Dokumentace pro provedení stavby (DPS)
Výkaz výměr je zpracován v souladu se zák. č.134/2016 Sb. Dojde-li k nesouladu mezi výkazem výměr a projektovou dokumentací stavby, je pro stanovení nabídkové ceny rozhodující množství dovoditelné z projektové dokumentace. Při vyplňování výkazu výměr je nutné respektovat dále uvedené pokyny: 1) Při zpracování nabídky je nutné využít všech částí (dílů) projektu, tj. technické zprávy, seznamu pozic, všech výkresů, tabulek a specifikací materiálů. 2) Součástí nabídkové ceny musí být veškeré náklady, aby cena byla konečná a zahrnovala celou dodávku a montáž. 3) Neuvede-li uchazeč, že v příslušné položce není zahrnuto to a to, předpokládá se, že příslušná cena obsahuje veškeré technicky a logicky dovoditélné součásti dodávky a montáže. 4) Dodávky a montáže uvedené v nabídce musí být, včetně veškerého souvisejícího doplňkového, podružného a montážního materiálu, tak, aby celé zařízení bylo funkční a splňovalo všechny předpisy, které se na ně vztahují. 5) Eventuelní označení výrobků konkrétním výrobcem v projektu vyjadřuje standard požadované kvality event. technických parametrů. Pokud uchazeč nabídne produkt od jiného výrobce je povinen dodržet standard a zároveň přejímá odpovědnost za správnost náhrady - splnění všech parametrů a koordinaci se všemi navazujícími profesemi. Vyvolané úpravy řešení projektu zahrne uchazeč do nabídkové ceny.
Nabídková cena musí obsahovat prodlouženou záruku 60 měsíců na všechny komponenty a systém. Nabídková cena musí zahrnovat záruční servis dle požadavků výrobce komponentů, zařízení a systému pro uznání záruky výrobcem.
Místnost číslo | Blok rekonstruovaných místností - m.č. 020, 022, 024, 025
Číslo položky | Popis položky | Počet | MJ | Cena JM | Cena Celkem
SK | Strukturovaná kabeláž - montážní materiál
| Trubka 1425, 320N, pod omítku, vč. zasekání | 724 | m | 40.6197 | 29408.6628
| Trubka 1436, 320N, pod omítku, vč. zasekání | 540 | m | 48.7674 | 26334.396
| Trubka 1240, 750N, do podlahy, vč. zasekání | 0 | m | 87.6663 | 0
| Žlab 40x60 PVC 2 m, vč. Úchytného materiálu | 7.2 | m | 143.6589 | 1034.3441
| Žlab 110x70 PVC 2 m, vč. Úchytného materiálu | 0 | m | 553.2435 | 0
| Kov. Stínící přepážka do parapetního žlabu | 0 | m | 101.6208 | 0
| Krabice přístrojová do PVC žlabu | 0 | ks | 106.8174 | 0
| Krabice přístrojová pod povrch/do podhledu | 26 | ks | 62.0532 | 1613.3832
| Požární ucpávky včetně označení dle ČSN do 250/100 | 4 | ks | 982.53 | 3930.12
| Pomocný instalační a stavební materiál (% z dodávky) | 10 | % | 423 | 4230
SK | Strukturovaná kabeláž - kabeláž
| Kabel CAT6 UTP LSOH | 3057.6 | m | 27.9873 | 85573.9685
| Patch kabel UTP, kat. 6, 5M | 0 | ks | 86.2083 | 0
| Patch kabel UTP, kat. 6, 3M | 20 | ks | 66.2013 | 1324.026
| Patch kabel UTP, kat. 6, 1M | 6 | ks | 44.8605 | 269.163
SK | Strukturovaná kabeláž - rozvaděče, zásuvky, ukončovací hw
| Zásuvka datová neosázená bílá (pod omítku/nad podhled, stejný design se zásuvkami 230V) | 26 | ks | 209.3652 | 5443.4952
| Rámeček pro elektroinstalační přístroje (jednotný design se zásuvkami 230V) | 26 | ks | 43.6797 | 1135.6722
| Rámeček pro elektroinstalační přístroje vodorovný dvojnásobný (jednotný design se zásuvkami 230V) | 0 | ks | 67.5018 | 0
| Nosná maska 2xRJ45 pro datovou zásuvku | 26 | ks | 42.4152 | 1102.7952
| Keystone UTP, kat. 6 | 110 | ks | 90.5661 | 9962.271
| Patch panel 24 x RJ45 CAT6 UTP 350 MHz černý 1U | 2 | ks | 3103.9227 | 6207.8454
| 19" vyvazovací panel, plastový kabelovod,výška 1U,barva šedá | 2 | ks | 302.8644 | 605.7288
| Pomocný instalační materiál(% z dodávky) | 10 | % | 259.2 | 2592
SK | Strukturovaná kabeláž - aktivní prvky, AP WiFi
| Ethernetový přepínač 48 portů Technická specifikace viz příloha TYP 1 | 2 | ks | 83704.14 | 167408.28
10G SFP+ optický modul SM LC, 1310nm, 10Gbit, SFP+ LH SM 1310nm, konektor typu LC pracující se dvěma vlákny, kompatibilní do dodávaných přepínačů, optické moduly budou osazeny do dodaných přepínačů a do CORE switchů v hlavní a záložní servrovně
| Optický patch kabel 9/125, délka 2m | 8 | ks | 790.83 | 6326.64
| Přístupový bod bezdrátové sítě (WiFi), Technická specifikace viz příloha TYP 2 | 8 | ks | 210.2517 | 1682.0136
| PoE injektor pro Wi-Fi přístupový bod | 3 | ks | 18104.868 | 54314.604
| PoE injektor pro Wi-Fi přístupový bod | 3 | ks | 1815.0048 | 5445.0144
SK | Strukturovaná kabeláž - ostatní
| Zednické přípomoce a pomocné montážní práce | 42 | hod | 445.5 | 18711
| Demontáž stávajících zařízení | 22 | hod | 445.5 | 9801
| Měření metalické kabeláže, vyhotovení měřícího protokolu | 52 | ks | 93.6 | 4867.2
| Koordinace s ostatními profesemi | 22 | hod | 445.5 | 9801
| Součinnost se správcem sítě | 5 | hod | 445.5 | 2227.5
| Výchozí revize systému, zaškolení obsluhy | 5 | hod | 445.5 | 2227.5
| Položky neuvedené ve výkazu nutné pro zprovoznění dle popsaných funkčností v projektu (% z dodávky) | 20 | % | 621 | 12420
| Vypracování dokumentace výrobní, technologické a skutečný stav | 3 | % | 405 | 1215
| Doprava materiálu, zařízení staveniště (% z dodávky) | 4 | % | 2990.691 | 11962.764
| Cena celkem bez DPH |  |  |  | 489177.3874

## SLA - 2.NP
REKONSTRUKCE POSLUCHÁREN - FILOZOFICKÁ FAKULTA UNIVERZITY KARLOVY, NÁM. JANA PALACHA
D.1.4.7 - Slaboproud
Dokumentace pro provedení stavby (DPS)
Výkaz výměr je zpracován v souladu se zák. č.134/2016 Sb. Dojde-li k nesouladu mezi výkazem výměr a projektovou dokumentací stavby, je pro stanovení nabídkové ceny rozhodující množství dovoditelné z projektové dokumentace. Při vyplňování výkazu výměr je nutné respektovat dále uvedené pokyny: 1) Při zpracování nabídky je nutné využít všech částí (dílů) projektu, tj. technické zprávy, seznamu pozic, všech výkresů, tabulek a specifikací materiálů. 2) Součástí nabídkové ceny musí být veškeré náklady, aby cena byla konečná a zahrnovala celou dodávku a montáž. 3) Neuvede-li uchazeč, že v příslušné položce není zahrnuto to a to, předpokládá se, že příslušná cena obsahuje veškeré technicky a logicky dovoditélné součásti dodávky a montáže. 4) Dodávky a montáže uvedené v nabídce musí být, včetně veškerého souvisejícího doplňkového, podružného a montážního materiálu, tak, aby celé zařízení bylo funkční a splňovalo všechny předpisy, které se na ně vztahují. 5) Eventuelní označení výrobků konkrétním výrobcem v projektu vyjadřuje standard požadované kvality event. technických parametrů. Pokud uchazeč nabídne produkt od jiného výrobce je povinen dodržet standard a zároveň přejímá odpovědnost za správnost náhrady - splnění všech parametrů a koordinaci se všemi navazujícími profesemi. Vyvolané úpravy řešení projektu zahrne uchazeč do nabídkové ceny.
Nabídková cena musí obsahovat prodlouženou záruku 60 měsíců na všechny komponenty a systém. Nabídková cena musí zahrnovat záruční servis dle požadavků výrobce komponentů, zařízení a systému pro uznání záruky výrobcem.
Místnost číslo | Blok rekonstruovaných místností - m.č. 113, 115, 116
Číslo položky | Popis položky | Počet | MJ | Cena JM | Cena Celkem
SK | Strukturovaná kabeláž - montážní materiál
| Trubka 1425, 320N, pod omítku, vč. zasekání | 340 | m | 40.6197 | 13810.698
| Trubka 1436, 320N, pod omítku, vč. zasekání | 315 | m | 48.7674 | 15361.731
| Trubka 1240, 750N, do podlahy, vč. zasekání | 2.4 | m | 62.7561 | 150.6146
| Žlab 40x60 PVC 2 m, vč. Úchytného materiálu | 7.2 | m | 143.6589 | 1034.3441
| Žlab 180x60 PVC 2 m, vč. Úchytného materiálu | 48 | m | 467.3493 | 22432.7664
| Žlab 110x70 PVC 2 m, vč. Úchytného materiálu | 0 | m | 553.2435 | 0
| Kov. Stínící přepážka do parapetního žlabu | 0 | m | 101.6208 | 0
| Krabice přístrojová do PVC žlabu | 3 | ks | 106.8174 | 320.4522
| Krabice přístrojová pod povrch/do podhledu | 24 | ks | 62.0532 | 1489.2768
| Požární ucpávky včetně označení dle ČSN do 250/100 | 1 | ks | 982.53 | 982.53
| Pomocný instalační a stavební materiál (% z dodávky) | 10 | % | 423 | 4230
SK | Strukturovaná kabeláž - kabeláž
| Kabel CAT6 UTP LSOH | 1310.4 | m | 27.9873 | 36674.5579
| Patch kabel UTP, kat. 6, 5M | 0 | ks | 86.2083 | 0
| Patch kabel UTP, kat. 6, 3M | 36 | ks | 66.2013 | 2383.2468
| Patch kabel UTP, kat. 6, 1M | 4 | ks | 44.8605 | 179.442
SK | Strukturovaná kabeláž - rozvaděče, zásuvky, ukončovací hw
| Zásuvka datová neosázená bílá (pod omítku/nad podhled, stejný design se zásuvkami 230V) | 18 | ks | 209.3652 | 3768.5736
| Rámeček pro elektroinstalační přístroje (jednotný design se zásuvkami 230V) | 15 | ks | 43.6797 | 655.1955
| Rámeček pro elektroinstalační přístroje vodorovný dvojnásobný (jednotný design se zásuvkami 230V) | 0 | ks | 67.5018 | 0
| Rámeček pro elektroinstalační přístroje vodorovný trojnásobný (jednotný design se zásuvkami 230V) | 1 | ks | 95.9346 | 95.9346
| Nosná maska 2xRJ45 pro datovou zásuvku | 18 | ks | 42.4152 | 763.4736
| Keystone UTP, kat. 6 | 84 | ks | 90.5661 | 7607.5524
| Patch panel 24 x RJ45 CAT6 UTP 350 MHz černý 1U | 1 | ks | 3103.9227 | 3103.9227
| 19" vyvazovací panel, plastový kabelovod,výška 1U,barva šedá | 1 | ks | 302.8644 | 302.8644
| Pomocný instalační materiál(% z dodávky) | 10 | % | 149.4 | 1494
SK | Strukturovaná kabeláž - aktivní prvky, AP WiFi
| Ethernetový přepínač 48 portů Technická specifikace viz příloha TYP 1 | 1 | ks | 83704.14 | 83704.14
| 10G SFP+ optický modul SM LC, 1310nm, 10Gbit, SFP+ LH SM 1310nm, konektor typu LC pracující se dvěma vlákny, kompatibilní do dodávaných přepínačů, optické moduly budou osazeny do dodaných přepínačů a do CORE switchů v hlavní a záložní servrovně | 4 | ks | 790.83 | 3163.32
| Optický patch kabel 9/125, délka 2m | 4 | ks | 210.2517 | 841.0068
| Přístupový bod bezdrátové sítě (WiFi), Technická specifikace viz příloha TYP 2 | 3 | ks | 18104.868 | 54314.604
| PoE injektor pro Wi-Fi přístupový bod | 3 | ks | 1815.0048 | 5445.0144
SK | Strukturovaná kabeláž - ostatní
| Zednické přípomoce a pomocné montážní práce | 42 | hod | 445.5 | 18711
| Demontáž stávajících zařízení | 22 | hod | 445.5 | 9801
| Měření metalické kabeláže, vyhotovení měřícího protokolu | 42 | ks | 93.6 | 3931.2
| Koordinace s ostatními profesemi | 22 | hod | 445.5 | 9801
| Součinnost se správcem sítě | 5 | hod | 445.5 | 2227.5
| Výchozí revize systému, zaškolení obsluhy | 5 | hod | 445.5 | 2227.5
| Položky neuvedené ve výkazu nutné pro zprovoznění dle popsaných funkčností v projektu (% z dodávky) | 20 | % | 621 | 12420
| Vypracování dokumentace výrobní, technologické a skutečný stav | 3 | % | 405 | 1215
| Doprava materiálu, zařízení staveniště (% z dodávky) | 4 | % | 865.8911 | 3463.5645
CCTV | Kamerový systém - IP kamery a příslušenství
| IP dome kamera, 4MP, MZVF, 3-6mm, WDR, DLPU, IR 15m, HDMI, IP44 technologie WDR 110dB, Lightfinder, Zipstream, OptimizedIR, motor zoom objektiv se záběrem 100° až 45°, HDMI výstup, slot na SD kartu, I/O kontakty aj. Dále objektová videoanalýza Object Analytics na bázi deep learning, zaměřená na detekci a detailnější klasifikaci osob a vozidel. . Velmi důležité funkce Edge Valut, které zabezpečují vysokou úroveň kybernetické bezpečnosti kamery. Napájení kamery PoE (802.3af/at, Type 1 Class 2). Provedení kamery vnitřní zodolněné, IP44, IK08 | 1 | ks | 10722.492 | 10722.492
| Pomocný instalační materiál(% z dodávky) | 10 | % | 159.3 | 1593
CCTV | Kamerový systém - SW vybavení
| Rozšíření stávající licence pro IP kameru | 1 | ks | 1895.4 | 1895.4
| Server pro IP kamery (zůstává stávající) | 0 | ks | 0 | 0
CCTV | Kamerový systém - ostatní
| Záznamové zařízení s kamerou (pro zaznamenávání přednášek) - dodávka investora | 0 | ks | 0 | 0
| HDMI kabel 15m - Propojovací kabeláž k záznamovému zařízení - dodávka investora | 0 | ks | 0 | 0
| Demontáž, montáž záznamového zařízení | 1 | ks | 3564 | 3564
| Součinnost s ostatními profesemi | 6 | hod | 445.5 | 2673
| Koordinace se servisní organizací stávajícího systému | 6 | hod | 445.5 | 2673
| Konfigurace a úpravy v nastavení ve stávajícím systému | 6 | hod | 445.5 | 2673
| Oživení a naprogramování systému, zaškolení obsluhy | 3 | hod | 445.5 | 1336.5
| Výchozí revize, provední funkční zkoušky systému, uvedení do provozu | 6 | hod | 445.5 | 2673
| Položky neuvedené ve výkazu nutné pro zprovoznění dle popsaných funkčností v projektu (% z dodávky) | 20 | % | 79.65 | 1593
| Projektová dokumentace skutečného provedení (% z dodávky) | 3 | % | 445.5 | 1336.5
| Doprava materiálu, zařízení staveniště (% z dodávky) | 4 | % | 865.8911 | 3463.5645
EZS | Elektrická zabezepečovací signalizace - montážní materiál
| Trubka 1416, 320N, pod omítku, vč. zasekání | 72 | m | 40.6197 | 2924.6184
| Trubka 1436, 320N, pod omítku, vč. zasekání | 6 | m | 48.7674 | 292.6044
| Svorkovnicová deska se šroubovacími kontakty a kovovým hranatým víkem určena pro montáž do krabic KU68. Počet svorek 18 (z toho 2 pro ochranný NC kontakt), barva bílá. | 1 | ks | 420.7995 | 420.7995
| Krabice přístrojová pod povrch/do podhledu | 1 | ks | 62.0532 | 62.0532
| Plastová nízká propojovací krabice pro povrchovou montáž, šroubovací svorky, počet svorek: 8+1, ochranný kontakt NC, barva bílá, rozměry: 55 x 70 x 19 mm. | 1 | ks | 173.4156 | 173.4156
| Pomocný instalační a stavební materiál (% z dodávky) | 5 | % | 42.3 | 211.5
EZS | Elektrická zabezepečovací signalizace - kabeláž
| Kabel sběrnice FTP, drát 4pár, Cat 6 | 108 | m | 29.9574 | 3235.3992
| Kabel sdělovací pro smyčky 3x2x0,5 | 24 | m | 26.1657 | 627.9768
| Kabel podružného napájení 2x2,5 | 12 | m | 38.511 | 462.132
EZS | Elektrická zabezepečovací signalizace - Komponenty EZS (ústředny,klávesnice, detektory, expandery a příslušenství)
| Ovládací a programovací LCD klávesnice, dotykový displej, česká verze | 0 | ks | 5067 | 0
| Koncentrátor 8 zón + 4 PGM výstupy v kovovém krytu se sabotážním kontaktem | 1 | ks | 4977.63 | 4977.63
| Pomocné relé por určování stavu dveří - 12-15 relé cívka 12VDC, kontakt 250VAC/10A 1x přepínací | 1 | ks | 1101.15 | 1101.15
| PIR detektor pohybu s antimaskingem, dosah vějíř 12m, ČSN EN 50131-1: Stupeň 3 | 0 | ks | 1837.4283 | 0
| PIR detektor pohybu s antimaskingem, dlouhý dosah 18m, ČSN EN 50131-1: Stupeň 3 | 1 | ks | 1837.4283 | 1837.4283
| MG kontakt vnitřní, 4 drát. polarizovaný, přívodní kabel, ČSN EN 50131-1 stupeň 3 | 2 | ks | 641.4075 | 1282.815
| Pomocný instalační materiál(% z dodávky) | 10 | % | 95.4 | 954
EZS | Elektrická zabezepečovací signalizace - ostatní
| Zednické přípomoce a pomocné montážní práce | 6 | hod | 445.5 | 2673
| Demontáž / opětovná montáž stávajících zařízení | 6 | hod | 445.5 | 2673
| Součinnost se servisní firmou | 6 | hod | 445.5 | 2673
| Součinnost s ostatními profesemi | 5 | hod | 445.5 | 2227.5
| Konfigurace a úpravy v nastavení ve stávajícím systému | 5 | hod | 445.5 | 2227.5
| Konfigurace a programování systému | 5 | hod | 445.5 | 2227.5
| Integrace do stávající sw nadstavby | 10 | hod | 445.5 | 4455
| Výchozí revize, provední funkční zkoušky systému, uvedení do provozu, zaškolení obsluhy | 6 | hod | 445.5 | 2673
| Položky neuvedené ve výkazu nutné pro zprovoznění dle popsaných funkčností v projektu (% z dodávky) | 20 | % | 79.65 | 1593
| Projektová dokumentace skutečného provedení (% z dodávky) | 3 | % | 445.5 | 1336.5
| Doprava materiálu, zařízení staveniště (% z dodávky) | 4 | % | 865.8911 | 3463.5645
EKV | Elektrinická kontrola vstupu - montážní materiál
| Trubka 1416, 320N, pod omítku, vč. zasekání | 26.4 | m | 40.6197 | 1072.3601
| Trubka 1436, 320N, pod omítku, vč. zasekání | 18 | m | 48.7674 | 877.8132
| Pomocný instalační a stavební materiál (% z dodávky) | 5 | % | 25.65 | 128.25
EKV | Elektrinická kontrola vstupu - kabeláž
| Kabel FTP, drát 4pár, Cat 6 | 84 | m | 29.9574 | 2516.4216
| Kabel podružného napájení 2x1,5 | 48 | m | 28.5912 | 1372.3776
EKV | Elektrinická kontrola vstupu - komponenty systému
| čtečka karet - bezkontaktní snímač 13,56 MHz, komunikace po ethernetu, napájení PoE, včetně licence pro řídící jednotku, plně kompatibilní se stávajícím systémem v objektu | 2 | ks | 7167.42 | 14334.84
| rozšíření licence SW aktion | 1 | clk | 1721.7 | 1721.7
| Záložní zdroj v boxu 12V/6A, 18Ah | 1 | ks | 5080.8762 | 5080.8762
| Akumulátor 12V 18Ah | 1 | ks | 1559.9178 | 1559.9178
| systémové bezpečnostní relé pro ovládání elektronického zámku a řídícího systému AV techniky | 2 | ks | 1878.75 | 3757.5
| Konektor 8p8c licna RJ45 | 4 | ks | 90.882 | 363.528
| Pomocný instalační materiál(% z dodávky) | 10 | % | 256.5 | 2565
EKV | Elektrinická kontrola vstupu - ostatní
| Zednické přípomoce a pomocné montážní práce | 6 | hod | 445.5 | 2673
| Součinnost s ostatními profesemi | 6 | hod | 445.5 | 2673
| Koordinace se servisní organizací stávajícího systému | 6 | hod | 445.5 | 2673
| Konfigurace a úpravy v nastavení ve stávajícím systému | 6 | hod | 445.5 | 2673
| Oživení a naprogramování systému, zaškolení obsluhy | 5 | hod | 445.5 | 2227.5
| Výchozí revize, provední funkční zkoušky systému, uvedení do provozu | 6 | hod | 445.5 | 2673
| Položky neuvedené ve výkazu nutné pro zprovoznění dle popsaných funkčností v projektu (% z dodávky) | 20 | % | 79.65 | 1593
| Projektová dokumentace skutečného provedení (% z dodávky) | 3 | % | 445.5 | 1336.5
| Doprava materiálu, zařízení staveniště (% z dodávky) | 4 | % | 865.8911 | 3463.5645
JČ | Jednotný čas - komponenty systému
| Bude provedena pouze příprava | 1 | ks | 8351.73 | 8351.73
JČ | Jednotný čas - ostatní
| Zednické přípomoce a pomocné montážní práce | 3 | hod | 445.5 | 1336.5
| Součinnost s ostatními profesemi | 2 | hod | 445.5 | 891
| Koordinace se servisní organizací stávajícího systému | 2 | hod | 445.5 | 891
| Konfigurace a úpravy v nastavení ve stávajícím systému | 0 | hod | 445.5 | 0
| Oživení a naprogramování systému, zaškolení obsluhy | 0 | hod | 445.5 | 0
| Výchozí revize, provední funkční zkoušky systému, uvedení do provozu | 0 | hod | 445.5 | 0
| Položky neuvedené ve výkazu nutné pro zprovoznění dle popsaných funkčností v projektu (% z dodávky) | 20 | % | 107.1 | 2142
GN | Grafická nadstavba
| Úprava grafických map pro PZTS | 1 | ks | 2106 | 2106
| Implementace prvků PZTS do grafické nadstavby | 4 | ks | 374.4 | 1497.6
| Cena celkem bez DPH |  |  |  | 485641.5487

## SLA - 3.NP
REKONSTRUKCE POSLUCHÁREN - FILOZOFICKÁ FAKULTA UNIVERZITY KARLOVY, NÁM. JANA PALACHA
D.1.4.7 - Slaboproud
Dokumentace pro provedení stavby (DPS)
Výkaz výměr je zpracován v souladu se zák. č.134/2016 Sb. Dojde-li k nesouladu mezi výkazem výměr a projektovou dokumentací stavby, je pro stanovení nabídkové ceny rozhodující množství dovoditelné z projektové dokumentace. Při vyplňování výkazu výměr je nutné respektovat dále uvedené pokyny: 1) Při zpracování nabídky je nutné využít všech částí (dílů) projektu, tj. technické zprávy, seznamu pozic, všech výkresů, tabulek a specifikací materiálů. 2) Součástí nabídkové ceny musí být veškeré náklady, aby cena byla konečná a zahrnovala celou dodávku a montáž. 3) Neuvede-li uchazeč, že v příslušné položce není zahrnuto to a to, předpokládá se, že příslušná cena obsahuje veškeré technicky a logicky dovoditélné součásti dodávky a montáže. 4) Dodávky a montáže uvedené v nabídce musí být, včetně veškerého souvisejícího doplňkového, podružného a montážního materiálu, tak, aby celé zařízení bylo funkční a splňovalo všechny předpisy, které se na ně vztahují. 5) Eventuelní označení výrobků konkrétním výrobcem v projektu vyjadřuje standard požadované kvality event. technických parametrů. Pokud uchazeč nabídne produkt od jiného výrobce je povinen dodržet standard a zároveň přejímá odpovědnost za správnost náhrady - splnění všech parametrů a koordinaci se všemi navazujícími profesemi. Vyvolané úpravy řešení projektu zahrne uchazeč do nabídkové ceny.
Nabídková cena musí obsahovat prodlouženou záruku 60 měsíců na všechny komponenty a systém. Nabídková cena musí zahrnovat záruční servis dle požadavků výrobce komponentů, zařízení a systému pro uznání záruky výrobcem.
Místnost číslo | Blok rekonstruovaných místností - m.č. 217, 218, 219A, 219B, 219,C
Číslo položky | Popis položky | Počet | MJ | Cena JM | Cena Celkem
SK | Strukturovaná kabeláž - montážní materiál
| Trubka 1425, 320N, pod omítku, vč. zasekání | 540 | m | 40.6197 | 21934.638
| Trubka 1436, 320N, pod omítku, vč. zasekání | 360 | m | 48.7674 | 17556.264
| Trubka 1240, 750N, do podlahy, vč. zasekání | 7.2 | m | 62.7561 | 451.8439
| Žlab 180x60 PVC 2 m, vč. Úchytného materiálu | 24 | m | 143.6589 | 3447.8136
| Žlab 40x60 PVC 2 m, vč. Úchytného materiálu | 18 | m | 467.3493 | 8412.2874
| Žlab 110x70 PVC 2 m, vč. Úchytného materiálu | 0 | m | 553.2435 | 0
| Kov. Stínící přepážka do parapetního žlabu | 0 | m | 101.6208 | 0
| Krabice přístrojová do PVC žlabu | 6 | ks | 106.8174 | 640.9044
| Krabice přístrojová pod povrch/do podhledu | 62 | ks | 62.0532 | 3847.2984
| Požární ucpávky včetně označení dle ČSN do 250/100 | 4 | ks | 982.53 | 3930.12
| Pomocný instalační a stavební materiál (% z dodávky) | 10 | % | 423 | 4230
SK | Strukturovaná kabeláž - kabeláž
| Kabel CAT6 UTP LSOH | 3385.2 | m | 27.9873 | 94742.608
| Patch kabel UTP, kat. 6, 5M | 0 | ks | 86.2083 | 0
| Patch kabel UTP, kat. 6, 3M | 54 | ks | 66.2013 | 3574.8702
| Patch kabel UTP, kat. 6, 1M | 8 | ks | 44.8605 | 358.884
SK | Strukturovaná kabeláž - rozvaděče, zásuvky, ukončovací hw
| Zásuvka datová neosázená bílá (pod omítku/nad podhled, stejný design se zásuvkami 230V) | 27 | ks | 209.3652 | 5652.8604
| Rámeček pro elektroinstalační přístroje (jednotný design se zásuvkami 230V) | 21 | ks | 43.6797 | 917.2737
| Rámeček pro elektroinstalační přístroje vodorovný dvojnásobný (jednotný design se zásuvkami 230V) | 0 | ks | 67.5018 | 0
| Rámeček pro elektroinstalační přístroje vodorovný trojnásobný (jednotný design se zásuvkami 230V) | 2 | ks | 95.9346 | 191.8692
| Nosná maska 2xRJ45 pro datovou zásuvku | 27 | ks | 42.4152 | 1145.2104
| Keystone UTP, kat. 6 | 124 | ks | 90.5661 | 11230.1964
| Patch panel 24 x RJ45 CAT6 UTP 350 MHz černý 1U | 2 | ks | 3103.9227 | 6207.8454
| 19" vyvazovací panel, plastový kabelovod,výška 1U,barva šedá | 2 | ks | 302.8644 | 605.7288
| Pomocný instalační materiál(% z dodávky) | 10 | % | 259.2 | 2592
SK | Strukturovaná kabeláž - aktivní prvky, AP WiFi
| Ethernetový přepínač 48 portů Technická specifikace viz příloha TYP 1 | 2 | ks | 83704.14 | 167408.28
| 10G SFP+ optický modul SM LC, 1310nm, 10Gbit, SFP+ LH SM 1310nm, konektor typu LC pracující se dvěma vlákny, kompatibilní do dodávaných přepínačů, optické moduly budou osazeny do dodaných přepínačů a do CORE switchů v hlavní a záložní servrovně | 8 | ks | 790.83 | 6326.64
| Optický patch kabel 9/125, délka 2m | 8 | ks | 210.2517 | 1682.0136
| Přístupový bod bezdrátové sítě (WiFi), Technická specifikace viz příloha TYP 2 | 3 | ks | 18104.868 | 54314.604
| PoE injektor pro Wi-Fi přístupový bod | 3 | ks | 1815.0048 | 5445.0144
SK | Strukturovaná kabeláž - ostatní
| Zednické přípomoce a pomocné montážní práce | 48 | hod | 445.5 | 21384
| Demontáž stávajících zařízení | 24 | hod | 445.5 | 10692
| Měření metalické kabeláže, vyhotovení měřícího protokolu | 62 | ks | 93.6 | 5803.2
| Koordinace s ostatními profesemi | 22 | hod | 445.5 | 9801
| Součinnost se správcem sítě | 5 | hod | 445.5 | 2227.5
| Výchozí revize systému, zaškolení obsluhy | 5 | hod | 445.5 | 2227.5
| Položky neuvedené ve výkazu nutné pro zprovoznění dle popsaných funkčností v projektu (% z dodávky) | 20 | % | 674.1 | 13482
| Vypracování dokumentace výrobní, technologické a skutečný stav | 3 | % | 405 | 1215
| Doprava materiálu, zařízení staveniště (% z dodávky) | 4 | % | 1153.1108 | 4612.443
CCTV | Kamerový systém - IP kamery a příslušenství
| IP dome kamera, 4MP, MZVF, 3-6mm, WDR, DLPU, IR 15m, HDMI, IP44 technologie WDR 110dB, Lightfinder, Zipstream, OptimizedIR, motor zoom objektiv se záběrem 100° až 45°, HDMI výstup, slot na SD kartu, I/O kontakty aj. Dále objektová videoanalýza Object Analytics na bázi deep learning, zaměřená na detekci a detailnější klasifikaci osob a vozidel. . Velmi důležité funkce Edge Valut, které zabezpečují vysokou úroveň kybernetické bezpečnosti kamery. Napájení kamery PoE (802.3af/at, Type 1 Class 2). Provedení kamery vnitřní zodolněné, IP44, IK08 | 1 | ks | 10722.492 | 10722.492
| Pomocný instalační materiál(% z dodávky) | 10 | % | 159.3 | 1593
CCTV | Kamerový systém - SW vybavení
| Rozšíření stávající licence pro IP kameru | 1 | ks | 1895.4 | 1895.4
| Server pro IP kamery (zůstává stávající) | 0 | ks | 0 | 0
CCTV | Kamerový systém - ostatní
| Záznamové zařízení s kamerou (pro zaznamenávání přednášek) - dodávka investora | 0 | ks | 0 | 0
| HDMI kabel 15m - Propojovací kabeláž k záznamovému zařízení - dodávka investora | 0 | ks | 0 | 0
| Demontáž, montáž záznamového zařízení | 1 | ks | 3564 | 3564
| Součinnost s ostatními profesemi | 6 | hod | 445.5 | 2673
| Koordinace se servisní organizací stávajícího systému | 6 | hod | 445.5 | 2673
| Konfigurace a úpravy v nastavení ve stávajícím systému | 6 | hod | 445.5 | 2673
| Oživení a naprogramování systému, zaškolení obsluhy | 3 | hod | 445.5 | 1336.5
| Výchozí revize, provední funkční zkoušky systému, uvedení do provozu | 6 | hod | 445.5 | 2673
| Položky neuvedené ve výkazu nutné pro zprovoznění dle popsaných funkčností v projektu (% z dodávky) | 20 | % | 79.65 | 1593
| Projektová dokumentace skutečného provedení (% z dodávky) | 3 | % | 445.5 | 1336.5
| Doprava materiálu, zařízení staveniště (% z dodávky) | 4 | % | 1153.1108 | 4612.443
EZS | Elektrická zabezepečovací signalizace - montážní materiál
| Trubka 1416, 320N, pod omítku, vč. zasekání | 78 | m | 40.6197 | 3168.3366
| Trubka 1436, 320N, pod omítku, vč. zasekání | 6 | m | 48.7674 | 292.6044
| Svorkovnicová deska se šroubovacími kontakty a kovovým hranatým víkem určena pro montáž do krabic KU68. Počet svorek 18 (z toho 2 pro ochranný NC kontakt), barva bílá. | 1 | ks | 420.7995 | 420.7995
| Krabice přístrojová pod povrch/do podhledu | 1 | ks | 62.0532 | 62.0532
| Plastová nízká propojovací krabice pro povrchovou montáž, šroubovací svorky, počet svorek: 8+1, ochranný kontakt NC, barva bílá, rozměry: 55 x 70 x 19 mm. | 1 | ks | 173.4156 | 173.4156
| Pomocný instalační a stavební materiál (% z dodávky) | 5 | % | 47.25 | 236.25
EZS | Elektrická zabezepečovací signalizace - kabeláž
| Kabel sběrnice FTP, drát 4pár, Cat 6 | 96 | m | 29.9574 | 2875.9104
| Kabel sdělovací pro smyčky 3x2x0,5 | 24 | m | 26.1657 | 627.9768
| Kabel podružného napájení 2x2,5 | 12 | m | 38.511 | 462.132
EZS | Elektrická zabezepečovací signalizace - Komponenty EZS (ústředny,klávesnice, detektory, expandery a příslušenství)
| Ovládací a programovací LCD klávesnice, dotykový displej, česká verze | 0 | ks | 5067 | 0
| Zdrojový koncentrátor 8 zón + 4 PGM výstupy v kovovém krytu se sabotážním kontaktem | 1 | ks | 4977.63 | 4977.63
| Pomocné relé por určování stavu dveří - 12-15 relé cívka 12VDC, kontakt 250VAC/10A 1x přepínací | 1 | ks | 1101.15 | 1101.15
| PIR detektor pohybu s antimaskingem, dosah vějíř 12m, ČSN EN 50131-1: Stupeň 3 | 1 | ks | 1837.4283 | 1837.4283
| PIR detektor pohybu s antimaskingem, dlouhý dosah 18m, ČSN EN 50131-1: Stupeň 3 | 0 | ks | 1837.4283 | 0
| MG kontakt vnitřní, 4 drát. polarizovaný, přívodní kabel, ČSN EN 50131-1 stupeň 3 | 2 | ks | 641.4075 | 1282.815
| Pomocný instalační materiál(% z dodávky) | 10 | % | 95.4 | 954
EZS | Elektrická zabezepečovací signalizace - ostatní
| Zednické přípomoce a pomocné montážní práce | 6 | hod | 445.5 | 2673
| Demontáž / opětovná montáž stávajících zařízení | 6 | hod | 445.5 | 2673
| Součinnost se servisní firmou | 6 | hod | 445.5 | 2673
| Součinnost s ostatními profesemi | 5 | hod | 445.5 | 2227.5
| Konfigurace a úpravy v nastavení ve stávajícím systému | 5 | hod | 445.5 | 2227.5
| Konfigurace a programování systému | 5 | hod | 445.5 | 2227.5
| Integrace do stávající sw nadstavby | 10 | hod | 445.5 | 4455
| Výchozí revize, provední funkční zkoušky systému, uvedení do provozu, zaškolení obsluhy | 6 | hod | 445.5 | 2673
| Položky neuvedené ve výkazu nutné pro zprovoznění dle popsaných funkčností v projektu (% z dodávky) | 20 | % | 79.65 | 1593
| Projektová dokumentace skutečného provedení (% z dodávky) | 3 | % | 445.5 | 1336.5
| Doprava materiálu, zařízení staveniště (% z dodávky) | 4 | % | 1153.1108 | 4612.443
EKV | Elektrinická kontrola vstupu - montážní materiál
| Trubka 1416, 320N, pod omítku, vč. zasekání | 48 | m | 40.6197 | 1949.7456
| Trubka 1436, 320N, pod omítku, vč. zasekání | 24 | m | 48.7674 | 1170.4176
| Pomocný instalační a stavební materiál (% z dodávky) | 5 | % | 42.3 | 211.5
EKV | Elektrinická kontrola vstupu - kabeláž
| Kabel FTP, drát 4pár, Cat 6 | 72 | m | 33.7842 | 2432.4624
| Kabel podružného napájení 2x1,5 | 36 | m | 32.1696 | 1158.1056
EKV | Elektrinická kontrola vstupu - komponenty systému
| čtečka karet - bezkontaktní snímač 13,56 MHz, komunikace po ethernetu, napájení PoE, včetně licence pro řídící jednotku, plně kompatibilní se stávajícím systémem v objektu | 2 | ks | 7167.42 | 14334.84
| rozšíření licence SW aktion | 1 | clk | 1721.7 | 1721.7
| Záložní zdroj v boxu 12V/6A, 18Ah | 1 | ks | 5080.8762 | 5080.8762
| Akumulátor 12V 18Ah | 1 | ks | 1559.9178 | 1559.9178
| systémové bezpečnostní relé pro ovládání elektronického zámku a řídícího systému AV techniky | 2 | ks | 1878.75 | 3757.5
| Konektor 8p8c licna RJ45 | 4 | ks | 90.882 | 363.528
| Pomocný instalační materiál(% z dodávky) | 10 | % | 256.5 | 2565
EKV | Elektrinická kontrola vstupu - ostatní
| Zednické přípomoce a pomocné montážní práce | 6 | hod | 445.5 | 2673
| Součinnost s ostatními profesemi | 6 | hod | 445.5 | 2673
| Koordinace se servisní organizací stávajícího systému | 6 | hod | 445.5 | 2673
| Konfigurace a úpravy v nastavení ve stávajícím systému | 6 | hod | 445.5 | 2673
| Oživení a naprogramování systému, zaškolení obsluhy | 5 | hod | 445.5 | 2227.5
| Výchozí revize, provední funkční zkoušky systému, uvedení do provozu | 6 | hod | 445.5 | 2673
| Položky neuvedené ve výkazu nutné pro zprovoznění dle popsaných funkčností v projektu (% z dodávky) | 20 | % | 79.65 | 1593
| Projektová dokumentace skutečného provedení (% z dodávky) | 3 | % | 445.5 | 1336.5
| Doprava materiálu, zařízení staveniště (% z dodávky) | 4 | % | 1153.1108 | 4612.443
JČ | Jednotný čas - komponenty systému
| Bude provedena pouze příprava | 2 | ks | 8351.73 | 16703.46
JČ | Jednotný čas - ostatní
| Zednické přípomoce a pomocné montážní práce | 3 | hod | 445.5 | 1336.5
| Součinnost s ostatními profesemi | 2 | hod | 445.5 | 891
| Koordinace se servisní organizací stávajícího systému | 2 | hod | 445.5 | 891
| Konfigurace a úpravy v nastavení ve stávajícím systému | 0 | hod | 445.5 | 0
| Oživení a naprogramování systému, zaškolení obsluhy | 0 | hod | 445.5 | 0
| Výchozí revize, provední funkční zkoušky systému, uvedení do provozu | 0 | hod | 445.5 | 0
| Položky neuvedené ve výkazu nutné pro zprovoznění dle popsaných funkčností v projektu (% z dodávky) | 20 | % | 107.1 | 2142
GN | Grafická nadstavba
| Úprava grafických map pro PZTS | 1 | ks | 2106 | 2106
| Implementace prvků PZTS do grafické nadstavby | 4 | ks | 374.4 | 1497.6
| Cena celkem bez DPH |  |  |  | 668488.5872

## SLA - 4.NP blok 1
REKONSTRUKCE POSLUCHÁREN - FILOZOFICKÁ FAKULTA UNIVERZITY KARLOVY, NÁM. JANA PALACHA
D.1.4.7 - Slaboproud
Dokumentace pro provedení stavby (DPS)
Výkaz výměr je zpracován v souladu se zák. č.134/2016 Sb. Dojde-li k nesouladu mezi výkazem výměr a projektovou dokumentací stavby, je pro stanovení nabídkové ceny rozhodující množství dovoditelné z projektové dokumentace. Při vyplňování výkazu výměr je nutné respektovat dále uvedené pokyny: 1) Při zpracování nabídky je nutné využít všech částí (dílů) projektu, tj. technické zprávy, seznamu pozic, všech výkresů, tabulek a specifikací materiálů. 2) Součástí nabídkové ceny musí být veškeré náklady, aby cena byla konečná a zahrnovala celou dodávku a montáž. 3) Neuvede-li uchazeč, že v příslušné položce není zahrnuto to a to, předpokládá se, že příslušná cena obsahuje veškeré technicky a logicky dovoditélné součásti dodávky a montáže. 4) Dodávky a montáže uvedené v nabídce musí být, včetně veškerého souvisejícího doplňkového, podružného a montážního materiálu, tak, aby celé zařízení bylo funkční a splňovalo všechny předpisy, které se na ně vztahují. 5) Eventuelní označení výrobků konkrétním výrobcem v projektu vyjadřuje standard požadované kvality event. technických parametrů. Pokud uchazeč nabídne produkt od jiného výrobce je povinen dodržet standard a zároveň přejímá odpovědnost za správnost náhrady - splnění všech parametrů a koordinaci se všemi navazujícími profesemi. Vyvolané úpravy řešení projektu zahrne uchazeč do nabídkové ceny.
Nabídková cena musí obsahovat prodlouženou záruku 60 měsíců na všechny komponenty a systém. Nabídková cena musí zahrnovat záruční servis dle požadavků výrobce komponentů, zařízení a systému pro uznání záruky výrobcem.
Místnost číslo | Blok rekonstruovaných místností - m.č. 317, 319, 320, 321
Číslo položky | Popis položky | Počet | MJ | Cena JM | Cena Celkem
SK | Strukturovaná kabeláž - montážní materiál
| Trubka 1425, 320N, pod omítku, vč. zasekání | 480 | m | 40.6197 | 19497.456
| Trubka 1436, 320N, pod omítku, vč. zasekání | 300 | m | 48.7674 | 14630.22
| Trubka 1240, 750N, do podlahy, vč. zasekání | 0 | m | 87.6663 | 0
| Žlab 40x60 PVC 2 m, vč. Úchytného materiálu | 18 | m | 143.6589 | 2585.8602
| Žlab 180x60 PVC 2 m, vč. Úchytného materiálu | 24 | m | 467.3493 | 11216.3832
| Žlab 110x70 PVC 2 m, vč. Úchytného materiálu | 0 | m | 553.2435 | 0
| Kov. Stínící přepážka do parapetního žlabu | 0 | m | 101.6208 | 0
| Krabice přístrojová do PVC žlabu | 6 | ks | 106.8174 | 640.9044
| Krabice přístrojová pod povrch/do podhledu | 30 | ks | 62.0532 | 1861.596
| Požární ucpávky včetně označení dle ČSN do 250/100 | 4 | ks | 982.53 | 3930.12
| Pomocný instalační a stavební materiál (% z dodávky) | 10 | % | 423 | 4230
SK | Strukturovaná kabeláž - kabeláž
| Kabel CAT6 UTP LSOH | 2784 | m | 27.9873 | 77916.6432
| Patch kabel UTP, kat. 6, 5M | 0 | ks | 86.2083 | 0
| Patch kabel UTP, kat. 6, 3M | 42 | ks | 66.2013 | 2780.4546
| Patch kabel UTP, kat. 6, 1M | 9 | ks | 44.8605 | 403.7445
SK | Strukturovaná kabeláž - rozvaděče, zásuvky, ukončovací hw
| Zásuvka datová neosázená bílá (pod omítku/nad podhled, stejný design se zásuvkami 230V) | 21 | ks | 209.3652 | 4396.6692
| Rámeček pro elektroinstalační přístroje (jednotný design se zásuvkami 230V) | 15 | ks | 43.6797 | 655.1955
| Rámeček pro elektroinstalační přístroje vodorovný dvojnásobný (jednotný design se zásuvkami 230V) | 0 | ks | 67.5018 | 0
| Rámeček pro elektroinstalační přístroje vodorovný trojnásobný (jednotný design se zásuvkami 230V) | 2 | ks | 95.9346 | 191.8692
| Nosná maska 2xRJ45 pro datovou zásuvku | 21 | ks | 42.4152 | 890.7192
| Keystone UTP, kat. 6 | 102 | ks | 90.5661 | 9237.7422
| Patch panel 24 x RJ45 CAT6 UTP 350 MHz černý 1U | 1 | ks | 3103.9227 | 3103.9227
| 19" vyvazovací panel, plastový kabelovod,výška 1U,barva šedá | 1 | ks | 302.8644 | 302.8644
| Pomocný instalační materiál(% z dodávky) | 10 | % | 171 | 1710
SK | Strukturovaná kabeláž - aktivní prvky, AP WiFi
| Ethernetový přepínač 48 portů Technická specifikace viz příloha TYP 1 | 1 | ks | 83704.14 | 83704.14
| 10G SFP+ optický modul SM LC, 1310nm, 10Gbit, SFP+ LH SM 1310nm, konektor typu LC pracující se dvěma vlákny, kompatibilní do dodávaných přepínačů, optické moduly budou osazeny do dodaných přepínačů a do CORE switchů v hlavní a záložní servrovně | 4 | ks | 790.83 | 3163.32
| Optický patch kabel 9/125, délka 2m | 4 | ks | 210.2517 | 841.0068
| Přístupový bod bezdrátové sítě (WiFi), Technická specifikace viz příloha TYP 2 | 3 | ks | 18104.868 | 54314.604
| PoE injektor pro Wi-Fi přístupový bod | 3 | ks | 1815.0048 | 5445.0144
SK | Strukturovaná kabeláž - ostatní
| Zednické přípomoce a pomocné montážní práce | 42 | hod | 445.5 | 18711
| Demontáž stávajících zařízení | 22 | hod | 445.5 | 9801
| Měření metalické kabeláže, vyhotovení měřícího protokolu | 51 | ks | 93.6 | 4773.6
| Koordinace s ostatními profesemi | 22 | hod | 445.5 | 9801
| Součinnost se správcem sítě | 5 | hod | 445.5 | 2227.5
| Výchozí revize systému, zaškolení obsluhy | 5 | hod | 445.5 | 2227.5
| Položky neuvedené ve výkazu nutné pro zprovoznění dle popsaných funkčností v projektu (% z dodávky) | 20 | % | 621 | 12420
| Vypracování dokumentace výrobní, technologické a skutečný stav | 3 | % | 405 | 1215
| Doprava materiálu, zařízení staveniště (% z dodávky) | 4 | % | 1178.8837 | 4715.535
CCTV | Kamerový systém - IP kamery a příslušenství
| IP dome kamera, 4MP, MZVF, 3-6mm, WDR, DLPU, IR 15m, HDMI, IP44 technologie WDR 110dB, Lightfinder, Zipstream, OptimizedIR, motor zoom objektiv se záběrem 100° až 45°, HDMI výstup, slot na SD kartu, I/O kontakty aj. Dále objektová videoanalýza Object Analytics na bázi deep learning, zaměřená na detekci a detailnější klasifikaci osob a vozidel. . Velmi důležité funkce Edge Valut, které zabezpečují vysokou úroveň kybernetické bezpečnosti kamery. Napájení kamery PoE (802.3af/at, Type 1 Class 2). Provedení kamery vnitřní zodolněné, IP44, IK08 | 2 | ks | 10722.492 | 21444.984
| Pomocný instalační materiál(% z dodávky) | 10 | % | 318.6 | 3186
CCTV | Kamerový systém - SW vybavení
| Rozšíření stávající licence pro IP kameru | 2 | ks | 1895.4 | 3790.8
| Server pro IP kamery (zůstává stávající) | 0 | ks | 0 | 0
CCTV | Kamerový systém - ostatní
| Záznamové zařízení s kamerou (pro zaznamenávání přednášek) - dodávka investora | 0 | ks | 0 | 0
| HDMI kabel 15m - Propojovací kabeláž k záznamovému zařízení - dodávka investora | 0 | ks | 0 | 0
| Demontáž, montáž záznamového zařízení | 2 | ks | 3564 | 7128
| Součinnost s ostatními profesemi | 6 | hod | 445.5 | 2673
| Koordinace se servisní organizací stávajícího systému | 6 | hod | 445.5 | 2673
| Konfigurace a úpravy v nastavení ve stávajícím systému | 6 | hod | 445.5 | 2673
| Oživení a naprogramování systému, zaškolení obsluhy | 3 | hod | 445.5 | 1336.5
| Výchozí revize, provední funkční zkoušky systému, uvedení do provozu | 6 | hod | 445.5 | 2673
| Položky neuvedené ve výkazu nutné pro zprovoznění dle popsaných funkčností v projektu (% z dodávky) | 20 | % | 159.3 | 3186
| Projektová dokumentace skutečného provedení (% z dodávky) | 3 | % | 445.5 | 1336.5
| Doprava materiálu, zařízení staveniště (% z dodávky) | 4 | % | 1178.8837 | 4715.535
EZS | Elektrická zabezepečovací signalizace - montážní materiál
| Trubka 1416, 320N, pod omítku, vč. zasekání | 198 | m | 40.6197 | 8042.7006
| Trubka 1436, 320N, pod omítku, vč. zasekání | 72 | m | 48.7674 | 3511.2528
| Svorkovnicová deska se šroubovacími kontakty a kovovým hranatým víkem určena pro montáž do krabic KU68. Počet svorek 18 (z toho 2 pro ochranný NC kontakt), barva bílá. | 2 | ks | 420.7995 | 841.599
| Krabice přístrojová pod povrch/do podhledu | 2 | ks | 62.0532 | 124.1064
| Plastová nízká propojovací krabice pro povrchovou montáž, šroubovací svorky, počet svorek: 8+1, ochranný kontakt NC, barva bílá, rozměry: 55 x 70 x 19 mm. | 2 | ks | 173.4156 | 346.8312
| Pomocný instalační a stavební materiál (% z dodávky) | 5 | % | 140.85 | 704.25
EZS | Elektrická zabezepečovací signalizace - kabeláž
| Kabel sběrnice FTP, drát 4pár, Cat 6 | 288 | m | 29.9574 | 8627.7312
| Kabel sdělovací pro smyčky 3x2x0,5 | 138 | m | 26.1657 | 3610.8666
| Kabel podružného napájení 2x2,5 | 12 | m | 38.511 | 462.132
EZS | Elektrická zabezepečovací signalizace - Komponenty EZS (ústředny,klávesnice, detektory, expandery a příslušenství)
| Ovládací a programovací LCD klávesnice, dotykový displej, česká verze | 0 | ks | 5067 | 0
| Koncentrátor 8 zón + 4 PGM výstupy v kovovém krytu se sabotážním kontaktem | 1 | ks | 4977.63 | 4977.63
| Pomocné relé por určování stavu dveří - 12-15 relé cívka 12VDC, kontakt 250VAC/10A 1x přepínací | 2 | ks | 1101.15 | 2202.3
| PIR detektor pohybu s antimaskingem, dosah vějíř 12m, ČSN EN 50131-1: Stupeň 3 | 2 | ks | 1837.4283 | 3674.8566
| PIR detektor pohybu s antimaskingem, dlouhý dosah 18m, ČSN EN 50131-1: Stupeň 3 | 0 | ks | 1837.4283 | 0
| MG kontakt vnitřní, 4 drát. polarizovaný, přívodní kabel, ČSN EN 50131-1 stupeň 3 | 4 | ks | 641.4075 | 2565.63
| Pomocný instalační materiál(% z dodávky) | 10 | % | 132.75 | 1327.5
EZS | Elektrická zabezepečovací signalizace - ostatní
| Zednické přípomoce a pomocné montážní práce | 10 | hod | 445.5 | 4455
| Demontáž / opětovná montáž stávajících zařízení | 6 | hod | 445.5 | 2673
| Součinnost se servisní firmou | 6 | hod | 445.5 | 2673
| Součinnost s ostatními profesemi | 5 | hod | 445.5 | 2227.5
| Konfigurace a úpravy v nastavení ve stávajícím systému | 5 | hod | 445.5 | 2227.5
| Konfigurace a programování systému | 5 | hod | 445.5 | 2227.5
| Integrace do stávající sw nadstavby | 10 | hod | 445.5 | 4455
| Výchozí revize, provední funkční zkoušky systému, uvedení do provozu, zaškolení obsluhy | 6 | hod | 445.5 | 2673
| Položky neuvedené ve výkazu nutné pro zprovoznění dle popsaných funkčností v projektu (% z dodávky) | 20 | % | 79.65 | 1593
| Projektová dokumentace skutečného provedení (% z dodávky) | 3 | % | 445.5 | 1336.5
| Doprava materiálu, zařízení staveniště (% z dodávky) | 4 | % | 1178.8837 | 4715.535
EKV | Elektrinická kontrola vstupu - montážní materiál
| Trubka 1416, 320N, pod omítku, vč. zasekání | 144 | m | 40.6197 | 5849.2368
| Trubka 1436, 320N, pod omítku, vč. zasekání | 60 | m | 48.7674 | 2926.044
| Pomocný instalační a stavební materiál (% z dodávky) | 6 | % | 100.35 | 602.1
EKV | Elektrinická kontrola vstupu - kabeláž
| Kabel FTP, drát 4pár, Cat 6 | 168 | m | 29.9574 | 5032.8432
| Kabel podružného napájení 2x1,5 | 96 | m | 28.5912 | 2744.7552
EKV | Elektrinická kontrola vstupu - komponenty systému
| čtečka karet - bezkontaktní snímač 13,56 MHz, komunikace po ethernetu, napájení PoE, včetně licence pro řídící jednotku, plně kompatibilní se stávajícím systémem v objektu | 4 | ks | 7167.42 | 28669.68
| rozšíření licence SW aktion | 1 | clk | 3443.4 | 3443.4
| Záložní zdroj v boxu 12V/6A, 18Ah | 1 | ks | 5080.8762 | 5080.8762
| Akumulátor 12V 18Ah | 1 | ks | 1559.9178 | 1559.9178
| systémové bezpečnostní relé pro ovládání elektronického zámku a řídícího systému AV techniky | 4 | ks | 1878.75 | 7515
| Konektor 8p8c licna RJ45 | 8 | ks | 90.882 | 727.056
| Pomocný instalační materiál(% z dodávky) | 10 | % | 351 | 3510
EKV | Elektrinická kontrola vstupu - ostatní
| Zednické přípomoce a pomocné montážní práce | 6 | hod | 445.5 | 2673
| Součinnost s ostatními profesemi | 6 | hod | 445.5 | 2673
| Koordinace se servisní organizací stávajícího systému | 6 | hod | 445.5 | 2673
| Konfigurace a úpravy v nastavení ve stávajícím systému | 6 | hod | 445.5 | 2673
| Oživení a naprogramování systému, zaškolení obsluhy | 5 | hod | 445.5 | 2227.5
| Výchozí revize, provední funkční zkoušky systému, uvedení do provozu | 6 | hod | 445.5 | 2673
| Položky neuvedené ve výkazu nutné pro zprovoznění dle popsaných funkčností v projektu (% z dodávky) | 20 | % | 79.65 | 1593
| Projektová dokumentace skutečného provedení (% z dodávky) | 3 | % | 445.5 | 1336.5
| Doprava materiálu, zařízení staveniště (% z dodávky) | 4 | % | 1178.8837 | 4715.535
JČ | Jednotný čas - komponenty systému
| Bude provedena pouze příprava | 2 | ks | 8351.73 | 16703.46
JČ | Jednotný čas - ostatní
| Zednické přípomoce a pomocné montážní práce | 3 | hod | 445.5 | 1336.5
| Součinnost s ostatními profesemi | 2 | hod | 445.5 | 891
| Koordinace se servisní organizací stávajícího systému | 2 | hod | 445.5 | 891
| Konfigurace a úpravy v nastavení ve stávajícím systému | 0 | hod | 445.5 | 0
| Oživení a naprogramování systému, zaškolení obsluhy | 0 | hod | 445.5 | 0
| Výchozí revize, provední funkční zkoušky systému, uvedení do provozu | 0 | hod | 445.5 | 0
| Položky neuvedené ve výkazu nutné pro zprovoznění dle popsaných funkčností v projektu (% z dodávky) | 20 | % | 107.1 | 2142
GN | Grafická nadstavba
| Úprava grafických map pro PZTS | 1 | ks | 2106 | 2106
| Implementace prvků PZTS do grafické nadstavby | 8 | ks | 374.4 | 2995.2
| Cena celkem bez DPH |  |  |  | 620598.4293

## SLA - 4.NP blok 2
REKONSTRUKCE POSLUCHÁREN - FILOZOFICKÁ FAKULTA UNIVERZITY KARLOVY, NÁM. JANA PALACHA
D.1.4.7 - Slaboproud
Dokumentace pro provedení stavby (DPS)
Výkaz výměr je zpracován v souladu se zák. č.134/2016 Sb. Dojde-li k nesouladu mezi výkazem výměr a projektovou dokumentací stavby, je pro stanovení nabídkové ceny rozhodující množství dovoditelné z projektové dokumentace. Při vyplňování výkazu výměr je nutné respektovat dále uvedené pokyny: 1) Při zpracování nabídky je nutné využít všech částí (dílů) projektu, tj. technické zprávy, seznamu pozic, všech výkresů, tabulek a specifikací materiálů. 2) Součástí nabídkové ceny musí být veškeré náklady, aby cena byla konečná a zahrnovala celou dodávku a montáž. 3) Neuvede-li uchazeč, že v příslušné položce není zahrnuto to a to, předpokládá se, že příslušná cena obsahuje veškeré technicky a logicky dovoditélné součásti dodávky a montáže. 4) Dodávky a montáže uvedené v nabídce musí být, včetně veškerého souvisejícího doplňkového, podružného a montážního materiálu, tak, aby celé zařízení bylo funkční a splňovalo všechny předpisy, které se na ně vztahují. 5) Eventuelní označení výrobků konkrétním výrobcem v projektu vyjadřuje standard požadované kvality event. technických parametrů. Pokud uchazeč nabídne produkt od jiného výrobce je povinen dodržet standard a zároveň přejímá odpovědnost za správnost náhrady - splnění všech parametrů a koordinaci se všemi navazujícími profesemi. Vyvolané úpravy řešení projektu zahrne uchazeč do nabídkové ceny.
Nabídková cena musí obsahovat prodlouženou záruku 60 měsíců na všechny komponenty a systém. Nabídková cena musí zahrnovat záruční servis dle požadavků výrobce komponentů, zařízení a systému pro uznání záruky výrobcem.
Místnost číslo | Blok rekonstruovaných místností - m.č. 325, 326
Číslo položky | Popis položky | Počet | MJ | Cena JM | Cena Celkem
SK | Strukturovaná kabeláž - montážní materiál
| Trubka 1425, 320N, pod omítku, vč. zasekání | 336 | m | 40.6197 | 13648.2192
| Trubka 1436, 320N, pod omítku, vč. zasekání | 228 | m | 48.7674 | 11118.9672
| Trubka 1240, 750N, do podlahy, vč. zasekání | 9.6 | m | 62.7561 | 602.4586
| Žlab 40x60 PVC 2 m, vč. Úchytného materiálu | 7.2 | m | 143.6589 | 1034.3441
| Žlab 180x60 PVC 2 m, vč. Úchytného materiálu | 14.4 | m | 467.3493 | 6729.8299
| Žlab 110x70 PVC 2 m, vč. Úchytného materiálu | 0 | m | 553.2435 | 0
| Kov. Stínící přepážka do parapetního žlabu | 0 | m | 101.6208 | 0
| Krabice přístrojová do PVC žlabu | 6 | ks | 106.8174 | 640.9044
| Krabice přístrojová pod povrch/do podhledu | 16 | ks | 62.0532 | 992.8512
| Požární ucpávky včetně označení dle ČSN do 250/100 | 1 | ks | 982.53 | 982.53
| Pomocný instalační a stavební materiál (% z dodávky) | 10 | % | 393.3 | 3933
SK | Strukturovaná kabeláž - kabeláž
| Kabel CAT6 UTP LSOH | 1094.4 | m | 27.9873 | 30629.3011
| Patch kabel UTP, kat. 6, 5M | 0 | ks | 86.2083 | 0
| Patch kabel UTP, kat. 6, 3M | 16 | ks | 66.2013 | 1059.2208
| Patch kabel UTP, kat. 6, 1M | 8 | ks | 44.8605 | 358.884
SK | Strukturovaná kabeláž - rozvaděče, zásuvky, ukončovací hw
| Zásuvka datová neosázená bílá (pod omítku/nad podhled, stejný design se zásuvkami 230V) | 8 | ks | 209.3652 | 1674.9216
| Rámeček pro elektroinstalační přístroje (jednotný design se zásuvkami 230V) | 2 | ks | 43.6797 | 87.3594
| Rámeček pro elektroinstalační přístroje vodorovný dvojnásobný (jednotný design se zásuvkami 230V) | 0 | ks | 67.5018 | 0
| Rámeček pro elektroinstalační přístroje vodorovný trojnásobný (jednotný design se zásuvkami 230V) | 2 | ks | 95.9346 | 191.8692
| Nosná maska 2xRJ45 pro datovou zásuvku | 8 | ks | 42.4152 | 339.3216
| Keystone UTP, kat. 6 | 48 | ks | 90.5661 | 4347.1728
| Patch panel 24 x RJ45 CAT6 UTP 350 MHz černý 1U | 1 | ks | 3103.9227 | 3103.9227
| 19" vyvazovací panel, plastový kabelovod,výška 1U,barva šedá | 1 | ks | 302.8644 | 302.8644
| Pomocný instalační materiál(% z dodávky) | 10 | % | 102.15 | 1021.5
SK | Strukturovaná kabeláž - aktivní prvky, AP WiFi
| Ethernetový přepínač 48 portů Technická specifikace viz příloha TYP 1 | 1 | ks | 83704.14 | 83704.14
| 10G SFP+ optický modul SM LC, 1310nm, 10Gbit, SFP+ LH SM 1310nm, konektor typu LC pracující se dvěma vlákny, kompatibilní do dodávaných přepínačů, optické moduly budou osazeny do dodaných přepínačů a do CORE switchů v hlavní a záložní servrovně | 4 | ks | 790.83 | 3163.32
| Optický patch kabel 9/125, délka 2m | 4 | ks | 210.2517 | 841.0068
| Přístupový bod bezdrátové sítě (WiFi), Technická specifikace viz příloha TYP 2 | 2 | ks | 18104.868 | 36209.736
| PoE injektor pro Wi-Fi přístupový bod | 2 | ks | 1815.0048 | 3630.0096
SK | Strukturovaná kabeláž - ostatní
| Zednické přípomoce a pomocné montážní práce | 24 | hod | 445.5 | 10692
| Demontáž stávajících zařízení | 15 | hod | 445.5 | 6682.5
| Měření metalické kabeláže, vyhotovení měřícího protokolu | 24 | ks | 93.6 | 2246.4
| Koordinace s ostatními profesemi | 15 | hod | 445.5 | 6682.5
| Součinnost se správcem sítě | 5 | hod | 445.5 | 2227.5
| Výchozí revize systému, zaškolení obsluhy | 5 | hod | 445.5 | 2227.5
| Položky neuvedené ve výkazu nutné pro zprovoznění dle popsaných funkčností v projektu (% z dodávky) | 20 | % | 550.8 | 11016
| Vypracování dokumentace výrobní, technologické a skutečný stav | 3 | % | 405 | 1215
| Doprava materiálu, zařízení staveniště (% z dodávky) | 4 | % | 888.987 | 3555.948
CCTV | Kamerový systém - IP kamery a příslušenství
| IP dome kamera, 4MP, MZVF, 3-6mm, WDR, DLPU, IR 15m, HDMI, IP44 technologie WDR 110dB, Lightfinder, Zipstream, OptimizedIR, motor zoom objektiv se záběrem 100° až 45°, HDMI výstup, slot na SD kartu, I/O kontakty aj. Dále objektová videoanalýza Object Analytics na bázi deep learning, zaměřená na detekci a detailnější klasifikaci osob a vozidel. . Velmi důležité funkce Edge Valut, které zabezpečují vysokou úroveň kybernetické bezpečnosti kamery. Napájení kamery PoE (802.3af/at, Type 1 Class 2). Provedení kamery vnitřní zodolněné, IP44, IK08 | 2 | ks | 10722.492 | 21444.984
| Pomocný instalační materiál(% z dodávky) | 10 | % | 318.6 | 3186
CCTV | Kamerový systém - SW vybavení
| Rozšíření stávající licence pro IP kameru | 2 | ks | 1895.4 | 3790.8
| Server pro IP kamery (zůstává stávající) | 0 | ks | 0 | 0
CCTV | Kamerový systém - ostatní
| Záznamové zařízení s kamerou (pro zaznamenávání přednášek) - dodávka investora | 0 | ks | 0 | 0
| HDMI kabel 15m - Propojovací kabeláž k záznamovému zařízení - dodávka investora | 0 | ks | 0 | 0
| Demontáž, montáž záznamového zařízení | 2 | ks | 3564 | 7128
| Součinnost s ostatními profesemi | 6 | hod | 445.5 | 2673
| Koordinace se servisní organizací stávajícího systému | 6 | hod | 445.5 | 2673
| Konfigurace a úpravy v nastavení ve stávajícím systému | 6 | hod | 445.5 | 2673
| Oživení a naprogramování systému, zaškolení obsluhy | 3 | hod | 445.5 | 1336.5
| Výchozí revize, provední funkční zkoušky systému, uvedení do provozu | 6 | hod | 445.5 | 2673
| Položky neuvedené ve výkazu nutné pro zprovoznění dle popsaných funkčností v projektu (% z dodávky) | 20 | % | 159.3 | 3186
| Projektová dokumentace skutečného provedení (% z dodávky) | 3 | % | 445.5 | 1336.5
| Doprava materiálu, zařízení staveniště (% z dodávky) | 4 | % | 888.987 | 3555.948
EZS | Elektrická zabezepečovací signalizace - montážní materiál
| Trubka 1416, 320N, pod omítku, vč. zasekání | 180 | m | 40.6197 | 7311.546
| Trubka 1436, 320N, pod omítku, vč. zasekání | 9.6 | m | 48.7674 | 468.167
| Svorkovnicová deska se šroubovacími kontakty a kovovým hranatým víkem určena pro montáž do krabic KU68. Počet svorek 18 (z toho 2 pro ochranný NC kontakt), barva bílá. | 2 | ks | 420.7995 | 841.599
| Krabice přístrojová pod povrch/do podhledu | 2 | ks | 62.0532 | 124.1064
| Plastová nízká propojovací krabice pro povrchovou montáž, šroubovací svorky, počet svorek: 8+1, ochranný kontakt NC, barva bílá, rozměry: 55 x 70 x 19 mm. | 2 | ks | 173.4156 | 346.8312
| Pomocný instalační a stavební materiál (% z dodávky) | 5 | % | 105.3 | 526.5
EZS | Elektrická zabezepečovací signalizace - kabeláž
| Kabel sběrnice FTP, drát 4pár, Cat 6 | 273.6 | m | 29.9574 | 8196.3446
| Kabel sdělovací pro smyčky 3x2x0,5 | 84 | m | 26.1657 | 2197.9188
| Kabel podružného napájení 2x2,5 | 12 | m | 38.511 | 462.132
EZS | Elektrická zabezepečovací signalizace - Komponenty EZS (ústředny,klávesnice, detektory, expandery a příslušenství)
| Ovládací a programovací LCD klávesnice, dotykový displej, česká verze | 0 | ks | 5067 | 0
| Koncentrátor 8 zón + 4 PGM výstupy v kovovém krytu se sabotážním kontaktem | 1 | ks | 4977.63 | 4977.63
| Pomocné relé por určování stavu dveří - 12-15 relé cívka 12VDC, kontakt 250VAC/10A 1x přepínací | 2 | ks | 1101.15 | 2202.3
| PIR detektor pohybu s antimaskingem, dosah vějíř 12m, ČSN EN 50131-1: Stupeň 3 | 2 | ks | 1837.4283 | 3674.8566
| PIR detektor pohybu s antimaskingem, dlouhý dosah 18m, ČSN EN 50131-1: Stupeň 3 | 0 | ks | 1837.4283 | 0
| MG kontakt vnitřní, 4 drát. polarizovaný, přívodní kabel, ČSN EN 50131-1 stupeň 3 | 4 | ks | 641.4075 | 2565.63
| Pomocný instalační materiál(% z dodávky) | 10 | % | 132.75 | 1327.5
EZS | Elektrická zabezepečovací signalizace - ostatní
| Zednické přípomoce a pomocné montážní práce | 6 | hod | 445.5 | 2673
| Demontáž / opětovná montáž stávajících zařízení | 6 | hod | 445.5 | 2673
| Součinnost se servisní firmou | 6 | hod | 445.5 | 2673
| Součinnost s ostatními profesemi | 5 | hod | 445.5 | 2227.5
| Konfigurace a úpravy v nastavení ve stávajícím systému | 5 | hod | 445.5 | 2227.5
| Konfigurace a programování systému | 5 | hod | 445.5 | 2227.5
| Integrace do stávající sw nadstavby | 10 | hod | 445.5 | 4455
| Výchozí revize, provední funkční zkoušky systému, uvedení do provozu, zaškolení obsluhy | 6 | hod | 445.5 | 2673
| Položky neuvedené ve výkazu nutné pro zprovoznění dle popsaných funkčností v projektu (% z dodávky) | 20 | % | 79.65 | 1593
| Projektová dokumentace skutečného provedení (% z dodávky) | 3 | % | 445.5 | 1336.5
| Doprava materiálu, zařízení staveniště (% z dodávky) | 4 | % | 888.987 | 3555.948
EKV | Elektrinická kontrola vstupu - montážní materiál
| Trubka 1416, 320N, pod omítku, vč. zasekání | 132 | m | 40.6197 | 5361.8004
| Trubka 1436, 320N, pod omítku, vč. zasekání | 48 | m | 48.7674 | 2340.8352
| Pomocný instalační a stavební materiál (% z dodávky) | 5 | % | 85.5 | 427.5
EKV | Elektrinická kontrola vstupu - kabeláž
| Kabel FTP, drát 4pár, Cat 6 | 216 | m | 29.9574 | 6470.7984
| Kabel podružného napájení 2x1,5 | 96 | m | 28.5912 | 2744.7552
EKV | Elektrinická kontrola vstupu - komponenty systému
| čtečka karet - bezkontaktní snímač 13,56 MHz, komunikace po ethernetu, napájení PoE, včetně licence pro řídící jednotku, plně kompatibilní se stávajícím systémem v objektu | 4 | ks | 7167.42 | 28669.68
| rozšíření licence SW aktion | 1 | clk | 3443.4 | 3443.4
| Záložní zdroj v boxu 12V/6A, 18Ah | 1 | ks | 5080.8762 | 5080.8762
| Akumulátor 12V 18Ah | 1 | ks | 1559.9178 | 1559.9178
| systémové bezpečnostní relé pro ovládání elektronického zámku a řídícího systému AV techniky | 4 | ks | 1878.75 | 7515
| Konektor 8p8c licna RJ45 | 8 | ks | 90.882 | 727.056
| Pomocný instalační materiál(% z dodávky) | 10 | % | 351 | 3510
EKV | Elektrinická kontrola vstupu - ostatní
| Zednické přípomoce a pomocné montážní práce | 6 | hod | 445.5 | 2673
| Součinnost s ostatními profesemi | 6 | hod | 445.5 | 2673
| Koordinace se servisní organizací stávajícího systému | 6 | hod | 445.5 | 2673
| Konfigurace a úpravy v nastavení ve stávajícím systému | 6 | hod | 445.5 | 2673
| Oživení a naprogramování systému, zaškolení obsluhy | 5 | hod | 445.5 | 2227.5
| Výchozí revize, provední funkční zkoušky systému, uvedení do provozu | 6 | hod | 445.5 | 2673
| Položky neuvedené ve výkazu nutné pro zprovoznění dle popsaných funkčností v projektu (% z dodávky) | 20 | % | 79.65 | 1593
| Projektová dokumentace skutečného provedení (% z dodávky) | 3 | % | 445.5 | 1336.5
| Doprava materiálu, zařízení staveniště (% z dodávky) | 4 | % | 888.987 | 3555.948
JČ | Jednotný čas - komponenty systému
| Bude provedena pouze příprava | 2 | ks | 8351.73 | 16703.46
JČ | Jednotný čas - ostatní
| Zednické přípomoce a pomocné montážní práce | 3 | hod | 445.5 | 1336.5
| Součinnost s ostatními profesemi | 2 | hod | 445.5 | 891
| Koordinace se servisní organizací stávajícího systému | 2 | hod | 445.5 | 891
| Konfigurace a úpravy v nastavení ve stávajícím systému | 0 | hod | 445.5 | 0
| Oživení a naprogramování systému, zaškolení obsluhy | 0 | hod | 445.5 | 0
| Výchozí revize, provední funkční zkoušky systému, uvedení do provozu | 0 | hod | 445.5 | 0
| Položky neuvedené ve výkazu nutné pro zprovoznění dle popsaných funkčností v projektu (% z dodávky) | 20 | % | 107.1 | 2142
GN | Grafická nadstavba
| Úprava grafických map pro PZTS | 0 | ks | 2106 | 0
| Implementace prvků PZTS do grafické nadstavby | 8 | ks | 374.4 | 2995.2
| Cena celkem bez DPH |  |  |  | 490976.4715

## SLA - 4.NP blok 3
REKONSTRUKCE POSLUCHÁREN - FILOZOFICKÁ FAKULTA UNIVERZITY KARLOVY, NÁM. JANA PALACHA
D.1.4.7 - Slaboproud
Dokumentace pro provedení stavby (DPS)
Výkaz výměr je zpracován v souladu se zák. č.134/2016 Sb. Dojde-li k nesouladu mezi výkazem výměr a projektovou dokumentací stavby, je pro stanovení nabídkové ceny rozhodující množství dovoditelné z projektové dokumentace. Při vyplňování výkazu výměr je nutné respektovat dále uvedené pokyny: 1) Při zpracování nabídky je nutné využít všech částí (dílů) projektu, tj. technické zprávy, seznamu pozic, všech výkresů, tabulek a specifikací materiálů. 2) Součástí nabídkové ceny musí být veškeré náklady, aby cena byla konečná a zahrnovala celou dodávku a montáž. 3) Neuvede-li uchazeč, že v příslušné položce není zahrnuto to a to, předpokládá se, že příslušná cena obsahuje veškeré technicky a logicky dovoditélné součásti dodávky a montáže. 4) Dodávky a montáže uvedené v nabídce musí být, včetně veškerého souvisejícího doplňkového, podružného a montážního materiálu, tak, aby celé zařízení bylo funkční a splňovalo všechny předpisy, které se na ně vztahují. 5) Eventuelní označení výrobků konkrétním výrobcem v projektu vyjadřuje standard požadované kvality event. technických parametrů. Pokud uchazeč nabídne produkt od jiného výrobce je povinen dodržet standard a zároveň přejímá odpovědnost za správnost náhrady - splnění všech parametrů a koordinaci se všemi navazujícími profesemi. Vyvolané úpravy řešení projektu zahrne uchazeč do nabídkové ceny.
Nabídková cena musí obsahovat prodlouženou záruku 60 měsíců na všechny komponenty a systém. Nabídková cena musí zahrnovat záruční servis dle požadavků výrobce komponentů, zařízení a systému pro uznání záruky výrobcem.
Místnost číslo | Blok rekonstruovaných místností - m.č. 304
Číslo položky | Popis položky | Počet | MJ | Cena JM | Cena Celkem
SK | Strukturovaná kabeláž - montážní materiál
| Trubka 1425, 320N, pod omítku, vč. zasekání | 96 | m | 40.6197 | 3899.4912
| Trubka 1436, 320N, pod omítku, vč. zasekání | 24 | m | 48.7674 | 1170.4176
| Trubka 1240, 750N, do podlahy, vč. zasekání | 3.6 | m | 62.7561 | 225.922
| Žlab 40x60 PVC 2 m, vč. Úchytného materiálu | 18 | m | 143.6589 | 2585.8602
| Žlab 110x70 PVC 2 m, vč. Úchytného materiálu | 0 | m | 553.2435 | 0
| Kov. Stínící přepážka do parapetního žlabu | 0 | m | 101.6208 | 0
| Krabice přístrojová do PVC žlabu | 3 | ks | 106.8174 | 320.4522
| Krabice přístrojová pod povrch/do podhledu | 12 | ks | 62.0532 | 744.6384
| Požární ucpávky včetně označení dle ČSN do 250/100 | 0 | ks | 982.53 | 0
| Pomocný instalační a stavební materiál (% z dodávky) | 10 | % | 80.55 | 805.5
SK | Strukturovaná kabeláž - kabeláž
| Kabel CAT6 UTP LSOH | 315 | m | 27.9873 | 8815.9995
| Patch kabel UTP, kat. 6, 5M | 0 | ks | 86.2083 | 0
| Patch kabel UTP, kat. 6, 3M | 8 | ks | 66.2013 | 529.6104
| Patch kabel UTP, kat. 6, 1M | 4 | ks | 44.8605 | 179.442
SK | Strukturovaná kabeláž - rozvaděče, zásuvky, ukončovací hw
| Zásuvka datová neosázená bílá (pod omítku/nad podhled, stejný design se zásuvkami 230V) | 4 | ks | 209.3652 | 837.4608
| Rámeček pro elektroinstalační přístroje (jednotný design se zásuvkami 230V) | 1 | ks | 43.6797 | 43.6797
| Rámeček pro elektroinstalační přístroje vodorovný dvojnásobný (jednotný design se zásuvkami 230V) | 0 | ks | 67.5018 | 0
| Rámeček pro elektroinstalační přístroje vodorovný trojnásobný (jednotný design se zásuvkami 230V) | 1 | ks | 95.9346 | 95.9346
| Nosná maska 2xRJ45 pro datovou zásuvku | 4 | ks | 42.4152 | 169.6608
| Keystone UTP, kat. 6 | 24 | ks | 90.5661 | 2173.5864
| Patch panel 24 x RJ45 CAT6 UTP 350 MHz černý 1U | 1 | ks | 3103.9227 | 3103.9227
| 19" vyvazovací panel, plastový kabelovod,výška 1U,barva šedá | 1 | ks | 302.8644 | 302.8644
| Pomocný instalační materiál(% z dodávky) | 10 | % | 70.65 | 706.5
SK | Strukturovaná kabeláž - aktivní prvky, AP WiFi
| Ethernetový přepínač 48 portů Technická specifikace viz příloha TYP 1 | 1 | ks | 83704.14 | 83704.14
| 10G SFP+ optický modul SM LC, 1310nm, 10Gbit, SFP+ LH SM 1310nm, konektor typu LC pracující se dvěma vlákny, kompatibilní do dodávaných přepínačů, optické moduly budou osazeny do dodaných přepínačů a do CORE switchů v hlavní a záložní servrovně | 4 | ks | 790.83 | 3163.32
| Optický patch kabel 9/125, délka 2m | 4 | ks | 210.2517 | 841.0068
| Přístupový bod bezdrátové sítě (WiFi), Technická specifikace viz příloha TYP 2 | 1 | ks | 18104.868 | 18104.868
| PoE injektor pro Wi-Fi přístupový bod | 1 | ks | 1815.0048 | 1815.0048
SK | Strukturovaná kabeláž - ostatní
| Zednické přípomoce a pomocné montážní práce | 10 | hod | 445.5 | 4455
| Demontáž stávajících zařízení | 8 | hod | 445.5 | 3564
| Měření metalické kabeláže, vyhotovení měřícího protokolu | 12 | ks | 93.6 | 1123.2
| Koordinace s ostatními profesemi | 6 | hod | 445.5 | 2673
| Součinnost se správcem sítě | 3 | hod | 445.5 | 1336.5
| Výchozí revize systému, zaškolení obsluhy | 4 | hod | 445.5 | 1782
| Položky neuvedené ve výkazu nutné pro zprovoznění dle popsaných funkčností v projektu (% z dodávky) | 20 | % | 205.2 | 4104
| Vypracování dokumentace výrobní, technologické a skutečný stav | 3 | % | 405 | 1215
| Doprava materiálu, zařízení staveniště (% z dodávky) | 4 | % | 416.658 | 1666.632
CCTV | Kamerový systém - IP kamery a příslušenství
| IP dome kamera, 4MP, MZVF, 3-6mm, WDR, DLPU, IR 15m, HDMI, IP44 technologie WDR 110dB, Lightfinder, Zipstream, OptimizedIR, motor zoom objektiv se záběrem 100° až 45°, HDMI výstup, slot na SD kartu, I/O kontakty aj. Dále objektová videoanalýza Object Analytics na bázi deep learning, zaměřená na detekci a detailnější klasifikaci osob a vozidel. . Velmi důležité funkce Edge Valut, které zabezpečují vysokou úroveň kybernetické bezpečnosti kamery. Napájení kamery PoE (802.3af/at, Type 1 Class 2). Provedení kamery vnitřní zodolněné, IP44, IK08 | 2 | ks | 10722.492 | 21444.984
| Pomocný instalační materiál(% z dodávky) | 10 | % | 318.6 | 3186
CCTV | Kamerový systém - SW vybavení
| Rozšíření stávající licence pro IP kameru | 1 | ks | 1895.4 | 1895.4
| Server pro IP kamery (zůstává stávající) | 0 | ks | 0 | 0
CCTV | Kamerový systém - ostatní
| Součinnost s ostatními profesemi | 3 | hod | 445.5 | 1336.5
| Koordinace se servisní organizací stávajícího systému | 3 | hod | 445.5 | 1336.5
| Konfigurace a úpravy v nastavení ve stávajícím systému | 5 | hod | 445.5 | 2227.5
| Oživení a naprogramování systému, zaškolení obsluhy | 3 | hod | 445.5 | 1336.5
| Výchozí revize, provední funkční zkoušky systému, uvedení do provozu | 5 | hod | 445.5 | 2227.5
| Položky neuvedené ve výkazu nutné pro zprovoznění dle popsaných funkčností v projektu (% z dodávky) | 20 | % | 159.3 | 3186
| Projektová dokumentace skutečného provedení (% z dodávky) | 3 | % | 445.5 | 1336.5
| Doprava materiálu, zařízení staveniště (% z dodávky) | 4 | % | 416.658 | 1666.632
EZS | Elektrická zabezepečovací signalizace - montážní materiál
| Trubka 1416, 320N, pod omítku, vč. zasekání | 24 | m | 40.6197 | 974.8728
| Trubka 1436, 320N, pod omítku, vč. zasekání | 0 | m | 71.1342 | 0
| Svorkovnicová deska se šroubovacími kontakty a kovovým hranatým víkem určena pro montáž do krabic KU68. Počet svorek 18 (z toho 2 pro ochranný NC kontakt), barva bílá. | 1 | ks | 420.7995 | 420.7995
| Krabice přístrojová pod povrch/do podhledu | 1 | ks | 62.0532 | 62.0532
| Plastová nízká propojovací krabice pro povrchovou montáž, šroubovací svorky, počet svorek: 8+1, ochranný kontakt NC, barva bílá, rozměry: 55 x 70 x 19 mm. | 1 | ks | 173.4156 | 173.4156
| Pomocný instalační a stavební materiál (% z dodávky) | 5 | % | 32.4 | 162
EZS | Elektrická zabezepečovací signalizace - kabeláž
| Kabel sběrnice FTP, drát 4pár, Cat 6 | 30 | m | 29.9574 | 898.722
| Kabel sdělovací pro smyčky 3x2x0,5 | 12 | m | 26.1657 | 313.9884
| Kabel podružného napájení 2x2,5 | 12 | m | 38.511 | 462.132
EZS | Elektrická zabezepečovací signalizace - Komponenty EZS (ústředny,klávesnice, detektory, expandery a příslušenství)
| Ovládací a programovací LCD klávesnice, dotykový displej, česká verze | 0 | ks | 5067 | 0
| Koncentrátor 8 zón + 4 PGM výstupy v kovovém krytu se sabotážním kontaktem | 1 | ks | 4977.63 | 4977.63
| PIR detektor pohybu s antimaskingem, dosah vějíř 12m, ČSN EN 50131-1: Stupeň 3 | 1 | ks | 1837.4283 | 1837.4283
| PIR detektor pohybu s antimaskingem, dlouhý dosah 18m, ČSN EN 50131-1: Stupeň 3 | 0 | ks | 1837.4283 | 0
| MG kontakt vnitřní, 4 drát. polarizovaný, přívodní kabel, ČSN EN 50131-1 stupeň 3 | 0 | ks | 641.4075 | 0
| Pomocný instalační materiál(% z dodávky) | 10 | % | 67.95 | 679.5
EZS | Elektrická zabezepečovací signalizace - ostatní
| Zednické přípomoce a pomocné montážní práce | 3 | hod | 445.5 | 1336.5
| Demontáž / opětovná montáž stávajících zařízení | 3 | hod | 445.5 | 1336.5
| Součinnost se servisní firmou | 3 | hod | 445.5 | 1336.5
| Součinnost s ostatními profesemi | 3 | hod | 445.5 | 1336.5
| Konfigurace a úpravy v nastavení ve stávajícím systému | 3 | hod | 445.5 | 1336.5
| Konfigurace a programování systému | 3 | hod | 445.5 | 1336.5
| Integrace do stávající sw nadstavby | 4 | hod | 445.5 | 1782
| Výchozí revize, provední funkční zkoušky systému, uvedení do provozu, zaškolení obsluhy | 4 | hod | 445.5 | 1782
| Položky neuvedené ve výkazu nutné pro zprovoznění dle popsaných funkčností v projektu (% z dodávky) | 20 | % | 42.3 | 846
| Projektová dokumentace skutečného provedení (% z dodávky) | 3 | % | 247.5 | 742.5
| Doprava materiálu, zařízení staveniště (% z dodávky) | 4 | % | 416.658 | 1666.632
JČ | Jednotný čas - komponenty systému
| Bude provedena pouze příprava | 1 | ks | 8351.73 | 8351.73
JČ | Jednotný čas - ostatní
| Zednické přípomoce a pomocné montážní práce | 2 | hod | 445.5 | 891
| Součinnost s ostatními profesemi | 2 | hod | 445.5 | 891
| Koordinace se servisní organizací stávajícího systému | 2 | hod | 445.5 | 891
| Konfigurace a úpravy v nastavení ve stávajícím systému | 0 | hod | 445.5 | 0
| Oživení a naprogramování systému, zaškolení obsluhy | 0 | hod | 445.5 | 0
| Výchozí revize, provední funkční zkoušky systému, uvedení do provozu | 0 | hod | 445.5 | 0
| Položky neuvedené ve výkazu nutné pro zprovoznění dle popsaných funkčností v projektu (% z dodávky) | 20 | % | 107.1 | 2142
GN | Grafická nadstavba
| Úprava grafických map pro PZTS | 0 | ks | 2106 | 0
| Implementace prvků PZTS do grafické nadstavby | 1 | ks | 374.4 | 374.4
| Cena celkem bez DPH |  |  |  | 236780.4343

## SLA - 5.NP
REKONSTRUKCE POSLUCHÁREN - FILOZOFICKÁ FAKULTA UNIVERZITY KARLOVY, NÁM. JANA PALACHA
D.1.4.7 - Slaboproud
Dokumentace pro provedení stavby (DPS)
Výkaz výměr je zpracován v souladu se zák. č.134/2016 Sb. Dojde-li k nesouladu mezi výkazem výměr a projektovou dokumentací stavby, je pro stanovení nabídkové ceny rozhodující množství dovoditelné z projektové dokumentace. Při vyplňování výkazu výměr je nutné respektovat dále uvedené pokyny: 1) Při zpracování nabídky je nutné využít všech částí (dílů) projektu, tj. technické zprávy, seznamu pozic, všech výkresů, tabulek a specifikací materiálů. 2) Součástí nabídkové ceny musí být veškeré náklady, aby cena byla konečná a zahrnovala celou dodávku a montáž. 3) Neuvede-li uchazeč, že v příslušné položce není zahrnuto to a to, předpokládá se, že příslušná cena obsahuje veškeré technicky a logicky dovoditélné součásti dodávky a montáže. 4) Dodávky a montáže uvedené v nabídce musí být, včetně veškerého souvisejícího doplňkového, podružného a montážního materiálu, tak, aby celé zařízení bylo funkční a splňovalo všechny předpisy, které se na ně vztahují. 5) Eventuelní označení výrobků konkrétním výrobcem v projektu vyjadřuje standard požadované kvality event. technických parametrů. Pokud uchazeč nabídne produkt od jiného výrobce je povinen dodržet standard a zároveň přejímá odpovědnost za správnost náhrady - splnění všech parametrů a koordinaci se všemi navazujícími profesemi. Vyvolané úpravy řešení projektu zahrne uchazeč do nabídkové ceny.
Nabídková cena musí obsahovat prodlouženou záruku 60 měsíců na všechny komponenty a systém. Nabídková cena musí zahrnovat záruční servis dle požadavků výrobce komponentů, zařízení a systému pro uznání záruky výrobcem.
Místnost číslo | Blok rekonstruovaných místností - m.č. 403, 404A, 404B, 404C, 405, 406, 407, 408, 409
Číslo položky | Popis položky | Počet | MJ | Cena JM | Cena Celkem
SK | Strukturovaná kabeláž - montážní materiál
| Trubka 1425, 320N, pod omítku, vč. zasekání | 1440 | m | 40.6197 | 58492.368
| Trubka 1436, 320N, pod omítku, vč. zasekání | 720 | m | 48.7674 | 35112.528
| Trubka 1240, 750N, do podlahy, vč. zasekání | 10.8 | m | 62.7561 | 677.7659
| Žlab 40x60 PVC 2 m, vč. Úchytného materiálu | 48 | m | 143.6589 | 6895.6272
| Žlab 180x60 PVC 2 m, vč. Úchytného materiálu | 9.6 | m | 467.3493 | 4486.5533
| Žlab 110x70 PVC 2 m, vč. Úchytného materiálu | 0 | m | 553.2435 | 0
| Kov. Stínící přepážka do parapetního žlabu | 0 | m | 101.6208 | 0
| Krabice přístrojová do PVC žlabu | 9 | ks | 106.8174 | 961.3566
| Krabice přístrojová pod povrch/do podhledu | 50 | ks | 62.0532 | 3102.66
| Požární ucpávky včetně označení dle ČSN do 250/100 | 4 | ks | 982.53 | 3930.12
| Pomocný instalační a stavební materiál (% z dodávky) | 10 | % | 756 | 7560
SK | Strukturovaná kabeláž - kabeláž
| Kabel CAT6 UTP LSOH | 4332 | m | 27.9873 | 121240.9836
| Patch kabel UTP, kat. 6, 5M | 0 | ks | 86.2083 | 0
| Patch kabel UTP, kat. 6, 3M | 74 | ks | 66.2013 | 4898.8962
| Patch kabel UTP, kat. 6, 1M | 13 | ks | 44.8605 | 583.1865
SK | Strukturovaná kabeláž - rozvaděče, zásuvky, ukončovací hw
| Zásuvka datová neosázená bílá (pod omítku/nad podhled, stejný design se zásuvkami 230V) | 37 | ks | 209.3652 | 7746.5124
| Rámeček pro elektroinstalační přístroje (jednotný design se zásuvkami 230V) | 28 | ks | 43.6797 | 1223.0316
| Rámeček pro elektroinstalační přístroje vodorovný dvojnásobný (jednotný design se zásuvkami 230V) | 0 | ks | 67.5018 | 0
| Rámeček pro elektroinstalační přístroje vodorovný trojnásobný (jednotný design se zásuvkami 230V) | 3 | ks | 95.9346 | 287.8038
| Nosná maska 2xRJ45 pro datovou zásuvku | 37 | ks | 42.4152 | 1569.3624
| Keystone UTP, kat. 6 | 174 | ks | 90.5661 | 15758.5014
| Patch panel 24 x RJ45 CAT6 UTP 350 MHz černý 1U | 2 | ks | 3103.9227 | 6207.8454
| 19" vyvazovací panel, plastový kabelovod,výška 1U,barva šedá | 2 | ks | 302.8644 | 605.7288
| Pomocný instalační materiál(% z dodávky) | 10 | % | 322.2 | 3222
SK | Strukturovaná kabeláž - aktivní prvky, AP WiFi
| Ethernetový přepínač 48 portů Technická specifikace viz příloha TYP 1 | 2 | ks | 83704.14 | 167408.28
| 10G SFP+ optický modul SM LC, 1310nm, 10Gbit, SFP+ LH SM 1310nm, konektor typu LC pracující se dvěma vlákny, kompatibilní do dodávaných přepínačů, optické moduly budou osazeny do dodaných přepínačů a do CORE switchů v hlavní a záložní servrovně | 8 | ks | 790.83 | 6326.64
| Optický patch kabel 9/125, délka 2m | 8 | ks | 210.2517 | 1682.0136
| Přístupový bod bezdrátové sítě (WiFi), Technická specifikace viz příloha TYP 2 | 5 | ks | 18104.868 | 90524.34
| PoE injektor pro Wi-Fi přístupový bod | 5 | ks | 1815.0048 | 9075.024
SK | Strukturovaná kabeláž - ostatní
| Zednické přípomoce a pomocné montážní práce | 48 | hod | 445.5 | 21384
| Demontáž stávajících zařízení | 24 | hod | 445.5 | 10692
| Měření metalické kabeláže, vyhotovení měřícího protokolu | 87 | ks | 93.6 | 8143.2
| Koordinace s ostatními profesemi | 24 | hod | 445.5 | 10692
| Součinnost se správcem sítě | 8 | hod | 445.5 | 3564
| Výchozí revize systému, zaškolení obsluhy | 8 | hod | 445.5 | 3564
| Položky neuvedené ve výkazu nutné pro zprovoznění dle popsaných funkčností v projektu (% z dodávky) | 20 | % | 1300.5 | 26010
| Vypracování dokumentace výrobní, technologické a skutečný stav | 3 | % | 405 | 1215
| Doprava materiálu, zařízení staveniště (% z dodávky) | 4 | % | 1662.6802 | 6650.721
CCTV | Kamerový systém - IP kamery a příslušenství
| IP dome kamera, 4MP, MZVF, 3-6mm, WDR, DLPU, IR 15m, HDMI, IP44 technologie WDR 110dB, Lightfinder, Zipstream, OptimizedIR, motor zoom objektiv se záběrem 100° až 45°, HDMI výstup, slot na SD kartu, I/O kontakty aj. Dále objektová videoanalýza Object Analytics na bázi deep learning, zaměřená na detekci a detailnější klasifikaci osob a vozidel. . Velmi důležité funkce Edge Valut, které zabezpečují vysokou úroveň kybernetické bezpečnosti kamery. Napájení kamery PoE (802.3af/at, Type 1 Class 2). Provedení kamery vnitřní zodolněné, IP44, IK08 | 3 | ks | 10722.492 | 32167.476
| Pomocný instalační materiál(% z dodávky) | 10 | % | 477.9 | 4779
CCTV | Kamerový systém - SW vybavení
| Rozšíření stávající licence pro IP kameru | 3 | ks | 1895.4 | 5686.2
| Server pro IP kamery (zůstává stávající) | 0 | ks | 0 | 0
CCTV | Kamerový systém - ostatní
| Záznamové zařízení s kamerou (pro zaznamenávání přednášek) - dodávka investora | 0 | ks | 0 | 0
| HDMI kabel 15m - Propojovací kabeláž k záznamovému zařízení - dodávka investora | 0 | ks | 0 | 0
| Demontáž, montáž záznamového zařízení | 2 | ks | 3564 | 7128
| Součinnost s ostatními profesemi | 6 | hod | 445.5 | 2673
| Koordinace se servisní organizací stávajícího systému | 6 | hod | 445.5 | 2673
| Konfigurace a úpravy v nastavení ve stávajícím systému | 6 | hod | 445.5 | 2673
| Oživení a naprogramování systému, zaškolení obsluhy | 3 | hod | 445.5 | 1336.5
| Výchozí revize, provední funkční zkoušky systému, uvedení do provozu | 6 | hod | 445.5 | 2673
| Položky neuvedené ve výkazu nutné pro zprovoznění dle popsaných funkčností v projektu (% z dodávky) | 20 | % | 238.95 | 4779
| Projektová dokumentace skutečného provedení (% z dodávky) | 3 | % | 445.5 | 1336.5
| Doprava materiálu, zařízení staveniště (% z dodávky) | 4 | % | 1662.6802 | 6650.721
EZS | Elektrická zabezepečovací signalizace - montážní materiál
| Trubka 1416, 320N, pod omítku, vč. zasekání | 138 | m | 40.6197 | 5605.5186
| Trubka 1436, 320N, pod omítku, vč. zasekání | 96 | m | 48.7674 | 4681.6704
| Svorkovnicová deska se šroubovacími kontakty a kovovým hranatým víkem určena pro montáž do krabic KU68. Počet svorek 18 (z toho 2 pro ochranný NC kontakt), barva bílá. | 2 | ks | 420.7995 | 841.599
| Krabice přístrojová pod povrch/do podhledu | 2 | ks | 62.0532 | 124.1064
| Plastová nízká propojovací krabice pro povrchovou montáž, šroubovací svorky, počet svorek: 8+1, ochranný kontakt NC, barva bílá, rozměry: 55 x 70 x 19 mm. | 2 | ks | 173.4156 | 346.8312
| Pomocný instalační a stavební materiál (% z dodávky) | 5 | % | 135.9 | 679.5
EZS | Elektrická zabezepečovací signalizace - kabeláž
| Kabel sběrnice FTP, drát 4pár, Cat 6 | 348 | m | 29.9574 | 10425.1752
| Kabel sdělovací pro smyčky 3x2x0,5 | 156 | m | 26.1657 | 4081.8492
| Kabel podružného napájení 2x2,5 | 12 | m | 38.511 | 462.132
EZS | Elektrická zabezepečovací signalizace - Komponenty EZS (ústředny,klávesnice, detektory, expandery a příslušenství)
| Ovládací a programovací LCD klávesnice, dotykový displej, česká verze | 0 | ks | 5067 | 0
| Koncentrátor 8 zón + 4 PGM výstupy v kovovém krytu se sabotážním kontaktem | 1 | ks | 4977.63 | 4977.63
| Pomocné relé por určování stavu dveří - 12-15 relé cívka 12VDC, kontakt 250VAC/10A 1x přepínací | 2 | ks | 1101.15 | 2202.3
| PIR detektor pohybu s antimaskingem, dosah vějíř 12m, ČSN EN 50131-1: Stupeň 3 | 3 | ks | 1837.4283 | 5512.2849
| PIR detektor pohybu s antimaskingem, dlouhý dosah 18m, ČSN EN 50131-1: Stupeň 3 | 0 | ks | 1837.4283 | 0
| MG kontakt vnitřní, 4 drát. polarizovaný, přívodní kabel, ČSN EN 50131-1 stupeň 3 | 4 | ks | 641.4075 | 2565.63
| Pomocný instalační materiál(% z dodávky) | 10 | % | 154.89 | 1548.9
EZS | Elektrická zabezepečovací signalizace - ostatní
| Zednické přípomoce a pomocné montážní práce | 6 | hod | 445.5 | 2673
| Demontáž / opětovná montáž stávajících zařízení | 6 | hod | 445.5 | 2673
| Součinnost se servisní firmou | 6 | hod | 445.5 | 2673
| Součinnost s ostatními profesemi | 5 | hod | 445.5 | 2227.5
| Konfigurace a úpravy v nastavení ve stávajícím systému | 5 | hod | 445.5 | 2227.5
| Konfigurace a programování systému | 5 | hod | 445.5 | 2227.5
| Integrace do stávající sw nadstavby | 10 | hod | 445.5 | 4455
| Výchozí revize, provední funkční zkoušky systému, uvedení do provozu, zaškolení obsluhy | 6 | hod | 445.5 | 2673
| Položky neuvedené ve výkazu nutné pro zprovoznění dle popsaných funkčností v projektu (% z dodávky) | 20 | % | 79.65 | 1593
| Projektová dokumentace skutečného provedení (% z dodávky) | 3 | % | 445.5 | 1336.5
| Doprava materiálu, zařízení staveniště (% z dodávky) | 4 | % | 1662.6802 | 6650.721
EKV | Elektrinická kontrola vstupu - montážní materiál
| Trubka 1416, 320N, pod omítku, vč. zasekání | 168 | m | 40.6197 | 6824.1096
| Trubka 1436, 320N, pod omítku, vč. zasekání | 72 | m | 48.7674 | 3511.2528
| Pomocný instalační a stavební materiál (% z dodávky) | 5 | % | 126.9 | 634.5
EKV | Elektrinická kontrola vstupu - kabeláž
| Kabel FTP, drát 4pár, Cat 6 | 235.2 | m | 29.9574 | 7045.9805
| Kabel podružného napájení 2x1,5 | 96 | m | 28.5912 | 2744.7552
EKV | Elektrinická kontrola vstupu - komponenty systému
| čtečka karet - bezkontaktní snímač 13,56 MHz, komunikace po ethernetu, napájení PoE, včetně licence pro řídící jednotku, plně kompatibilní se stávajícím systémem v objektu | 2 | ks | 7167.42 | 14334.84
| rozšíření licence SW aktion | 1 | clk | 3443.4 | 3443.4
| Záložní zdroj v boxu 12V/6A, 18Ah | 1 | ks | 5080.8762 | 5080.8762
| Akumulátor 12V 18Ah | 1 | ks | 1559.9178 | 1559.9178
| systémové bezpečnostní relé pro ovládání elektronického zámku a řídícího systému AV techniky | 4 | ks | 1878.75 | 7515
| Konektor 8p8c licna RJ45 | 8 | ks | 90.882 | 727.056
| Pomocný instalační materiál(% z dodávky) | 10 | % | 351 | 3510
EKV | Elektrinická kontrola vstupu - ostatní
| Zednické přípomoce a pomocné montážní práce | 6 | hod | 445.5 | 2673
| Součinnost s ostatními profesemi | 6 | hod | 445.5 | 2673
| Koordinace se servisní organizací stávajícího systému | 6 | hod | 445.5 | 2673
| Konfigurace a úpravy v nastavení ve stávajícím systému | 6 | hod | 445.5 | 2673
| Oživení a naprogramování systému, zaškolení obsluhy | 5 | hod | 445.5 | 2227.5
| Výchozí revize, provední funkční zkoušky systému, uvedení do provozu | 6 | hod | 445.5 | 2673
| Položky neuvedené ve výkazu nutné pro zprovoznění dle popsaných funkčností v projektu (% z dodávky) | 20 | % | 79.65 | 1593
| Projektová dokumentace skutečného provedení (% z dodávky) | 3 | % | 445.5 | 1336.5
| Doprava materiálu, zařízení staveniště (% z dodávky) | 4 | % | 1662.6802 | 6650.721
JČ | Jednotný čas - komponenty systému
| Bude provedena pouze příprava | 3 | ks | 8351.73 | 25055.19
JČ | Jednotný čas - ostatní
| Zednické přípomoce a pomocné montážní práce | 3 | hod | 445.5 | 1336.5
| Součinnost s ostatními profesemi | 2 | hod | 445.5 | 891
| Koordinace se servisní organizací stávajícího systému | 2 | hod | 445.5 | 891
| Konfigurace a úpravy v nastavení ve stávajícím systému | 0 | hod | 445.5 | 0
| Oživení a naprogramování systému, zaškolení obsluhy | 0 | hod | 445.5 | 0
| Výchozí revize, provední funkční zkoušky systému, uvedení do provozu | 0 | hod | 445.5 | 0
| Položky neuvedené ve výkazu nutné pro zprovoznění dle popsaných funkčností v projektu (% z dodávky) | 20 | % | 107.1 | 2142
GN | Grafická nadstavba
| Úprava grafických map pro PZTS | 1 | ks | 2106 | 2106
| Implementace prvků PZTS do grafické nadstavby | 9 | ks | 374.4 | 3369.6
| Cena celkem bez DPH |  |  |  | 919409.9936