## Rekapitulace stavby
2012 |  | List obsahuje: |  |  |  |  | 1) Souhrnný list stavby |  |  |  | 2) Rekapitulace objektů
optimalizováno pro tisk sestav ve formátu A4 - na výšku
SOUHRNNÝ LIST STAVBY
|  | Kód: |  |  |  |  | 2-0423-00/20
|  | Stavba: |  |  |  |  | UniMeC - II.etapa - SO 120 Sportovní hala
|  | JKSO: |  |  |  |  | 801 3 | [8 empty] | CC-CZ:
|  | Místo: |  |  |  |  | Plzeň | [8 empty] | Datum: |  | 27.6.2016
|  | Objednatel: | [13 empty] | IČ:
|  |  | UK Praha, Lékařská fakulta Plzeň | [12 empty] | DIČ:
|  | Zhotovitel: | [13 empty] | IČ:
DIČ:
|  | Projektant: | [13 empty] | IČ: |  | 60193280
|  |  | VPÚ DECO Praha, a.s. | [12 empty] | DIČ: |  | CZ60193280
|  | Zpracovatel: | [13 empty] | IČ:
|  |  | Ing. M.Vénos, Bc. Michaela Rychterová | [12 empty] | DIČ:
Poznámka:
|  | Náklady z rozpočtů | [13 empty] | 94817779.18
|  | Cena bez DPH | [13 empty] | 94817779.18
|  | DPH |  | základní |  |  |  | 21% |  | ze | 0 |  |  |  |  | 0
|  |  |  | snížená |  |  |  | 15% |  | ze | 0 |  |  |  |  | 0
|  |  |  | zákl. přenesená |  |  |  | 21% |  | ze | 94817779.18 |  |  |  |  | 19911733.6278
|  |  |  | sníž. přenesená |  |  |  | 15% |  | ze | 0 |  |  |  |  | 0
|  |  |  | nulová |  |  |  | 0% |  | ze | 0 |  |  |  |  | 0
|  | Cena s DPH | [7 empty] | v |  | CZK |  |  |  | 114729512.8078
|  | Projektant | [10 empty] | Zpracovatel
|  | Datum a podpis: | [6 empty] | Razítko |  |  |  | Datum a podpis: |  |  |  | Razítko
|  | Objednavatel | [10 empty] | Zhotovitel
|  | Datum a podpis: | [6 empty] | Razítko |  |  |  | Datum a podpis: |  |  |  | Razítko
REKAPITULACE OBJEKTŮ STAVBY
| Kód: | [6 empty] | 2-0423-00/20
| Stavba: | [6 empty] | UniMeC - II.etapa - SO 120 Sportovní hala
| Místo: | [6 empty] | Plzeň | [6 empty] | Datum: |  | 27.6.2016
| Objednatel: | [6 empty] | UK Praha, Lékařská fakulta Plzeň | [6 empty] | Projektant: |  | VPÚ DECO Praha, a.s.
| Zhotovitel: | [13 empty] | Zpracovatel: |  | Ing. M.Vénos, Bc. Michaela Rychterová
| Kód |  |  |  | Objekt | [8 empty] | Cena bez DPH [CZK] |  |  |  | Cena s DPH [CZK]
|  | SO120 |  |  |  | Sportovní hala | [7 empty] | 94817779.18 |  |  |  | 114729512.8078
/ |  |  | A00 |  |  |  | Architektonicko- stavební řešení | [6 empty] | 53022767.75 |  |  |  | 64157548.9775
/ |  |  | B00 |  |  |  | Stavbeně konstrukční část | [6 empty] | 17888064.03 |  |  |  | 21644557.4763
/ |  |  | D00 |  |  |  | ZTI | [6 empty] | 3000000 |  |  |  | 3630000
/ |  |  | F00 |  |  |  | Zařízení pro vytápění staveb | [6 empty] | 2000000 |  |  |  | 2420000
/ |  |  | H00 |  |  |  | VZT | [6 empty] | 7400000 |  |  |  | 8954000
/ |  |  | J00 |  |  |  | Silnoproudá elektrotechnika a bleskosvody | [6 empty] | 6626567.4 |  |  |  | 8018146.554
/ |  |  | M00 |  |  |  | Náhradní zdroj | [6 empty] | 2180380 |  |  |  | 2638259.8
/ |  |  | G00 |  |  |  | Zařízení pro ochlazování staveb | [6 empty] | 2700000 |  |  |  | 3267000

## A00 - Architektonicko- st...
| List obsahuje: |  | 1) Krycí list rozpočtu |  | 2) Rekapitulace rozpočtu |  |  | 3) Rozpočet |  |  | Zpět na list: | Rekapitulace stavby
optimalizováno pro tisk sestav ve formátu A4 - na výšku | [11 empty] | >> skryté sloupce << | [9 empty] | {4d109b7f-25f2-431d-83e3-f9dd4102be73}
2
KRYCÍ LIST ROZPOČTU | [12 empty] | v --- níže se nacházejí doplnkové a pomocné údaje k sestavám --- v | [8 empty] | False
| Stavba: |  | #REF!
| Objekt: |  | SO120 - Sportovní hala
| Část: |  | A00 - Architektonicko- stavební řešení
| JKSO: | [7 empty] | CC-CZ:
| Místo: |  | alej Svobody 1655/76, 32600 Plzeň | [5 empty] | Datum: |  | #REF!
| Objednatel: | [7 empty] | IČ: |  | #REF!
|  | #REF! | [6 empty] | DIČ: |  | #REF!
| Zhotovitel: | [7 empty] | IČ: |  | #REF!
|  | #REF! | [6 empty] | DIČ: |  | #REF!
| Projektant: | [7 empty] | IČ: |  | #REF!
|  | #REF! | [6 empty] | DIČ: |  | #REF!
| Zpracovatel: | [7 empty] | IČ: |  | #REF!
|  | #REF! | [6 empty] | DIČ: |  | #REF!
Poznámka:
| Náklady z rozpočtu | [7 empty] | 53022767.75
| Ostatní náklady | [7 empty] | 0
| Cena bez DPH | [7 empty] | 53022767.75
| DPH | základní | 21% | ze | 53022767.75 |  |  |  | 11134781.23
|  | snížená | 15% | ze | 0 |  |  |  | 0
|  | zákl. přenesená | 21% | ze | 0 |  |  |  | 0
|  | sníž. přenesená | 15% | ze | 0 |  |  |  | 0
|  | nulová | 0% | ze | 0 |  |  |  | 0
| Cena s DPH |  |  | v | CZK |  |  | 64157548.98
| Projektant |  |  |  |  | Zpracovatel
| Datum a podpis: |  |  | Razítko |  | Datum a podpis: |  |  |  | Razítko
| Objednavatel |  |  |  |  | Zhotovitel
| Datum a podpis: |  |  | Razítko |  | Datum a podpis: |  |  |  | Razítko
REKAPITULACE ROZPOČTU
Stavba: |  |  | #REF!
Objekt: |  |  | SO120 - Sportovní hala
Část: |  |  | A00 - Architektonicko- stavební řešení
Místo: |  |  | alej Svobody 1655/76, 32600 Plzeň |  |  |  | Datum: |  | #REF!
Objednatel: |  |  | #REF! |  |  |  | Projektant: |  | #REF!
Zhotovitel: |  |  | #REF! |  |  |  | Zpracovatel: |  | #REF!
Kód - Popis | [9 empty] | Cena celkem [CZK]
1) Náklady z rozpočtu | [9 empty] | 53022767.75 | [12 empty] | -1
| HSV - Práce a dodávky HSV | [8 empty] | 29071996.34
| 1 - Zemní práce | [8 empty] | 100454.07
| 2 - Zakládání | [8 empty] | 1538019.33
| 3 - Svislé a kompletní konstrukce | [8 empty] | 3536376.12
| 6 - Úpravy povrchů, podlahy a osazování výplní | [8 empty] | 16532841.55
| 9 - Ostatní konstrukce a práce, bourání | [8 empty] | 5086651.15
| 998 - Přesun hmot | [8 empty] | 2277654.12
| PSV - Práce a dodávky PSV | [8 empty] | 23950771.41
| 711 - Izolace proti vodě, vlhkosti a plynům | [8 empty] | 1293862.79
| 712 - Povlakové krytiny | [8 empty] | 391297.5
| 713 - Izolace tepelné | [8 empty] | 3550369.46
| 714 - Akustická a protiotřesová opatření | [8 empty] | 4751838
| 763 - Konstrukce suché výstavby | [8 empty] | 162982.23
| 764 - Konstrukce klempířské | [8 empty] | 25802.7
| 766 - Konstrukce truhlářské | [8 empty] | 1215680.8
| 767 - Konstrukce zámečnické | [8 empty] | 8157312
| 771 - Podlahy z dlaždic | [8 empty] | 148821.82
| 776 - Podlahy povlakové | [8 empty] | 3372575.94
| 781 - Dokončovací práce - obklady | [8 empty] | 500788.53
| 783 - Dokončovací práce - nátěry | [8 empty] | 222516.84
| 784 - Dokončovací práce - malby a tapety | [8 empty] | 156922.8
2) Ostatní náklady | [9 empty] | 0 |  |  |  | DPH
Celkové náklady za stavbu 1) + 2) | [7 empty] | 53022767.75
ROZPOČET
Stavba: |  |  | #REF!
Objekt: |  |  | SO120 - Sportovní hala
Část: |  |  | A00 - Architektonicko- stavební řešení
Místo: |  |  | alej Svobody 1655/76, 32600 Plzeň |  |  |  | Datum: |  | #REF!
Objednatel: |  |  | #REF! |  |  |  | Projektant: |  | #REF!
Zhotovitel: |  |  | #REF! |  |  |  | Zpracovatel: |  | #REF!
PČ | Typ | Kód | Popis |  |  | MJ | Množství | J.cena [CZK] |  | Cena celkem [CZK] |  |  | Poznámka | DPH | J. Nh [h] | Nh celkem [h] | J. hmotnost [t] | Hmotnost celkem [t] | J. suť [t] | Suť Celkem [t]
Náklady z rozpočtu | [9 empty] | 53022767.75 | [5 empty] | 13398.9382 |  | 4589.2767 |  | 0 |  | D | -1 | [7 empty] | 53022767.75
| HSV - Práce a dodávky HSV | [8 empty] | 29071996.34 | [5 empty] | 10462.9485 |  | 4519.155 |  | 0 | 1 | D | 0 | ROZPOCET | [6 empty] | 29071996.34
| 1 - Zemní práce | [8 empty] | 100454.07 | [5 empty] | 353.4603 |  | 0 |  | 0 | 1 | D | 1 | ROZPOCET | [6 empty] | 100454.07
97 | K | 131201102 | Hloubení jam nezapažených v hornině tř. 3 objemu do 1000 m3 |  |  | m3 | 549.794 | 147 |  | 80819.72 |  |  |  | základní | 0.467 | 256.7538 | 0 | 0 | 0 | 0 | 4 | K | 2 | ROZPOCET | 80819.72 | 0 | 0 | 0 | 0 | 1 | 80819.72 | 4 | -706592465
98 | K | 132112201 | Hloubení rýh š přes 600 do 2000 mm ručním nebo pneum nářadím v soudržných horninách tř. 1 a 2 |  |  | m3 | 58.61 | 335 |  | 19634.35 |  |  |  | základní | 1.65 | 96.7065 | 0 | 0 | 0 | 0 | 4 | K | 2 | ROZPOCET | 19634.35 | 0 | 0 | 0 | 0 | 1 | 19634.35 | 4 | 1893598366
| 2 - Zakládání | [8 empty] | 1538019.33 | [5 empty] | 839.2187 |  | 1481.5838 |  | 0 | 1 | D | 1 | ROZPOCET | [6 empty] | 1538019.33
25 | K | 213141112 | Zřízení vrstvy z geotextilie v rovině nebo ve sklonu do 1:5 š do 6 m |  |  | m2 | 2282.11 | 15.1 |  | 34459.86 |  |  |  | základní | 0.06 | 136.9266 | 0.00014 | 0.3195 | 0 | 0 | 4 | K | 2 | ROZPOCET | 34459.86 | 0 | 0 | 0 | 0 | 1 | 34459.86 | 4 | 1211638603
26 | M | 693110760 | geoNetex S 500 šíře 500 cm, 500 g/m2 |  |  | m2 | 2624.427 | 44 |  | 115474.79 |  |  |  | základní | 0 | 0 | 0.0005 | 1.3122 | 0 | 0 | 8 | M | 2 | ROZPOCET | 115474.79 | 0 | 0 | 0 | 0 | 1 | 115474.79 | 4 | 2039026407
30 | K | 271532211 | Podsyp pod základové konstrukce se zhutněním z hrubého kameniva frakce 32 až 63 mm |  |  | m3 | 456.422 | 1310 |  | 597912.82 |  |  |  | základní | 1.025 | 467.8326 | 2.16 | 985.8715 | 0 | 0 | 4 | K | 2 | ROZPOCET | 597912.82 | 0 | 0 | 0 | 0 | 1 | 597912.82 | 4 | 338564930
31 | K | 271532212 | Podsyp pod základové konstrukce se zhutněním z hrubého kameniva frakce 16 až 32 mm |  |  | m3 | 228.741 | 1060 |  | 242465.46 |  |  |  | základní | 1.025 | 234.4595 | 2.16 | 494.0806 | 0 | 0 | 4 | K | 2 | ROZPOCET | 242465.46 | 0 | 0 | 0 | 0 | 1 | 242465.46 | 4 | 1248919211
32 | K | 271R00001 | Podkladní beton tř. C16/20 s vloženým zemnícím páskem |  |  | m3 | 228.211 | 2400 |  | 547706.4 |  |  |  | základní | 0 | 0 | 0 | 0 | 0 | 0 | 4 | K | 2 | ROZPOCET | 547706.4 | 0 | 0 | 0 | 0 | 1 | 547706.4 | 4 | 1774065535
| 3 - Svislé a kompletní konstrukce | [8 empty] | 3536376.12 | [5 empty] | 2740.1768 |  | 627.5127 |  | 0 | 1 | D | 1 | ROZPOCET | [6 empty] | 3536376.12
6 | K | 341272622 | Stěny nosné tl 250 mm z pórobetonových přesných hladkých tvárnic Ytong hmotnosti 500 kg/m3 |  |  | m2 | 1826.132 | 1110 |  | 2027006.52 |  |  |  | základní | 0.709 | 1294.7276 | 0.17517 | 319.8835 | 0 | 0 | 4 | K | 2 | ROZPOCET | 2027006.52 | 0 | 0 | 0 | 0 | 1 | 2027006.52 | 4 | -701350214
7 | K | 342248112 | Příčky POROTHERM tl 115 mm pevnosti P 10 na MVC |  |  | m2 | 256.268 | 578 |  | 148122.9 |  |  |  | základní | 0.616 | 157.8611 | 0.11669 | 29.9039 | 0 | 0 | 4 | K | 2 | ROZPOCET | 148122.9 | 0 | 0 | 0 | 0 | 1 | 148122.9 | 4 | -579683893
8 | K | 342248113 | Příčky POROTHERM tl 140 mm pevnosti P 10 na MVC |  |  | m2 | 1302.635 | 635 |  | 827173.23 |  |  |  | základní | 0.678 | 883.1865 | 0.1434 | 186.7979 | 0 | 0 | 4 | K | 2 | ROZPOCET | 827173.23 | 0 | 0 | 0 | 0 | 1 | 827173.23 | 4 | -1350786000
9 | K | 345272622 | Stěny atikové tl 250 mm z pórobetonových přesných hladkých tvárnic Ytong hmotnosti 500 kg/m3 |  |  | m2 | 214.76 | 1110 |  | 238383.6 |  |  |  | základní | 0.709 | 152.2648 | 0.17517 | 37.6195 | 0 | 0 | 4 | K | 2 | ROZPOCET | 238383.6 | 0 | 0 | 0 | 0 | 1 | 238383.6 | 4 | -916764151
10 | K | 345321414 | Zídky atikové, parapetní, schodišťové a zábradelní ze ŽB tř. C 25/30 |  |  | m3 | 20.8 | 2920 |  | 60736 |  |  |  | základní | 2.002 | 41.6416 | 2.4533 | 51.0288 | 0 | 0 | 4 | K | 2 | ROZPOCET | 60736 | 0 | 0 | 0 | 0 | 1 | 60736 | 4 | -559383806
11 | K | 345351101 | Zřízení bednění zídek atikových, parapetních, schodišťových a zábradelních plnostěnných |  |  | m2 | 100.296 | 365 |  | 36608.04 |  |  |  | základní | 0.756 | 75.8238 | 0.00094 | 0.094278 | 0 | 0 | 4 | K | 2 | ROZPOCET | 36608.04 | 0 | 0 | 0 | 0 | 1 | 36608.04 | 4 | 474011902
12 | K | 345351102 | Odstranění bednění zídek atikových, parapetních, schodišťových a zábradelních plnostěnných |  |  | m2 | 100.296 | 80.5 |  | 8073.83 |  |  |  | základní | 0.314 | 31.4929 | 0 | 0 | 0 | 0 | 4 | K | 2 | ROZPOCET | 8073.83 | 0 | 0 | 0 | 0 | 1 | 8073.83 | 4 | 542454953
13 | K | 345361821 | Výztuž zídek atikových, parapetních, schodišťových a zábradelních betonářskou ocelí 10 505 |  |  | t | 2.08 | 43400 |  | 90272 |  |  |  | základní | 49.605 | 103.1784 | 1.0504 | 2.1848 | 0 | 0 | 4 | K | 2 | ROZPOCET | 90272 | 0 | 0 | 0 | 0 | 1 | 90272 | 4 | -1835458315
18 | K | 345R00001 | D+M jímek, vč. zateplení a poklopů |  |  | kpl | 4 | 25000 |  | 100000 |  |  |  | základní | 0 | 0 | 0 | 0 | 0 | 0 | 4 | K | 2 | ROZPOCET | 100000 | 0 | 0 | 0 | 0 | 1 | 100000 | 4 | -1218886386
| 6 - Úpravy povrchů, podlahy a osazování výplní | [8 empty] | 16532841.55 | [5 empty] | 3998.6217 |  | 2390.6465 |  | 0 | 1 | D | 1 | ROZPOCET | [6 empty] | 16532841.55
72 | K | 612341321 | Sádrová nebo vápenosádrová omítka hladká jednovrstvá vnitřních stěn nanášená strojně |  |  | m2 | 4242.68 | 179 |  | 759439.72 |  |  |  | základní | 0.32 | 1357.6576 | 0.01103 | 46.7968 | 0 | 0 | 4 | K | 2 | ROZPOCET | 759439.72 | 0 | 0 | 0 | 0 | 1 | 759439.72 | 4 | 2146192227
2 | K | 6223R0001 | D+M keramické fasády |  |  | m2 | 1559.365 | 5260 |  | 8202259.9 |  |  |  | základní | 0 | 0 | 0 | 0 | 0 | 0 | 4 | K | 2 | ROZPOCET | 8202259.9 | 0 | 0 | 0 | 0 | 1 | 8202259.9 | 4 | 18813815
3 | K | 6223R0002 | D+M etics fasáda |  |  | m2 | 523.225 | 1100 |  | 575547.5 |  |  |  | základní | 0 | 0 | 0 | 0 | 0 | 0 | 4 | K | 2 | ROZPOCET | 575547.5 | 0 | 0 | 0 | 0 | 1 | 575547.5 | 4 | 394501122
62 | K | 6223R0003 | D+M Al fasády |  |  | m2 | 574.68 | 5260 |  | 3022816.8 |  |  |  | základní | 0 | 0 | 0 | 0 | 0 | 0 | 4 | K | 2 | ROZPOCET | 3022816.8 | 0 | 0 | 0 | 0 | 1 | 3022816.8 | 4 | 590915133
63 | K | 6223R0004 | D+M Al fasáda římsy |  |  | m2 | 98.47 | 5560 |  | 547493.2 |  |  |  | základní | 0 | 0 | 0 | 0 | 0 | 0 | 4 | K | 2 | ROZPOCET | 547493.2 | 0 | 0 | 0 | 0 | 1 | 547493.2 | 4 | 1005544599
38 | K | 631311125 | Mazanina tl do 120 mm z betonu prostého bez zvýšených nároků na prostředí tř. C 20/25 |  |  | m3 | 918.46 | 3120 |  | 2865595.2 |  |  |  | základní | 2.58 | 2369.6268 | 2.4533 | 2253.2487 | 0 | 0 | 4 | K | 2 | ROZPOCET | 2865595.2 | 0 | 0 | 0 | 0 | 1 | 2865595.2 | 4 | -1268405627
90 | K | 632441225 | Potěr anhydritový samonivelační tl do 50 mm C30 litý |  |  | m2 | 658 | 368 |  | 242144 |  |  |  | základní | 0.305 | 200.69 | 0.1173 | 77.1834 | 0 | 0 | 4 | K | 2 | ROZPOCET | 242144 | 0 | 0 | 0 | 0 | 1 | 242144 | 4 | 419299052
24 | K | 632481213 | Separační vrstva z PE fólie |  |  | m2 | 2282.11 | 16 |  | 36513.76 |  |  |  | základní | 0.025 | 57.0528 | 0.00012 | 0.27385 | 0 | 0 | 4 | K | 2 | ROZPOCET | 36513.76 | 0 | 0 | 0 | 0 | 1 | 36513.76 | 4 | 1970632934
41 | K | 632R00001 | separační LDPE fólie, tl. 0,2mm |  |  | m2 | 1576.46 | 32 |  | 50446.72 |  |  |  | základní | 0 | 0 | 0 | 0 | 0 | 0 | 4 | K | 2 | ROZPOCET | 50446.72 | 0 | 0 | 0 | 0 | 1 | 50446.72 | 4 | -1734544893
42 | K | 632R00002 | PU samonivelační stěrka |  |  | m2 | 160.46 | 850 |  | 136391 |  |  |  | základní | 0 | 0 | 0 | 0 | 0 | 0 | 4 | K | 2 | ROZPOCET | 136391 | 0 | 0 | 0 | 0 | 1 | 136391 | 4 | -1066420469
103 | K | 623R00003 | soklová omítka |  |  | m2 | 124.219 | 650 |  | 80742.35 |  |  |  | základní | 0 | 0 | 0 | 0 | 0 | 0 | 4 | K | 2 | ROZPOCET | 80742.35 | 0 | 0 | 0 | 0 | 1 | 80742.35 | 4 | -1890478751
112 | K | 637121111 | Okapový chodník z kačírku tl 100 mm s udusáním |  |  | m2 | 71.55 | 188 |  | 13451.4 |  |  |  | základní | 0.19 | 13.5945 | 0.1837 | 13.1437 | 0 | 0 | 4 | K | 2 | ROZPOCET | 13451.4 | 0 | 0 | 0 | 0 | 1 | 13451.4 | 4 | 715946703
| 9 - Ostatní konstrukce a práce, bourání | [8 empty] | 5086651.15 | [5 empty] | 32.3784 |  | 19.4121 |  | 0 | 1 | D | 1 | ROZPOCET | [6 empty] | 5086651.15
110 | K | 916231213 | Osazení chodníkového obrubníku betonového stojatého s boční opěrou do lože z betonu prostého |  |  | m | 149.9 | 178 |  | 26682.2 |  |  |  | základní | 0.216 | 32.3784 | 0.1295 | 19.4121 | 0 | 0 | 4 | K | 2 | ROZPOCET | 26682.2 | 0 | 0 | 0 | 0 | 1 | 26682.2 | 4 | -696897580
111 | M | 590R00001 | Parkový obrubník |  |  | m | 164.89 | 55 |  | 9068.95 |  |  |  | základní | 0 | 0 | 0 | 0 | 0 | 0 | 8 | M | 2 | ROZPOCET | 9068.95 | 0 | 0 | 0 | 0 | 1 | 9068.95 | 4 | -1144222892
21 | K | 941R00001 | D+M dělících opon, vč. elektromotoru |  |  | kpl | 2 | 150000 |  | 300000 |  |  |  | základní | 0 | 0 | 0 | 0 | 0 | 0 | 4 | K | 2 | ROZPOCET | 300000 | 0 | 0 | 0 | 0 | 1 | 300000 | 4 | 1721659902
22 | K | 941R00002 | D+M horolezecké stěny, vč. ukotvení |  |  | kpl | 1 | 710200 |  | 710200 |  |  |  | základní | 0 | 0 | 0 | 0 | 0 | 0 | 4 | K | 2 | ROZPOCET | 710200 | 0 | 0 | 0 | 0 | 1 | 710200 | 4 | -806108207
86 | K | 941R00003 | D+M pojízdného lešení pracovní v. 10,3 m |  |  | kpl | 1 | 15000 |  | 15000 |  |  |  | základní | 0 | 0 | 0 | 0 | 0 | 0 | 4 | K | 2 | ROZPOCET | 15000 | 0 | 0 | 0 | 0 | 1 | 15000 | 4 | -1275112849
94 | K | 941R00004 | Povrchová úprava dilatační spáry - lišta |  |  | m | 90 | 250 |  | 22500 |  |  |  | základní | 0 | 0 | 0 | 0 | 0 | 0 | 4 | K | 2 | ROZPOCET | 22500 | 0 | 0 | 0 | 0 | 1 | 22500 | 4 | 489604519
106 | K | 941R00005 | D+M světlíků 150/150 |  |  | kpl | 6 | 200000 |  | 1200000 |  |  |  | základní | 0 | 0 | 0 | 0 | 0 | 0 | 4 | K | 2 | ROZPOCET | 1200000 | 0 | 0 | 0 | 0 | 1 | 1200000 | 4 | 1748526536
107 | K | 941R00006 | D+M venkovních žaluzií |  |  | m2 | 438 | 6400 |  | 2803200 |  |  |  | základní | 0 | 0 | 0 | 0 | 0 | 0 | 4 | K | 2 | ROZPOCET | 2803200 | 0 | 0 | 0 | 0 | 1 | 2803200 | 4 | 1127343609
| 998 - Přesun hmot | [8 empty] | 2277654.12 | [5 empty] | 2499.0927 |  | 0 |  | 0 | 1 | D | 1 | ROZPOCET | [6 empty] | 2277654.12
99 | K | 998011002 | Přesun hmot pro budovy zděné v do 12 m |  |  | t | 4519.155 | 248 |  | 1120750.44 |  |  |  | základní | 0.318 | 1437.0913 | 0 | 0 | 0 | 0 | 4 | K | 2 | ROZPOCET | 1120750.44 | 0 | 0 | 0 | 0 | 1 | 1120750.44 | 4 | -1149067223
100 | K | 998011018 | Příplatek k přesunu hmot pro budovy zděné za zvětšený přesun do 5000 m |  |  | t | 4519.155 | 212 |  | 958060.86 |  |  |  | základní | 0.207 | 935.4651 | 0 | 0 | 0 | 0 | 4 | K | 2 | ROZPOCET | 958060.86 | 0 | 0 | 0 | 0 | 1 | 958060.86 | 4 | -1825082098
101 | K | 998011019 | Příplatek k přesunu hmot pro budovy zděné za zvětšený přesun ZKD 5000 m |  |  | t | 9038.31 | 22 |  | 198842.82 |  |  |  | základní | 0.014 | 126.5363 | 0 | 0 | 0 | 0 | 4 | K | 2 | ROZPOCET | 198842.82 | 0 | 0 | 0 | 0 | 1 | 198842.82 | 4 | -1149617746
| PSV - Práce a dodávky PSV | [8 empty] | 23950771.41 | [5 empty] | 2935.9896 |  | 70.1217 |  | 0 | 2 | D | 0 | ROZPOCET | [6 empty] | 23950771.41
| 711 - Izolace proti vodě, vlhkosti a plynům | [8 empty] | 1293862.79 | [5 empty] | 189.2265 |  | 2.732 |  | 0 | 2 | D | 1 | ROZPOCET | [6 empty] | 1293862.79
75 | K | 711113117 | Izolace proti zemní vlhkosti vodorovná za studena SCHOMBURG těsnicí stěrkou AQUAFIN-1K |  |  | m2 | 147.29 | 145 |  | 21357.05 |  |  |  | základní | 0.15 | 22.0935 | 0.003 | 0.44187 | 0 | 0 | 16 | K | 2 | ROZPOCET | 21357.05 | 0 | 0 | 0 | 0 | 1 | 21357.05 | 16 | 1043317449
76 | K | 711113127 | Izolace proti zemní vlhkosti svislá za studena SCHOMBURG těsnicí stěrkou AQUAFIN-1K |  |  | m2 | 535.059 | 163 |  | 87214.62 |  |  |  | základní | 0.21 | 112.3624 | 0.003 | 1.6052 | 0 | 0 | 16 | K | 2 | ROZPOCET | 87214.62 | 0 | 0 | 0 | 0 | 1 | 87214.62 | 16 | 2121979934
91 | K | 711311001 | Provedení hydroizolace mostovek za studena lakem asfaltovým penetračním |  |  | m2 | 2282.11 | 8.4 |  | 19169.72 |  |  |  | základní | 0.024 | 54.7706 | 0 | 0 | 0 | 0 | 16 | K | 2 | ROZPOCET | 19169.72 | 0 | 0 | 0 | 0 | 1 | 19169.72 | 16 | 1258154258
92 | M | 111631500 | lak asfaltový ALP/9 (t) bal 9 kg |  |  | t | 0.685 | 41800 |  | 28633 |  |  |  | základní | 0 | 0 | 1 | 0.685 | 0 | 0 | 32 | M | 2 | ROZPOCET | 28633 | 0 | 0 | 0 | 0 | 1 | 28633 | 16 | 1471361221
57 | K | 711R00001 | D+M hydroizolace fólií z PVC, vč. mechanického kotvení |  |  | m2 | 1530 | 680 |  | 1040400 |  |  |  | základní | 0 | 0 | 0 | 0 | 0 | 0 | 16 | K | 2 | ROZPOCET | 1040400 | 0 | 0 | 0 | 0 | 1 | 1040400 | 16 | 1274779368
102 | K | 711R00002 | D+M izolace soklu jednovstrvá z SBS modifikovaných asfaltových pásů |  |  | m2 | 323.628 | 300 |  | 97088.4 |  |  |  | základní | 0 | 0 | 0 | 0 | 0 | 0 | 16 | K | 2 | ROZPOCET | 97088.4 | 0 | 0 | 0 | 0 | 1 | 97088.4 | 16 | -1566116417
| 712 - Povlakové krytiny | [8 empty] | 391297.5 | [5 empty] | 175.95 |  | 7.038 |  | 0 | 2 | D | 1 | ROZPOCET | [6 empty] | 391297.5
53 | K | 712331111 | Provedení povlakové krytiny střech do 10° podkladní vrstvy pásy na sucho samolepící |  |  | m2 | 1530 | 36.1 |  | 55233 |  |  |  | základní | 0.115 | 175.95 | 0 | 0 | 0 | 0 | 16 | K | 2 | ROZPOCET | 55233 | 0 | 0 | 0 | 0 | 1 | 55233 | 16 | 1724482106
28 | M | 628662810 | podkladní pás asfaltový SBS modifikovaný za studena samolepící se samolepícímy přesahy tl. 3 mm |  |  | m2 | 1759.5 | 191 |  | 336064.5 |  |  |  | základní | 0 | 0 | 0.004 | 7.038 | 0 | 0 | 32 | M | 2 | ROZPOCET | 336064.5 | 0 | 0 | 0 | 0 | 1 | 336064.5 | 16 | 1456409662
| 713 - Izolace tepelné | [8 empty] | 3550369.46 | [5 empty] | 581.6758 |  | 18.731 |  | 0 | 2 | D | 1 | ROZPOCET | [6 empty] | 3550369.46
39 | K | 713121111 | Montáž izolace tepelné podlah volně kladenými rohožemi, pásy, dílci, deskami 1 vrstva |  |  | m2 | 918.46 | 16.6 |  | 15246.44 |  |  |  | základní | 0.06 | 55.1076 | 0 | 0 | 0 | 0 | 16 | K | 2 | ROZPOCET | 15246.44 | 0 | 0 | 0 | 0 | 1 | 15246.44 | 16 | -567569703
40 | M | 283722060 | deska EPS 100 Z kašírovaná V 13 3000x1000x140 mm |  |  | m2 | 936.829 | 410 |  | 384099.89 |  |  |  | základní | 0 | 0 | 0.0045 | 4.2157 | 0 | 0 | 32 | M | 2 | ROZPOCET | 384099.89 | 0 | 0 | 0 | 0 | 1 | 384099.89 | 16 | 1518421655
104 | K | 713131141 | Montáž izolace tepelné stěn a základů lepením celoplošně rohoží, pásů, dílců, desek |  |  | m2 | 323.628 | 135 |  | 43689.78 |  |  |  | základní | 0.211 | 68.2855 | 0.006 | 1.9418 | 0 | 0 | 16 | K | 2 | ROZPOCET | 43689.78 | 0 | 0 | 0 | 0 | 1 | 43689.78 | 16 | -119111498
105 | M | 28376423R | deska z extrudovaného polystyrénu BACHL XPS 200 SF 120 mm |  |  | m2 | 330.101 | 620 |  | 204662.62 |  |  |  | základní | 0 | 0 | 0.0036 | 1.1884 | 0 | 0 | 32 | M | 2 | ROZPOCET | 204662.62 | 0 | 0 | 0 | 0 | 1 | 204662.62 | 16 | 1607229152
50 | K | 713141135 | Montáž izolace tepelné střech plochých lepené za studena bodově 1 vrstva rohoží, pásů, dílců, desek |  |  | m2 | 1530 | 65.7 |  | 100521 |  |  |  | základní | 0.128 | 195.84 | 0.00058 | 0.8874 | 0 | 0 | 16 | K | 2 | ROZPOCET | 100521 | 0 | 0 | 0 | 0 | 1 | 100521 | 16 | 1045860645
51 | M | 632R00001 | Isover S 120 mm |  |  | m2 | 1530 | 350 |  | 535500 |  |  |  | základní | 0 | 0 | 0 | 0 | 0 | 0 | 32 | M | 2 | ROZPOCET | 535500 | 0 | 0 | 0 | 0 | 1 | 535500 | 16 | -123286144
52 | M | 632R00002 | Isover T 140 mm |  |  | m2 | 3060 | 550 |  | 1683000 |  |  |  | základní | 0 | 0 | 0 | 0 | 0 | 0 | 32 | M | 2 | ROZPOCET | 1683000 | 0 | 0 | 0 | 0 | 1 | 1683000 | 16 | 630692007
54 | K | 713191115 | Montáž izolace tepelné podlah, stropů nebo střech překrytí pásem asfaltovým samolepícím na sucho |  |  | m2 | 2282.11 | 36.1 |  | 82384.17 |  |  |  | základní | 0.115 | 262.4427 | 0 | 0 | 0 | 0 | 16 | K | 2 | ROZPOCET | 82384.17 | 0 | 0 | 0 | 0 | 1 | 82384.17 | 16 | -669379831
55 | M | 628662810 | podkladní pás asfaltový SBS modifikovaný za studena samolepící se samolepícímy přesahy tl. 3 mm |  |  | m2 | 2624.427 | 191 |  | 501265.56 |  |  |  | základní | 0 | 0 | 0.004 | 10.4977 | 0 | 0 | 32 | M | 2 | ROZPOCET | 501265.56 | 0 | 0 | 0 | 0 | 1 | 501265.56 | 16 | 1069366467
| 714 - Akustická a protiotřesová opatření | [8 empty] | 4751838 | [5 empty] | 0 |  | 0 |  | 0 | 2 | D | 1 | ROZPOCET | [6 empty] | 4751838
44 | K | 714R00001 | D+M minerální aku podhledu, vč. CD a UD profilů |  |  | m2 | 1436.14 | 2100 |  | 3015894 |  |  |  | základní | 0 | 0 | 0 | 0 | 0 | 0 | 16 | K | 2 | ROZPOCET | 3015894 | 0 | 0 | 0 | 0 | 1 | 3015894 | 16 | -894280849
48 | K | 714R00002 | D+M akustického obkladu, vč. kotvení |  |  | m2 | 826.64 | 2100 |  | 1735944 |  |  |  | základní | 0 | 0 | 0 | 0 | 0 | 0 | 16 | K | 2 | ROZPOCET | 1735944 | 0 | 0 | 0 | 0 | 1 | 1735944 | 16 | -386166661
| 763 - Konstrukce suché výstavby | [8 empty] | 162982.23 | [5 empty] | 276.3156 |  | 3.5373 |  | 0 | 2 | D | 1 | ROZPOCET | [6 empty] | 162982.23
64 | K | 763131411 | SDK podhled desky 1xA 12,5 bez TI dvouvrstvá spodní kce profil CD+UD |  |  | m2 | 136.16 | 549 |  | 74751.84 |  |  |  | základní | 0.968 | 131.8029 | 0.01223 | 1.6652 | 0 | 0 | 16 | K | 2 | ROZPOCET | 74751.84 | 0 | 0 | 0 | 0 | 1 | 74751.84 | 16 | 1691466551
65 | K | 763131451 | SDK podhled deska 1xH2 12,5 bez TI dvouvrstvá spodní kce profil CD+UD |  |  | m2 | 149.29 | 591 |  | 88230.39 |  |  |  | základní | 0.968 | 144.5127 | 0.01254 | 1.8721 | 0 | 0 | 16 | K | 2 | ROZPOCET | 88230.39 | 0 | 0 | 0 | 0 | 1 | 88230.39 | 16 | 1939064992
| 764 - Konstrukce klempířské | [8 empty] | 25802.7 | [5 empty] | 19.6312 |  | 0.6207 |  | 0 | 2 | D | 1 | ROZPOCET | [6 empty] | 25802.7
108 | K | 764206107 | Montáž oplechování rovných parapetů rš přes 400 mm |  |  | m | 42.4 | 210 |  | 8904 |  |  |  | základní | 0.463 | 19.6312 | 4e-05 | 0.001696 | 0 | 0 | 16 | K | 2 | ROZPOCET | 8904 | 0 | 0 | 0 | 0 | 1 | 8904 | 16 | 878712907
109 | M | 138141830 | plech hladký pozinkovaný, jakost DX51 + Z275, 0,55x1000x2000 mm |  |  | t | 0.619 | 27300 |  | 16898.7 |  |  |  | základní | 0 | 0 | 1 | 0.619 | 0 | 0 | 32 | M | 2 | ROZPOCET | 16898.7 | 0 | 0 | 0 | 0 | 1 | 16898.7 | 16 | 1074612709
| 766 - Konstrukce truhlářské | [8 empty] | 1215680.8 | [5 empty] | 0 |  | 0 |  | 0 | 2 | D | 1 | ROZPOCET | [6 empty] | 1215680.8
47 | K | 766R00001 | D+M ochrany stěn a sloupů, do v. 3 m, dřevěný obklad s mezerami na nosném roštu |  |  | m2 | 388.484 | 1200 |  | 466180.8 |  |  |  | základní | 0 | 0 | 0 | 0 | 0 | 0 | 16 | K | 2 | ROZPOCET | 466180.8 | 0 | 0 | 0 | 0 | 1 | 466180.8 | 16 | 1692295024
77 | K | 766R00002 | D+M dveří š. 0,7 m a v. 1,97 m, vč. povrchové úpravy. kování a ocelové zárubně |  |  | kpl | 14 | 11000 |  | 154000 |  |  |  | základní | 0 | 0 | 0 | 0 | 0 | 0 | 16 | K | 2 | ROZPOCET | 154000 | 0 | 0 | 0 | 0 | 1 | 154000 | 16 | 60635995
78 | K | 766R00003 | D+M dveří š. 0,8 m a v. 1,97 m, vč. povrchové úpravy. kování a ocelové zárubně |  |  | kpl | 29 | 11000 |  | 319000 |  |  |  | základní | 0 | 0 | 0 | 0 | 0 | 0 | 16 | K | 2 | ROZPOCET | 319000 | 0 | 0 | 0 | 0 | 1 | 319000 | 16 | -1328346342
79 | K | 766R00004 | D+M dveří š. 0,9 m a v. 1,97 m, vč. povrchové úpravy. kování a ocelové zárubně |  |  | kpl | 5 | 11000 |  | 55000 |  |  |  | základní | 0 | 0 | 0 | 0 | 0 | 0 | 16 | K | 2 | ROZPOCET | 55000 | 0 | 0 | 0 | 0 | 1 | 55000 | 16 | 1546912878
80 | K | 766R00005 | D+M dveří š. 1,6 m a v. 1,97 m, vč. povrchové úpravy. kování a ocelové zárubně |  |  | kpl | 3 | 22000 |  | 66000 |  |  |  | základní | 0 | 0 | 0 | 0 | 0 | 0 | 16 | K | 2 | ROZPOCET | 66000 | 0 | 0 | 0 | 0 | 1 | 66000 | 16 | -1529897468
81 | K | 766R00006 | D+M dveří š. 1,8 m a v. 2,2, vč. povrchové úpravy, kování a ocelové zárubně |  |  | kpl | 7 | 22000 |  | 154000 |  |  |  | základní | 0 | 0 | 0 | 0 | 0 | 0 | 16 | K | 2 | ROZPOCET | 154000 | 0 | 0 | 0 | 0 | 1 | 154000 | 16 | 514976737
87 | K | 766R00007 | D+M laviček na tribunu |  |  | kpl | 1 | 1500 |  | 1500 |  |  |  | základní | 0 | 0 | 0 | 0 | 0 | 0 | 16 | K | 2 | ROZPOCET | 1500 | 0 | 0 | 0 | 0 | 1 | 1500 | 16 | -230541611
| 767 - Konstrukce zámečnické | [8 empty] | 8157312 | [5 empty] | 0 |  | 0 |  | 0 | 2 | D | 1 | ROZPOCET | [6 empty] | 8157312
23 | K | 767R00001 | D+M tribuny, vč. povrchové úpravy |  |  | kpl | 1 | 800000 |  | 800000 |  |  |  | základní | 0 | 0 | 0 | 0 | 0 | 0 | 16 | K | 2 | ROZPOCET | 800000 | 0 | 0 | 0 | 0 | 1 | 800000 | 16 | 1612791084
49 | K | 767R00002 | D+M ocelového požárního žebříku s ochranným košem, vč, povrchové úpravy |  |  | kpl | 4 | 25000 |  | 100000 |  |  |  | základní | 0 | 0 | 0 | 0 | 0 | 0 | 16 | K | 2 | ROZPOCET | 100000 | 0 | 0 | 0 | 0 | 1 | 100000 | 16 | 1927311053
71 | K | 767R00003 | D+M vystupujícího lemu fasády |  |  | m | 152.07 | 14000 |  | 2128980 |  |  |  | základní | 0 | 0 | 0 | 0 | 0 | 0 | 16 | K | 2 | ROZPOCET | 2128980 | 0 | 0 | 0 | 0 | 1 | 2128980 | 16 | 910247203
82 | K | 767R00004 | D+M dveří š. 2 m a v. 2,2 m, vč. povrchové úpravy, kování a ocelové zárubně |  |  | kpl | 2 | 19000 |  | 38000 |  |  |  | základní | 0 | 0 | 0 | 0 | 0 | 0 | 16 | K | 2 | ROZPOCET | 38000 | 0 | 0 | 0 | 0 | 1 | 38000 | 16 | -1244328971
83 | K | 767R00005 | D+M ocelového schodiště dl. 1,345m a 3,39m, vč. zábradlí a povrchové úpravy |  |  | kpl | 1 | 120000 |  | 120000 |  |  |  | základní | 0 | 0 | 0 | 0 | 0 | 0 | 16 | K | 2 | ROZPOCET | 120000 | 0 | 0 | 0 | 0 | 1 | 120000 | 16 | -1757421226
84 | K | 767R00006 | D+M ocelových vyrovnávacích schůdků, dl. 1,55m a 2,3 m, vč. zábradlí a povrchové úpravy |  |  | kpl | 1 | 45000 |  | 45000 |  |  |  | základní | 0 | 0 | 0 | 0 | 0 | 0 | 16 | K | 2 | ROZPOCET | 45000 | 0 | 0 | 0 | 0 | 1 | 45000 | 16 | 1452663648
85 | K | 767R00007 | D+M ocelových vyrovnávacích schůdků, dl. 1,55 m, vč. povrchové úpravy |  |  | kpl | 1 | 30000 |  | 30000 |  |  |  | základní | 0 | 0 | 0 | 0 | 0 | 0 | 16 | K | 2 | ROZPOCET | 30000 | 0 | 0 | 0 | 0 | 1 | 30000 | 16 | -3666529
88 | K | 767R00008 | D+M hliníkových oken |  |  | m2 | 297.28 | 11000 |  | 3270080 |  |  |  | základní | 0 | 0 | 0 | 0 | 0 | 0 | 16 | K | 2 | ROZPOCET | 3270080 | 0 | 0 | 0 | 0 | 1 | 3270080 | 16 | -816961771
89 | K | 767R00009 | D+M prosklené stěny vč. Al rámu a prosklených dveří |  |  | m2 | 110.768 | 14000 |  | 1550752 |  |  |  | základní | 0 | 0 | 0 | 0 | 0 | 0 | 16 | K | 2 | ROZPOCET | 1550752 | 0 | 0 | 0 | 0 | 1 | 1550752 | 16 | -1788117235
93 | K | 767R00010 | D+M mobilního mantinelu |  |  | m | 37.25 | 2000 |  | 74500 |  |  |  | základní | 0 | 0 | 0 | 0 | 0 | 0 | 16 | K | 2 | ROZPOCET | 74500 | 0 | 0 | 0 | 0 | 1 | 74500 | 16 | 585982655
| 771 - Podlahy z dlaždic | [8 empty] | 148821.82 | [5 empty] | 161.8717 |  | 8.4972 |  | 0 | 2 | D | 1 | ROZPOCET | [6 empty] | 148821.82
69 | K | 771571113 | Montáž podlah z keramických dlaždic režných hladkých do malty do 12 ks/m2 |  |  | m2 | 147.29 | 445 |  | 65544.05 |  |  |  | základní | 1.099 | 161.8717 | 0.03767 | 5.5484 | 0 | 0 | 16 | K | 2 | ROZPOCET | 65544.05 | 0 | 0 | 0 | 0 | 1 | 65544.05 | 16 | 1208716456
70 | M | 597611100 | dlaždice keramické RAKO - koupelny ALLEGRO (bílé i barevné) 33,3 x 33,3 x 0,8 cm I. j. |  |  | m2 | 162.019 | 514 |  | 83277.77 |  |  |  | základní | 0 | 0 | 0.0182 | 2.9487 | 0 | 0 | 32 | M | 2 | ROZPOCET | 83277.77 | 0 | 0 | 0 | 0 | 1 | 83277.77 | 16 | 244422380
| 776 - Podlahy povlakové | [8 empty] | 3372575.94 | [5 empty] | 59.9927 |  | 1.4088 |  | 0 | 2 | D | 1 | ROZPOCET | [6 empty] | 3372575.94
66 | K | 776222111 | Lepení pásů z PVC 2-složkovým lepidlem |  |  | m2 | 365.25 | 246 |  | 89851.5 |  |  |  | základní | 0.16 | 58.44 | 0.0007 | 0.25567 | 0 | 0 | 16 | K | 2 | ROZPOCET | 89851.5 | 0 | 0 | 0 | 0 | 1 | 89851.5 | 16 | -349187178
67 | M | 284110000 | PVC heterogenní zátěžové antibakteriální, nášlapná vrstva 0,90 mm, R 10, zátěž 34/43, otlak do 0,03 mm, hořlavost Bfl S1 |  |  | m2 | 401.775 | 528 |  | 212137.2 |  |  |  | základní | 0 | 0 | 0.00287 | 1.1531 | 0 | 0 | 32 | M | 2 | ROZPOCET | 212137.2 | 0 | 0 | 0 | 0 | 1 | 212137.2 | 16 | 379640330
34 | K | 776R00001 | D+M sportovní podlahy |  |  | m2 | 1364.48 | 2250 |  | 3070080 |  |  |  | základní | 0 | 0 | 0 | 0 | 0 | 0 | 16 | K | 2 | ROZPOCET | 3070080 | 0 | 0 | 0 | 0 | 1 | 3070080 | 16 | -2063371709
68 | K | 998776102 | Přesun hmot tonážní pro podlahy povlakové v objektech v do 12 m |  |  | t | 1.409 | 360 |  | 507.24 |  |  |  | základní | 1.102 | 1.5527 | 0 | 0 | 0 | 0 | 16 | K | 2 | ROZPOCET | 507.24 | 0 | 0 | 0 | 0 | 1 | 507.24 | 16 | 784371114
| 781 - Dokončovací práce - obklady | [8 empty] | 500788.53 | [5 empty] | 626.5541 |  | 25.2494 |  | 0 | 2 | D | 1 | ROZPOCET | [6 empty] | 500788.53
73 | K | 781471113 | Montáž obkladů vnitřních keramických hladkých do 19 ks/m2 kladených do malty |  |  | m2 | 535.059 | 461 |  | 246662.2 |  |  |  | základní | 1.171 | 626.5541 | 0.03362 | 17.9887 | 0 | 0 | 16 | K | 2 | ROZPOCET | 246662.2 | 0 | 0 | 0 | 0 | 1 | 246662.2 | 16 | -752044072
74 | M | 597610240 | obkládačky keramické RAKO - koupelny INDIA (bílé i barevné) 25 x 33 x 0,7 cm I. j. |  |  | m2 | 615.318 | 413 |  | 254126.33 |  |  |  | základní | 0 | 0 | 0.0118 | 7.2608 | 0 | 0 | 32 | M | 2 | ROZPOCET | 254126.33 | 0 | 0 | 0 | 0 | 1 | 254126.33 | 16 | -185065986
| 783 - Dokončovací práce - nátěry | [8 empty] | 222516.84 | [5 empty] | 509.1568 |  | 0.99204 |  | 0 | 2 | D | 1 | ROZPOCET | [6 empty] | 222516.84
60 | K | 783823101 | Penetrační akrylátový nátěr hladkých betonových povrchů |  |  | m2 | 1167.81 | 34.2 |  | 39939.1 |  |  |  | základní | 0.09 | 105.1029 | 8e-05 | 0.093425 | 0 | 0 | 16 | K | 2 | ROZPOCET | 39939.1 | 0 | 0 | 0 | 0 | 1 | 39939.1 | 16 | 2104584619
61 | K | 783827401 | Krycí dvojnásobný akrylátový nátěr hladkých betonových povrchů |  |  | m2 | 1167.81 | 109 |  | 127291.29 |  |  |  | základní | 0.211 | 246.4079 | 0.00054 | 0.63062 | 0 | 0 | 16 | K | 2 | ROZPOCET | 127291.29 | 0 | 0 | 0 | 0 | 1 | 127291.29 | 16 | 2052067086
37 | K | 783901451 | Zametení betonových podlah před provedením nátěru |  |  | m2 | 1576.46 | 2.77 |  | 4366.79 |  |  |  | základní | 0.01 | 15.7646 | 0 | 0 | 0 | 0 | 16 | K | 2 | ROZPOCET | 4366.79 | 0 | 0 | 0 | 0 | 1 | 4366.79 | 16 | -466808384
36 | K | 783923161 | Penetrační akrylátový nátěr pórovitých betonových podlah |  |  | m2 | 1576.46 | 32.3 |  | 50919.66 |  |  |  | základní | 0.09 | 141.8814 | 0.00017 | 0.268 | 0 | 0 | 16 | K | 2 | ROZPOCET | 50919.66 | 0 | 0 | 0 | 0 | 1 | 50919.66 | 16 | 1421763637
| 784 - Dokončovací práce - malby a tapety | [8 empty] | 156922.8 | [5 empty] | 335.6152 |  | 1.3152 |  | 0 | 2 | D | 1 | ROZPOCET | [6 empty] | 156922.8
59 | K | 784221105 | Dvojnásobné bílé malby ze směsí za sucha dobře otěruvzdorných v místnostech přes 5,00 m |  |  | m2 | 4535.341 | 34.6 |  | 156922.8 |  |  |  | základní | 0.074 | 335.6152 | 0.00029 | 1.3152 | 0 | 0 | 16 | K | 2 | ROZPOCET | 156922.8 | 0 | 0 | 0 | 0 | 1 | 156922.8 | 16 | 1940689390

## B00 - Stavbeně konstrukčn...
| List obsahuje: |  | 1) Krycí list rozpočtu |  | 2) Rekapitulace rozpočtu |  |  | 3) Rozpočet |  |  | Zpět na list: | Rekapitulace stavby
optimalizováno pro tisk sestav ve formátu A4 - na výšku | [11 empty] | >> skryté sloupce << | [9 empty] | {6498eaf1-5c33-47e5-9ca8-7b225be759e9}
2
KRYCÍ LIST ROZPOČTU | [12 empty] | v --- níže se nacházejí doplnkové a pomocné údaje k sestavám --- v | [8 empty] | False
| Stavba: |  | #REF!
| Objekt: |  | SO120 - Sportovní hala
| Část: |  | B00 - Stavbeně konstrukční část
| JKSO: | [7 empty] | CC-CZ:
| Místo: |  | alej Svobody 1655/76, 32600 Plzeň | [5 empty] | Datum: |  | #REF!
| Objednatel: | [7 empty] | IČ: |  | #REF!
|  | #REF! | [6 empty] | DIČ: |  | #REF!
| Zhotovitel: | [7 empty] | IČ: |  | #REF!
|  | #REF! | [6 empty] | DIČ: |  | #REF!
| Projektant: | [7 empty] | IČ: |  | #REF!
|  | #REF! | [6 empty] | DIČ: |  | #REF!
| Zpracovatel: | [7 empty] | IČ: |  | #REF!
|  | #REF! | [6 empty] | DIČ: |  | #REF!
Poznámka:
| Náklady z rozpočtu | [7 empty] | 17888064.03
| Ostatní náklady | [7 empty] | 0
| Cena bez DPH | [7 empty] | 17888064.03
| DPH | základní | 21% | ze | 17888064.03 |  |  |  | 3756493.45
|  | snížená | 15% | ze | 0 |  |  |  | 0
|  | zákl. přenesená | 21% | ze | 0 |  |  |  | 0
|  | sníž. přenesená | 15% | ze | 0 |  |  |  | 0
|  | nulová | 0% | ze | 0 |  |  |  | 0
| Cena s DPH |  |  | v | CZK |  |  | 21644557.48
| Projektant |  |  |  |  | Zpracovatel
| Datum a podpis: |  |  | Razítko |  | Datum a podpis: |  |  |  | Razítko
| Objednavatel |  |  |  |  | Zhotovitel
| Datum a podpis: |  |  | Razítko |  | Datum a podpis: |  |  |  | Razítko
REKAPITULACE ROZPOČTU
Stavba: |  |  | #REF!
Objekt: |  |  | SO120 - Sportovní hala
Část: |  |  | B00 - Stavbeně konstrukční část
Místo: |  |  | alej Svobody 1655/76, 32600 Plzeň |  |  |  | Datum: |  | #REF!
Objednatel: |  |  | #REF! |  |  |  | Projektant: |  | #REF!
Zhotovitel: |  |  | #REF! |  |  |  | Zpracovatel: |  | #REF!
Kód - Popis | [9 empty] | Cena celkem [CZK]
1) Náklady z rozpočtu | [9 empty] | 17888064.03 | [12 empty] | -1
| HSV - Práce a dodávky HSV | [8 empty] | 17888064.03
| 2 - Zakládání | [8 empty] | 3025630.08
| 3 - Svislé a kompletní konstrukce | [8 empty] | 3858588.6
| 4 - Vodorovné konstrukce | [8 empty] | 9809702.41
| 998 - Přesun hmot | [8 empty] | 1194142.94
2) Ostatní náklady | [9 empty] | 0 |  |  |  | DPH
Celkové náklady za stavbu 1) + 2) | [7 empty] | 17888064.03
ROZPOČET
Stavba: |  |  | #REF!
Objekt: |  |  | SO120 - Sportovní hala
Část: |  |  | B00 - Stavbeně konstrukční část
Místo: |  |  | alej Svobody 1655/76, 32600 Plzeň |  |  |  | Datum: |  | #REF!
Objednatel: |  |  | #REF! |  |  |  | Projektant: |  | #REF!
Zhotovitel: |  |  | #REF! |  |  |  | Zpracovatel: |  | #REF!
PČ | Typ | Kód | Popis |  |  | MJ | Množství | J.cena [CZK] |  | Cena celkem [CZK] |  |  | Poznámka | DPH | J. Nh [h] | Nh celkem [h] | J. hmotnost [t] | Hmotnost celkem [t] | J. suť [t] | Suť Celkem [t]
Náklady z rozpočtu | [9 empty] | 17888064.03 | [5 empty] | 7514.0043 |  | 2546.1469 |  | 0 |  | D | -1 | [7 empty] | 17888064.03
| HSV - Práce a dodávky HSV | [8 empty] | 17888064.03 | [5 empty] | 7514.0043 |  | 2546.1469 |  | 0 | 1 | D | 0 | ROZPOCET | [6 empty] | 17888064.03
| 2 - Zakládání | [8 empty] | 3025630.08 | [5 empty] | 315.7983 |  | 1231.7086 |  | 0 | 1 | D | 1 | ROZPOCET | [6 empty] | 3025630.08
8 | K | 231R00001 | Piloty, prům. 900 mm |  |  | m | 270 | 5100 |  | 1377000 |  |  |  | základní | 0 | 0 | 0 | 0 | 0 | 0 | 4 | K | 2 | ROZPOCET | 1377000 | 0 | 0 | 0 | 0 | 1 | 1377000 | 4 | -625431439
9 | K | 231R00002 | Piloty, prům. 600 mm |  |  | m | 35 | 4500 |  | 157500 |  |  |  | základní | 0 | 0 | 0 | 0 | 0 | 0 | 4 | K | 2 | ROZPOCET | 157500 | 0 | 0 | 0 | 0 | 1 | 157500 | 4 | 1811974506
10 | K | 273321611 | Základové desky ze ŽB bez zvýšených nároků na prostředí tř. C 30/37 |  |  | m3 | 502.064 | 2970 |  | 1491130.08 |  |  |  | základní | 0.629 | 315.7983 | 2.4533 | 1231.7086 | 0 | 0 | 4 | K | 2 | ROZPOCET | 1491130.08 | 0 | 0 | 0 | 0 | 1 | 1491130.08 | 4 | 1553537281
| 3 - Svislé a kompletní konstrukce | [8 empty] | 3858588.6 | [5 empty] | 1058.5879 |  | 295.555 |  | 0 | 1 | D | 1 | ROZPOCET | [6 empty] | 3858588.6
5 | K | 331R00001 | D+M prefabrikovaných železobetoných sloupů |  |  | m3 | 163.463 | 15000 |  | 2451945 |  |  |  | základní | 0 | 0 | 0 | 0 | 0 | 0 | 4 | K | 2 | ROZPOCET | 2451945 | 0 | 0 | 0 | 0 | 1 | 2451945 | 4 | -1106819494
6 | K | 331R00002 | Monolitické základové kalichy |  |  | ks | 37 | 9700 |  | 358900 |  |  |  | základní | 0 | 0 | 0 | 0 | 0 | 0 | 4 | K | 2 | ROZPOCET | 358900 | 0 | 0 | 0 | 0 | 1 | 358900 | 4 | 801377988
14 | K | 341321410 | Stěny nosné ze ŽB tř. C 25/30 |  |  | m3 | 114.314 | 2940 |  | 336083.16 |  |  |  | základní | 1.593 | 182.1022 | 2.4533 | 280.4465 | 0 | 0 | 4 | K | 2 | ROZPOCET | 336083.16 | 0 | 0 | 0 | 0 | 1 | 336083.16 | 4 | -1274821620
15 | K | 341351105 | Zřízení bednění oboustranného stěn nosných |  |  | m2 | 435.021 | 369 |  | 160522.75 |  |  |  | základní | 0.519 | 225.7759 | 0.00449 | 1.9532 | 0 | 0 | 4 | K | 2 | ROZPOCET | 160522.75 | 0 | 0 | 0 | 0 | 1 | 160522.75 | 4 | -1373301604
16 | K | 341351106 | Odstranění bednění oboustranného stěn nosných |  |  | m2 | 435.021 | 128 |  | 55682.69 |  |  |  | základní | 0.322 | 140.0768 | 0 | 0 | 0 | 0 | 4 | K | 2 | ROZPOCET | 55682.69 | 0 | 0 | 0 | 0 | 1 | 55682.69 | 4 | 1465264798
17 | K | 341361821 | Výztuž stěn betonářskou ocelí 10 505 |  |  | t | 12.575 | 39400 |  | 495455 |  |  |  | základní | 40.607 | 510.633 | 1.0461 | 13.1552 | 0 | 0 | 4 | K | 2 | ROZPOCET | 495455 | 0 | 0 | 0 | 0 | 1 | 495455 | 4 | -646285090
| 4 - Vodorovné konstrukce | [8 empty] | 9809702.41 | [5 empty] | 4550.8224 |  | 1018.8833 |  | 0 | 1 | D | 1 | ROZPOCET | [6 empty] | 9809702.41
28 | K | 411321616 | Stropy deskové ze ŽB tř. C 30/37 |  |  | m3 | 383.74 | 3160 |  | 1212618.4 |  |  |  | základní | 1.224 | 469.6978 | 2.4534 | 941.4792 | 0 | 0 | 4 | K | 2 | ROZPOCET | 1212618.4 | 0 | 0 | 0 | 0 | 1 | 1212618.4 | 4 | -2042298747
29 | K | 411351101 | Zřízení bednění stropů deskových |  |  | m2 | 1405 | 377 |  | 529685 |  |  |  | základní | 0.511 | 717.955 | 0.00215 | 3.0208 | 0 | 0 | 4 | K | 2 | ROZPOCET | 529685 | 0 | 0 | 0 | 0 | 1 | 529685 | 4 | 1526728984
30 | K | 411351102 | Odstranění bednění stropů deskových |  |  | m2 | 1405 | 114 |  | 160170 |  |  |  | základní | 0.266 | 373.73 | 0 | 0 | 0 | 0 | 4 | K | 2 | ROZPOCET | 160170 | 0 | 0 | 0 | 0 | 1 | 160170 | 4 | 459111594
32 | K | 411354173 | Zřízení podpěrné konstrukce stropů v do 4 m pro zatížení do 12 kPa |  |  | m2 | 1405 | 176 |  | 247280 |  |  |  | základní | 0.474 | 665.97 | 0.00524 | 7.3622 | 0 | 0 | 4 | K | 2 | ROZPOCET | 247280 | 0 | 0 | 0 | 0 | 1 | 247280 | 4 | -1651648945
33 | K | 411354174 | Odstranění podpěrné konstrukce stropů v do 4 m pro zatížení do 12 kPa |  |  | m2 | 1405 | 37.8 |  | 53109 |  |  |  | základní | 0.16 | 224.8 | 0 | 0 | 0 | 0 | 4 | K | 2 | ROZPOCET | 53109 | 0 | 0 | 0 | 0 | 1 | 53109 | 4 | -506262885
31 | K | 411361821 | Výztuž stropů betonářskou ocelí 10 505 |  |  | t | 53.724 | 37400 |  | 2009277.6 |  |  |  | základní | 38.118 | 2047.8514 | 1.0552 | 56.6874 | 0 | 0 | 4 | K | 2 | ROZPOCET | 2009277.6 | 0 | 0 | 0 | 0 | 1 | 2009277.6 | 4 | 1117921800
12 | K | 411R00001 | D+M vazníků, š. 0,21 m, v. 2m, dl. 28,35 m |  |  | ks | 8 | 400000 |  | 3200000 |  |  |  | základní | 0 | 0 | 0 | 0 | 0 | 0 | 4 | K | 2 | ROZPOCET | 3200000 | 0 | 0 | 0 | 0 | 1 | 3200000 | 4 | 1609787154
13 | K | 411R00002 | D+M trapézového plechu v. 160mm |  |  | m2 | 1525 | 650 |  | 991250 |  |  |  | základní | 0 | 0 | 0 | 0 | 0 | 0 | 4 | K | 2 | ROZPOCET | 991250 | 0 | 0 | 0 | 0 | 1 | 991250 | 4 | 1478799814
35 | K | 411R00003 | D+M Základových trámů |  |  | m3 | 59.045 | 12500 |  | 738062.5 |  |  |  | základní | 0 | 0 | 0 | 0 | 0 | 0 | 4 | K | 2 | ROZPOCET | 738062.5 | 0 | 0 | 0 | 0 | 1 | 738062.5 | 4 | 317776383
36 | K | 411R00004 | D+M ztužidel ve střeše |  |  | m | 258.56 | 350 |  | 90496 |  |  |  | základní | 0 | 0 | 0 | 0 | 0 | 0 | 4 | K | 2 | ROZPOCET | 90496 | 0 | 0 | 0 | 0 | 1 | 90496 | 4 | -1117303689
37 | K | 411R00005 | D+ M vazníků, š. 0,25, v. 450 mm, dl. 5,55 m |  |  | ks | 7 | 8500 |  | 59500 |  |  |  | základní | 0 | 0 | 0 | 0 | 0 | 0 | 4 | K | 2 | ROZPOCET | 59500 | 0 | 0 | 0 | 0 | 1 | 59500 | 4 | 554700975
40 | K | 411R00006 | D+M vazníku tvaru L, 250x250x140x960-1100 mm |  |  | m | 92.82 | 2350 |  | 218127 |  |  |  | základní | 0 | 0 | 0 | 0 | 0 | 0 | 4 | K | 2 | ROZPOCET | 218127 | 0 | 0 | 0 | 0 | 1 | 218127 | 4 | 1718735
39 | K | 411R00007 | D+M vazníku L profilu 250x250x140x1100 mm |  |  | m | 106.705 | 2450 |  | 261427.25 |  |  |  | základní | 0 | 0 | 0 | 0 | 0 | 0 | 4 | K | 2 | ROZPOCET | 261427.25 | 0 | 0 | 0 | 0 | 1 | 261427.25 | 4 | 754705883
18 | K | 430321616 | Schodišťová konstrukce a rampa ze ŽB tř. C 30/37 |  |  | m3 | 3.984 | 3470 |  | 13824.48 |  |  |  | základní | 2.513 | 10.0118 | 2.4534 | 9.7742 | 0 | 0 | 4 | K | 2 | ROZPOCET | 13824.48 | 0 | 0 | 0 | 0 | 1 | 13824.48 | 4 | 1446636282
19 | K | 430361821 | Výztuž schodišťové konstrukce a rampy betonářskou ocelí 10 505 |  |  | t | 0.438 | 42300 |  | 18527.4 |  |  |  | základní | 52.157 | 22.8448 | 1.0489 | 0.45941 | 0 | 0 | 4 | K | 2 | ROZPOCET | 18527.4 | 0 | 0 | 0 | 0 | 1 | 18527.4 | 4 | 306478625
20 | K | 431351121 | Zřízení bednění podest schodišť a ramp přímočarých v do 4 m |  |  | m2 | 0.756 | 540 |  | 408.24 |  |  |  | základní | 1.342 | 1.0146 | 0.01282 | 0.0096919 | 0 | 0 | 4 | K | 2 | ROZPOCET | 408.24 | 0 | 0 | 0 | 0 | 1 | 408.24 | 4 | 43304999
21 | K | 431351122 | Odstranění bednění podest schodišť a ramp přímočarých v do 4 m |  |  | m2 | 0.756 | 88.1 |  | 66.6 |  |  |  | základní | 0.338 | 0.25553 | 0 | 0 | 0 | 0 | 4 | K | 2 | ROZPOCET | 66.6 | 0 | 0 | 0 | 0 | 1 | 66.6 | 4 | 1215601782
24 | K | 433351131 | Zřízení bednění schodnic přímočarých schodišť v do 4 m |  |  | m2 | 6.46 | 501 |  | 3236.46 |  |  |  | základní | 1.321 | 8.5337 | 0.00874 | 0.05646 | 0 | 0 | 4 | K | 2 | ROZPOCET | 3236.46 | 0 | 0 | 0 | 0 | 1 | 3236.46 | 4 | 1335344950
25 | K | 433351132 | Odstranění bednění schodnic přímočarých schodišť v do 4 m |  |  | m2 | 6.46 | 101 |  | 652.46 |  |  |  | základní | 0.385 | 2.4871 | 0 | 0 | 0 | 0 | 4 | K | 2 | ROZPOCET | 652.46 | 0 | 0 | 0 | 0 | 1 | 652.46 | 4 | 503927306
26 | K | 434351141 | Zřízení bednění stupňů přímočarých schodišť |  |  | m2 | 5.16 | 323 |  | 1666.68 |  |  |  | základní | 0.839 | 4.3292 | 0.00658 | 0.033953 | 0 | 0 | 4 | K | 2 | ROZPOCET | 1666.68 | 0 | 0 | 0 | 0 | 1 | 1666.68 | 4 | -779632708
27 | K | 434351142 | Odstranění bednění stupňů přímočarých schodišť |  |  | m2 | 5.16 | 61.5 |  | 317.34 |  |  |  | základní | 0.26 | 1.3416 | 0 | 0 | 0 | 0 | 4 | K | 2 | ROZPOCET | 317.34 | 0 | 0 | 0 | 0 | 1 | 317.34 | 4 | -1292694641
| 998 - Přesun hmot | [8 empty] | 1194142.94 | [5 empty] | 1588.7957 |  | 0 |  | 0 | 1 | D | 1 | ROZPOCET | [6 empty] | 1194142.94
34 | K | 998001011 | Přesun hmot pro piloty nebo podzemní stěny betonované na místě |  |  | t | 2546.147 | 469 |  | 1194142.94 |  |  |  | základní | 0.624 | 1588.7957 | 0 | 0 | 0 | 0 | 4 | K | 2 | ROZPOCET | 1194142.94 | 0 | 0 | 0 | 0 | 1 | 1194142.94 | 4 | -1096802170

## D00 - ZTI_03
| List obsahuje: |  | 1) Krycí list rozpočtu |  | 2) Rekapitulace rozpočtu |  |  | 3) Rozpočet |  |  | Zpět na list: | Rekapitulace stavby
optimalizováno pro tisk sestav ve formátu A4 - na výšku | [11 empty] | >> skryté sloupce << | [9 empty] | {afcccfd0-02f3-4ea8-bb6a-56a9b4569f27}
2
KRYCÍ LIST ROZPOČTU | [12 empty] | v --- níže se nacházejí doplnkové a pomocné údaje k sestavám --- v | [8 empty] | False
| Stavba: |  | #REF!
| Objekt: |  | SO120 - Sportovní hala
| Část: |  | D00 - ZTI
| JKSO: |  | 801 3 | [5 empty] | CC-CZ:
| Místo: |  | Plzeň | [5 empty] | Datum: |  | #REF!
| Objednatel: | [7 empty] | IČ:
|  | UK Praha, Lékařská fakulta Plzeň | [6 empty] | DIČ:
| Zhotovitel: | [7 empty] | IČ: |  | #REF!
|  | #REF! | [6 empty] | DIČ: |  | #REF!
| Projektant: | [7 empty] | IČ: |  | 60193280
|  | VPÚ DECO Praha, a.s. | [6 empty] | DIČ: |  | CZ60193280
| Zpracovatel: | [7 empty] | IČ:
|  | Ing. M.Vénos, Bc. Michaela Rychterová | [6 empty] | DIČ:
Poznámka:
| Náklady z rozpočtu | [7 empty] | 3000000
| Ostatní náklady | [7 empty] | 0
| Cena bez DPH | [7 empty] | 3000000
| DPH | základní | 21% | ze | 3000000 |  |  |  | 630000
|  | snížená | 15% | ze | 0 |  |  |  | 0
|  | zákl. přenesená | 21% | ze | 0 |  |  |  | 0
|  | sníž. přenesená | 15% | ze | 0 |  |  |  | 0
|  | nulová | 0% | ze | 0 |  |  |  | 0
| Cena s DPH |  |  | v | CZK |  |  | 3630000
| Projektant |  |  |  |  | Zpracovatel
| Datum a podpis: |  |  | Razítko |  | Datum a podpis: |  |  |  | Razítko
| Objednavatel |  |  |  |  | Zhotovitel
| Datum a podpis: |  |  | Razítko |  | Datum a podpis: |  |  |  | Razítko
REKAPITULACE ROZPOČTU
Stavba: |  |  | #REF!
Objekt: |  |  | SO120 - Sportovní hala
Část: |  |  | D00 - ZTI
Místo: |  |  | Plzeň |  |  |  | Datum: |  | #REF!
Objednatel: |  |  | UK Praha, Lékařská fakulta Plzeň |  |  |  | Projektant: |  | VPÚ DECO Praha, a.s.
Zhotovitel: |  |  | #REF! |  |  |  | Zpracovatel: |  | Ing. M.Vénos, Bc. Michaela Rychterová
Kód - Popis | [9 empty] | Cena celkem [CZK]
1) Náklady z rozpočtu | [9 empty] | 3000000 | [12 empty] | -1
| PSV - Práce a dodávky PSV | [8 empty] | 3000000
| 721 - Zdravotechnika | [8 empty] | 3000000
2) Ostatní náklady | [9 empty] | 0 |  |  |  | DPH
Celkové náklady za stavbu 1) + 2) | [7 empty] | 3000000
ROZPOČET
Stavba: |  |  | #REF!
Objekt: |  |  | SO120 - Sportovní hala
Část: |  |  | D00 - ZTI
Místo: |  |  | Plzeň |  |  |  | Datum: |  | #REF!
Objednatel: |  |  | UK Praha, Lékařská fakulta Plzeň |  |  |  | Projektant: |  | VPÚ DECO Praha, a.s.
Zhotovitel: |  |  | #REF! |  |  |  | Zpracovatel: |  | Ing. M.Vénos, Bc. Michaela Rychterová
PČ | Typ | Kód | Popis |  |  | MJ | Množství | J.cena [CZK] |  | Cena celkem [CZK] |  |  | Poznámka | DPH | J. Nh [h] | Nh celkem [h] | J. hmotnost [t] | Hmotnost celkem [t] | J. suť [t] | Suť Celkem [t]
Náklady z rozpočtu | [9 empty] | 3000000 | [5 empty] | 0 |  | 0 |  | 0 |  | D | -1 | [7 empty] | 3000000
| PSV - Práce a dodávky PSV | [8 empty] | 3000000 | [5 empty] | 0 |  | 0 |  | 0 | 2 | D | 0 | ROZPOCET | [6 empty] | 3000000
| 721 - Zdravotechnika | [8 empty] | 3000000 | [5 empty] | 0 |  | 0 |  | 0 | 2 | D | 1 | ROZPOCET | [6 empty] | 3000000
2 | K | 721R00001 | Zdravotechnické instalace |  |  | kpl | 1 | 3000000 |  | 3000000 |  |  |  | základní | 0 | 0 | 0 | 0 | 0 | 0 | 16 | K | 2 | ROZPOCET | 3000000 | 0 | 0 | 0 | 0 | 1 | 3000000 | 16 | 813868171

## F00 - Zařízení pro vytápě..._03
| List obsahuje: |  | 1) Krycí list rozpočtu |  | 2) Rekapitulace rozpočtu |  |  | 3) Rozpočet |  |  | Zpět na list: | Rekapitulace stavby
optimalizováno pro tisk sestav ve formátu A4 - na výšku | [11 empty] | >> skryté sloupce << | [9 empty] | {5785811a-30e1-44db-872b-450f659eb1fb}
2
KRYCÍ LIST ROZPOČTU | [12 empty] | v --- níže se nacházejí doplnkové a pomocné údaje k sestavám --- v | [8 empty] | False
| Stavba: |  | #REF!
| Objekt: |  | SO120 - Sportovní hala
| Část: |  | F00 - Zařízení pro vytápění staveb
| JKSO: |  | 801 3 | [5 empty] | CC-CZ:
| Místo: |  | Plzeň | [5 empty] | Datum: |  | #REF!
| Objednatel: | [7 empty] | IČ:
|  | UK Praha, Lékařská fakulta Plzeň | [6 empty] | DIČ:
| Zhotovitel: | [7 empty] | IČ: |  | #REF!
|  | #REF! | [6 empty] | DIČ: |  | #REF!
| Projektant: | [7 empty] | IČ: |  | 60193280
|  | VPÚ DECO Praha, a.s. | [6 empty] | DIČ: |  | CZ60193280
| Zpracovatel: | [7 empty] | IČ:
|  | Ing. M.Vénos, Bc. Michaela Rychterová | [6 empty] | DIČ:
Poznámka:
| Náklady z rozpočtu | [7 empty] | 2000000
| Ostatní náklady | [7 empty] | 0
| Cena bez DPH | [7 empty] | 2000000
| DPH | základní | 21% | ze | 2000000 |  |  |  | 420000
|  | snížená | 15% | ze | 0 |  |  |  | 0
|  | zákl. přenesená | 21% | ze | 0 |  |  |  | 0
|  | sníž. přenesená | 15% | ze | 0 |  |  |  | 0
|  | nulová | 0% | ze | 0 |  |  |  | 0
| Cena s DPH |  |  | v | CZK |  |  | 2420000
| Projektant |  |  |  |  | Zpracovatel
| Datum a podpis: |  |  | Razítko |  | Datum a podpis: |  |  |  | Razítko
| Objednavatel |  |  |  |  | Zhotovitel
| Datum a podpis: |  |  | Razítko |  | Datum a podpis: |  |  |  | Razítko
REKAPITULACE ROZPOČTU
Stavba: |  |  | #REF!
Objekt: |  |  | SO120 - Sportovní hala
Část: |  |  | F00 - Zařízení pro vytápění staveb
Místo: |  |  | Plzeň |  |  |  | Datum: |  | #REF!
Objednatel: |  |  | UK Praha, Lékařská fakulta Plzeň |  |  |  | Projektant: |  | VPÚ DECO Praha, a.s.
Zhotovitel: |  |  | #REF! |  |  |  | Zpracovatel: |  | Ing. M.Vénos, Bc. Michaela Rychterová
Kód - Popis | [9 empty] | Cena celkem [CZK]
1) Náklady z rozpočtu | [9 empty] | 2000000 | [12 empty] | -1
| PSV - Práce a dodávky PSV | [8 empty] | 2000000
| 731 - Ústřední vytápění | [8 empty] | 2000000
2) Ostatní náklady | [9 empty] | 0 |  |  |  | DPH
Celkové náklady za stavbu 1) + 2) | [7 empty] | 2000000
ROZPOČET
Stavba: |  |  | #REF!
Objekt: |  |  | SO120 - Sportovní hala
Část: |  |  | F00 - Zařízení pro vytápění staveb
Místo: |  |  | Plzeň |  |  |  | Datum: |  | #REF!
Objednatel: |  |  | UK Praha, Lékařská fakulta Plzeň |  |  |  | Projektant: |  | VPÚ DECO Praha, a.s.
Zhotovitel: |  |  | #REF! |  |  |  | Zpracovatel: |  | Ing. M.Vénos, Bc. Michaela Rychterová
PČ | Typ | Kód | Popis |  |  | MJ | Množství | J.cena [CZK] |  | Cena celkem [CZK] |  |  | Poznámka | DPH | J. Nh [h] | Nh celkem [h] | J. hmotnost [t] | Hmotnost celkem [t] | J. suť [t] | Suť Celkem [t]
Náklady z rozpočtu | [9 empty] | 2000000 | [5 empty] | 0 |  | 0 |  | 0 |  | D | -1 | [7 empty] | 2000000
| PSV - Práce a dodávky PSV | [8 empty] | 2000000 | [5 empty] | 0 |  | 0 |  | 0 | 2 | D | 0 | ROZPOCET | [6 empty] | 2000000
| 731 - Ústřední vytápění | [8 empty] | 2000000 | [5 empty] | 0 |  | 0 |  | 0 | 2 | D | 1 | ROZPOCET | [6 empty] | 2000000
2 | K | 731R00001 | Zařízení pro vytápněí staveb |  |  | kpl | 1 | 2000000 |  | 2000000 |  |  |  | základní | 0 | 0 | 0 | 0 | 0 | 0 | 16 | K | 2 | ROZPOCET | 2000000 | 0 | 0 | 0 | 0 | 1 | 2000000 | 16 | 26232998

## H00 - VZT
| List obsahuje: |  | 1) Krycí list rozpočtu |  | 2) Rekapitulace rozpočtu |  |  | 3) Rozpočet |  |  | Zpět na list: | Rekapitulace stavby
optimalizováno pro tisk sestav ve formátu A4 - na výšku | [11 empty] | >> skryté sloupce << | [9 empty] | {4bd4ad32-6a5e-484b-92e3-91d0386e5d44}
2
KRYCÍ LIST ROZPOČTU | [12 empty] | v --- níže se nacházejí doplnkové a pomocné údaje k sestavám --- v | [8 empty] | False
| Stavba: |  | #REF!
| Objekt: |  | SO120 - Sportovní hala
| Část: |  | H00 - VZT
| JKSO: |  | 801 3 | [5 empty] | CC-CZ:
| Místo: |  | Plzeň | [5 empty] | Datum: |  | #REF!
| Objednatel: | [7 empty] | IČ:
|  | UK Praha, Lékařská fakulta Plzeň | [6 empty] | DIČ:
| Zhotovitel: | [7 empty] | IČ: |  | #REF!
|  | #REF! | [6 empty] | DIČ: |  | #REF!
| Projektant: | [7 empty] | IČ: |  | 60193280
|  | VPÚ DECO Praha, a.s. | [6 empty] | DIČ: |  | CZ60193280
| Zpracovatel: | [7 empty] | IČ:
|  | Ing. M.Vénos, Bc. Michaela Rychterová | [6 empty] | DIČ:
Poznámka:
| Náklady z rozpočtu | [7 empty] | 7400000
| Ostatní náklady | [7 empty] | 0
| Cena bez DPH | [7 empty] | 7400000
| DPH | základní | 21% | ze | 7400000 |  |  |  | 1554000
|  | snížená | 15% | ze | 0 |  |  |  | 0
|  | zákl. přenesená | 21% | ze | 0 |  |  |  | 0
|  | sníž. přenesená | 15% | ze | 0 |  |  |  | 0
|  | nulová | 0% | ze | 0 |  |  |  | 0
| Cena s DPH |  |  | v | CZK |  |  | 8954000
| Projektant |  |  |  |  | Zpracovatel
| Datum a podpis: |  |  | Razítko |  | Datum a podpis: |  |  |  | Razítko
| Objednavatel |  |  |  |  | Zhotovitel
| Datum a podpis: |  |  | Razítko |  | Datum a podpis: |  |  |  | Razítko
REKAPITULACE ROZPOČTU
Stavba: |  |  | #REF!
Objekt: |  |  | SO120 - Sportovní hala
Část: |  |  | H00 - VZT
Místo: |  |  | Plzeň |  |  |  | Datum: |  | #REF!
Objednatel: |  |  | UK Praha, Lékařská fakulta Plzeň |  |  |  | Projektant: |  | VPÚ DECO Praha, a.s.
Zhotovitel: |  |  | #REF! |  |  |  | Zpracovatel: |  | Ing. M.Vénos, Bc. Michaela Rychterová
Kód - Popis | [9 empty] | Cena celkem [CZK]
1) Náklady z rozpočtu | [9 empty] | 7400000 | [12 empty] | -1
| PSV - Práce a dodávky PSV | [8 empty] | 7400000
| 751 - Vzduchotechnika | [8 empty] | 7400000
2) Ostatní náklady | [9 empty] | 0 |  |  |  | DPH
Celkové náklady za stavbu 1) + 2) | [7 empty] | 7400000
ROZPOČET
Stavba: |  |  | #REF!
Objekt: |  |  | SO120 - Sportovní hala
Část: |  |  | H00 - VZT
Místo: |  |  | Plzeň |  |  |  | Datum: |  | #REF!
Objednatel: |  |  | UK Praha, Lékařská fakulta Plzeň |  |  |  | Projektant: |  | VPÚ DECO Praha, a.s.
Zhotovitel: |  |  | #REF! |  |  |  | Zpracovatel: |  | Ing. M.Vénos, Bc. Michaela Rychterová
PČ | Typ | Kód | Popis |  |  | MJ | Množství | J.cena [CZK] |  | Cena celkem [CZK] |  |  | Poznámka | DPH | J. Nh [h] | Nh celkem [h] | J. hmotnost [t] | Hmotnost celkem [t] | J. suť [t] | Suť Celkem [t]
Náklady z rozpočtu | [9 empty] | 7400000 | [5 empty] | 0 |  | 0 |  | 0 |  | D | -1 | [7 empty] | 7400000
| PSV - Práce a dodávky PSV | [8 empty] | 7400000 | [5 empty] | 0 |  | 0 |  | 0 | 2 | D | 0 | ROZPOCET | [6 empty] | 7400000
| 751 - Vzduchotechnika | [8 empty] | 7400000 | [5 empty] | 0 |  | 0 |  | 0 | 2 | D | 1 | ROZPOCET | [6 empty] | 7400000
2 | K | 751R00001 | D+M VZT |  |  | kpl | 1 | 7400000 |  | 7400000 |  |  |  | základní | 0 | 0 | 0 | 0 | 0 | 0 | 16 | K | 2 | ROZPOCET | 7400000 | 0 | 0 | 0 | 0 | 1 | 7400000 | 16 | -1134708424

## J00 - Silnoproudá elektro..._01
| List obsahuje: |  | 1) Krycí list rozpočtu |  | 2) Rekapitulace rozpočtu |  |  | 3) Rozpočet |  |  | Zpět na list: | Rekapitulace stavby
optimalizováno pro tisk sestav ve formátu A4 - na výšku | [11 empty] | >> skryté sloupce << | [9 empty] | {13bbf1d8-2055-4675-a231-34ca1ee8541c}
2
KRYCÍ LIST ROZPOČTU | [12 empty] | v --- níže se nacházejí doplnkové a pomocné údaje k sestavám --- v | [8 empty] | False
| Stavba: |  | #REF!
| Objekt: |  | SO120 - Sportovní hala
| Část: |  | J00 - Silnoproudá elektrotechnika a bleskosvody
| JKSO: |  | 801 3 | [5 empty] | CC-CZ:
| Místo: |  | Plzeň | [5 empty] | Datum: |  | #REF!
| Objednatel: | [7 empty] | IČ:
|  | UK Praha, Lékařská fakulta Plzeň | [6 empty] | DIČ:
| Zhotovitel: | [7 empty] | IČ: |  | #REF!
|  | #REF! | [6 empty] | DIČ: |  | #REF!
| Projektant: | [7 empty] | IČ: |  | 60193280
|  | VPÚ DECO Praha, a.s. | [6 empty] | DIČ: |  | CZ60193280
| Zpracovatel: | [7 empty] | IČ:
|  | Ing. M.Vénos, Bc. Michaela Rychterová | [6 empty] | DIČ:
Poznámka:
| Náklady z rozpočtu | [7 empty] | 6626567.4
| Ostatní náklady | [7 empty] | 0
| Cena bez DPH | [7 empty] | 6626567.4
| DPH | základní | 21% | ze | 6626567.4 |  |  |  | 1391579.15
|  | snížená | 15% | ze | 0 |  |  |  | 0
|  | zákl. přenesená | 21% | ze | 0 |  |  |  | 0
|  | sníž. přenesená | 15% | ze | 0 |  |  |  | 0
|  | nulová | 0% | ze | 0 |  |  |  | 0
| Cena s DPH |  |  | v | CZK |  |  | 8018146.55
| Projektant |  |  |  |  | Zpracovatel
| Datum a podpis: |  |  | Razítko |  | Datum a podpis: |  |  |  | Razítko
| Objednavatel |  |  |  |  | Zhotovitel
| Datum a podpis: |  |  | Razítko |  | Datum a podpis: |  |  |  | Razítko
REKAPITULACE ROZPOČTU
Stavba: |  |  | #REF!
Objekt: |  |  | SO120 - Sportovní hala
Část: |  |  | J00 - Silnoproudá elektrotechnika a bleskosvody
Místo: |  |  | Plzeň |  |  |  | Datum: |  | #REF!
Objednatel: |  |  | UK Praha, Lékařská fakulta Plzeň |  |  |  | Projektant: |  | VPÚ DECO Praha, a.s.
Zhotovitel: |  |  | #REF! |  |  |  | Zpracovatel: |  | Ing. M.Vénos, Bc. Michaela Rychterová
Kód - Popis | [9 empty] | Cena celkem [CZK]
1) Náklady z rozpočtu | [9 empty] | 6626567.4 | [12 empty] | -1
| M - Práce a dodávky M | [8 empty] | 6626567.4
| 21-M - Elektromontáže | [8 empty] | 6626567.4
| 21-M1 - Rozvaděče | [8 empty] | 933624
| 21-M2 - Rozvodna NN - ostatní výzbroj | [8 empty] | 42589
| 21-M3 - Svítidla a přístroje | [8 empty] | 4592035.4
| 21-M4 - Kabely a vodiče | [8 empty] | 308732
| 21-M5 - Nosné konstrukce | [8 empty] | 230440
| 21-M6 - Jímací a zemnící soustava | [8 empty] | 324553
| 21-M7 - Pomocné zednické práce | [8 empty] | 69974
| 21-M8 - Revize a dokumentace skutečného provedení | [8 empty] | 117120
| 21-M99 - Přesun hmot | [8 empty] | 7500
2) Ostatní náklady | [9 empty] | 0 |  |  |  | DPH
Celkové náklady za stavbu 1) + 2) | [7 empty] | 6626567.4
ROZPOČET
Stavba: |  |  | #REF!
Objekt: |  |  | SO120 - Sportovní hala
Část: |  |  | J00 - Silnoproudá elektrotechnika a bleskosvody
Místo: |  |  | Plzeň |  |  |  | Datum: |  | #REF!
Objednatel: |  |  | UK Praha, Lékařská fakulta Plzeň |  |  |  | Projektant: |  | VPÚ DECO Praha, a.s.
Zhotovitel: |  |  | #REF! |  |  |  | Zpracovatel: |  | Ing. M.Vénos, Bc. Michaela Rychterová
PČ | Typ | Kód | Popis |  |  | MJ | Množství | J.cena [CZK] |  | Cena celkem [CZK] |  |  | Poznámka | DPH | J. Nh [h] | Nh celkem [h] | J. hmotnost [t] | Hmotnost celkem [t] | J. suť [t] | Suť Celkem [t]
Náklady z rozpočtu | [9 empty] | 6626567.4 | [5 empty] | 0 |  | 0 |  | 0 |  | D | -1 | [7 empty] | 6626567.4
| M - Práce a dodávky M | [8 empty] | 6626567.4 | [5 empty] | 0 |  | 0 |  | 0 | 3 | D | 0 | ROZPOCET | [6 empty] | 6626567.4
| 21-M - Elektromontáže | [8 empty] | 6626567.4 | [5 empty] | 0 |  | 0 |  | 0 | 3 | D | 1 | ROZPOCET | [6 empty] | 6626567.4
| 21-M1 - Rozvaděče | [8 empty] | 933624 | [5 empty] | 0 |  | 0 |  | 0 | 1 | D | 2 | ROZPOCET | [6 empty] | 933624
92 | M | 210 19-0051.16 | Rozvaděč skříňový RH In 630 A - pro nanájené celého objektu SO 120, hlaní jistič a vývody pro jednotlivé rozvaděče objektu + rezerva - 1 pole, rozměry 2000x400x800 |  |  | kus | 2 | 81590 |  | 163180 |  |  |  | základní | 0 | 0 | 0 | 0 | 0 | 0 | 8 | M | 3 | ROZPOCET | 163180 | 0 | 0 | 0 | 0 | 1 | 163180 | 4 | 867358437
93 | M | 210 19-0051.17 | Rozvaděč skříňový Rtech In 250 A - pro napájení technologie vzduchotechniky, chlazení a topení, hlaní jistič a vývody pro jednotlivé rozvaděče + rezerva - 1 pole, rozměry 2000x400x800 |  |  | kus | 2 | 81590 |  | 163180 |  |  |  | základní | 0 | 0 | 0 | 0 | 0 | 0 | 8 | M | 3 | ROZPOCET | 163180 | 0 | 0 | 0 | 0 | 1 | 163180 | 4 | 153074442
94 | M | 210 19-0051.18 | Rozvaděč skříňový pro RDA120 pro připojení mobilního zálohvého napájení a propojení zálohového nápájení budov, zajišťuje zálohové napájení spotřebičů v objektu SO120 In max 400 A, rozměry 2000x400x800 |  |  | kus | 2 | 121590 |  | 243180 |  |  |  | základní | 0 | 0 | 0 | 0 | 0 | 0 | 8 | M | 3 | ROZPOCET | 243180 | 0 | 0 | 0 | 0 | 1 | 243180 | 4 | -1301480271
95 | M | 210 19-0003.9 | Rozvaděče RP133 pro napájení spotřebičů haly - zásuvkových skříní pro spotřebiče případných kulturních akcí In 125 A zapuštěný rozvaděč rozměry vxš 1350x710 mm s požární odolností požární odolností |  |  | kus | 1 | 60372 |  | 60372 |  |  |  | základní | 0 | 0 | 0 | 0 | 0 | 0 | 8 | M | 3 | ROZPOCET | 60372 | 0 | 0 | 0 | 0 | 1 | 60372 | 4 | 143821033
96 | M | 210 19-0003.10 | Rozvaděč RO-hal pro napájení a ovládání osvětlovací soustavy haly, In 80 A zapuštěný rozvaděč rozměry vxš 1350x1100 mm s požární odolností |  |  | kus | 1 | 60372 |  | 60372 |  |  |  | základní | 0 | 0 | 0 | 0 | 0 | 0 | 8 | M | 3 | ROZPOCET | 60372 | 0 | 0 | 0 | 0 | 1 | 60372 | 4 | 254827787
97 | M | 210 19-0003.11 | Rozvaděč RP1 pro napájení spotřebičů 1NP, In 50 A zapuštěný rozvaděč rozměry vxš 1350x1100 mm s požární odolností |  |  | kus | 1 | 60372 |  | 60372 |  |  |  | základní | 0 | 0 | 0 | 0 | 0 | 0 | 8 | M | 3 | ROZPOCET | 60372 | 0 | 0 | 0 | 0 | 1 | 60372 | 4 | -257168385
98 | M | 210 19-0003.12 | Rozvaděč RP2 pro napájení spotřebičů 2NP, In 50 A zapuštěný rozvaděč rozměry vxš 1350x1100 mm s požární odolností |  |  | kus | 1 | 60372 |  | 60372 |  |  |  | základní | 0 | 0 | 0 | 0 | 0 | 0 | 8 | M | 3 | ROZPOCET | 60372 | 0 | 0 | 0 | 0 | 1 | 60372 | 4 | 1041790133
99 | M | 210 19-0003.13 | Rozvaděč RS pilířový rozvaděč pro připojení napájecích kabelů s přepěTóvými ochranami s odpínanači TOTAL STOP a CENTRAL STOP In 630 + 400 A zapuštěný rozvaděč rozměry vxš 1350x1100 mm s požární odolností |  |  | kus | 1 | 120372 |  | 120372 |  |  |  | základní | 0 | 0 | 0 | 0 | 0 | 0 | 8 | M | 3 | ROZPOCET | 120372 | 0 | 0 | 0 | 0 | 1 | 120372 | 4 | 1283272231
100 | M | 210 19-0002 | Zásuvkové skříně 2x zásukka 230V/16A, 1x zásukka 400V/16A 4p+PE, 1x zásukka 400V/32A 4p+PE, jističe chrániče, 12 volných modulů - oceloplecchové provedení |  |  | kus | 8 | 278 |  | 2224 |  |  |  | základní | 0 | 0 | 0 | 0 | 0 | 0 | 8 | M | 3 | ROZPOCET | 2224 | 0 | 0 | 0 | 0 | 1 | 2224 | 4 | -1259348988
| 21-M2 - Rozvodna NN - ostatní výzbroj | [8 empty] | 42589 | [5 empty] | 0 |  | 0 |  | 0 | 3 | D | 2 | ROZPOCET | [6 empty] | 42589
101 | M | 310 22-0001.1 | Zemnící vodič FEZn 30x4 mm uložený na povrchu včetně svorek |  |  | m | 40 | 123.1 |  | 4924 |  |  |  | základní | 0 | 0 | 0 | 0 | 0 | 0 | 256 | M | 3 | ROZPOCET | 4924 | 0 | 0 | 0 | 0 | 1 | 4924 | 64 | -1785927684
102 | M | M006 | Další pomocné konstrukce pro elektro zařízení - agregovná položka - FeZn |  |  | kg | 15 | 15 |  | 225 |  |  |  | základní | 0 | 0 | 0 | 0 | 0 | 0 | 256 | M | 3 | ROZPOCET | 225 | 0 | 0 | 0 | 0 | 1 | 225 | 64 | 1145308317
103 | M | 210 02-0681.2 | Montáž zhotovení dvojité podlahy pro rozvodnu NN - umístění rozvaděčových skříní NN |  |  | kg | 450 | 83.2 |  | 37440 |  |  |  | základní | 0 | 0 | 0 | 0 | 0 | 0 | 256 | M | 3 | ROZPOCET | 37440 | 0 | 0 | 0 | 0 | 1 | 37440 | 64 | 1812146586
| 21-M3 - Svítidla a přístroje | [8 empty] | 4592035.4 | [5 empty] | 0 |  | 0 |  | 0 | 3 | D | 2 | ROZPOCET | [6 empty] | 4592035.4
104 | M | 210 20-0053.4 | Svítidla vzorové kancelářské vestavné do podhledů |  |  | ks | 78 | 2650 |  | 206700 |  |  |  | základní | 0 | 0 | 0 | 0 | 0 | 0 | 256 | M | 3 | ROZPOCET | 206700 | 0 | 0 | 0 | 0 | 1 | 206700 | 64 | -107635771
105 | M | 210 20-0054.3 | Svítidla vzorové chodba vestavné do podhledů |  |  | ks | 69 | 1932 |  | 133308 |  |  |  | základní | 0 | 0 | 0 | 0 | 0 | 0 | 256 | M | 3 | ROZPOCET | 133308 | 0 | 0 | 0 | 0 | 1 | 133308 | 64 | 374784304
106 | M | 210 20-0054.4 | Svítidla vzorové chodba stmívací auto |  |  | ks | 95 | 2232 |  | 212040 |  |  |  | základní | 0 | 0 | 0 | 0 | 0 | 0 | 256 | M | 3 | ROZPOCET | 212040 | 0 | 0 | 0 | 0 | 1 | 212040 | 64 | -110414348
107 | M | 210 20-0053.5 | Svítidla vzorové sportovní hala |  |  | ks | 128 | 8650 |  | 1107200 |  |  |  | základní | 0 | 0 | 0 | 0 | 0 | 0 | 256 | M | 3 | ROZPOCET | 1107200 | 0 | 0 | 0 | 0 | 1 | 1107200 | 64 | 600712345
108 | M | M013 | Svítidla vzorové průmyslové příplatek |  |  | ks | 20 | 800 |  | 16000 |  |  |  | základní | 0 | 0 | 0 | 0 | 0 | 0 | 256 | M | 3 | ROZPOCET | 16000 | 0 | 0 | 0 | 0 | 1 | 16000 | 64 | 263318672
109 | M | M014 | Zálohový zdroj svítidel 1hod |  |  | ks | 40 | 1600 |  | 64000 |  |  |  | základní | 0 | 0 | 0 | 0 | 0 | 0 | 256 | M | 3 | ROZPOCET | 64000 | 0 | 0 | 0 | 0 | 1 | 64000 | 64 | 183524072
110 | M | 210 20-3831.1 | Čidla osvětlení a přítomnosti DALI |  |  | ks | 20 | 1309 |  | 26180 |  |  |  | základní | 0 | 0 | 0 | 0 | 0 | 0 | 256 | M | 3 | ROZPOCET | 26180 | 0 | 0 | 0 | 0 | 1 | 26180 | 64 | -1490229160
111 | M | 210 15-0055.2 | Řídící modul do rozvaděče DALI |  |  | ks | 300 | 5808 |  | 1742400 |  |  |  | základní | 0 | 0 | 0 | 0 | 0 | 0 | 256 | M | 3 | ROZPOCET | 1742400 | 0 | 0 | 0 | 0 | 1 | 1742400 | 64 | 2056539618
112 | M | 210 15-0055.3 | Rozhraní pro tlačítkové ovladače |  |  | ks | 300 | 2908 |  | 872400 |  |  |  | základní | 0 | 0 | 0 | 0 | 0 | 0 | 256 | M | 3 | ROZPOCET | 872400 | 0 | 0 | 0 | 0 | 1 | 872400 | 64 | -1701756090
113 | M | 210 11-1002.4 | Dálkové ovládní DALI |  |  | ks | 4 | 3870 |  | 15480 |  |  |  | základní | 0 | 0 | 0 | 0 | 0 | 0 | 256 | M | 3 | ROZPOCET | 15480 | 0 | 0 | 0 | 0 | 1 | 15480 | 64 | 1954893060
114 | M | 210 14-0472.2 | Centrání systém řízení osvětlení DALI s tabletem |  |  | ks | 1 | 50208 |  | 50208 |  |  |  | základní | 0 | 0 | 0 | 0 | 0 | 0 | 256 | M | 3 | ROZPOCET | 50208 | 0 | 0 | 0 | 0 | 1 | 50208 | 64 | -237066541
115 | M | 210 11-0001.2 | Tlačítka 1-pól 250V/10A |  |  | ks | 4 | 168.1 |  | 672.4 |  |  |  | základní | 0 | 0 | 0 | 0 | 0 | 0 | 256 | M | 3 | ROZPOCET | 672.4 | 0 | 0 | 0 | 0 | 1 | 672.4 | 64 | 560151718
116 | M | 210 11-0001.3 | Vypínače 1-pol 250V/10A |  |  | ks | 60 | 198.1 |  | 11886 |  |  |  | základní | 0 | 0 | 0 | 0 | 0 | 0 | 256 | M | 3 | ROZPOCET | 11886 | 0 | 0 | 0 | 0 | 1 | 11886 | 64 | 1887792565
117 | M | 210 11-0002.2 | Vypínače 2-pol 250V/10A |  |  | ks | 4 | 248.9 |  | 995.6 |  |  |  | základní | 0 | 0 | 0 | 0 | 0 | 0 | 256 | M | 3 | ROZPOCET | 995.6 | 0 | 0 | 0 | 0 | 1 | 995.6 | 64 | 776604128
118 | M | 210 11-0002.3 | Vypinace 2-pol IP44 250V/10A |  |  | ks | 6 | 2588.9 |  | 15533.4 |  |  |  | základní | 0 | 0 | 0 | 0 | 0 | 0 | 256 | M | 3 | ROZPOCET | 15533.4 | 0 | 0 | 0 | 0 | 1 | 15533.4 | 64 | -656932549
119 | M | 210 20-0054.5 | Svítidlo nouzové orientační s piktogramem |  |  | ks | 30 | 2632 |  | 78960 |  |  |  | základní | 0 | 0 | 0 | 0 | 0 | 0 | 256 | M | 3 | ROZPOCET | 78960 | 0 | 0 | 0 | 0 | 1 | 78960 | 64 | -747899453
120 | M | 210 11-1002.5 | Zásuvky 250V/16A IP20 modul 45 |  |  | ks | 80 | 170 |  | 13600 |  |  |  | základní | 0 | 0 | 0 | 0 | 0 | 0 | 256 | M | 3 | ROZPOCET | 13600 | 0 | 0 | 0 | 0 | 1 | 13600 | 64 | -1978366254
121 | M | 210 11-1002.6 | Zásuvky 250V/16A IP20 |  |  | ks | 60 | 170 |  | 10200 |  |  |  | základní | 0 | 0 | 0 | 0 | 0 | 0 | 256 | M | 3 | ROZPOCET | 10200 | 0 | 0 | 0 | 0 | 1 | 10200 | 64 | -1675993488
122 | M | 210 11-1002.7 | Zásuvky 2x250V/16A IP20 |  |  | ks | 30 | 190 |  | 5700 |  |  |  | základní | 0 | 0 | 0 | 0 | 0 | 0 | 256 | M | 3 | ROZPOCET | 5700 | 0 | 0 | 0 | 0 | 1 | 5700 | 64 | 827749726
123 | M | 210 11-1031.1 | Zásuvky 250V/16A IP44 |  |  | ks | 25 | 268 |  | 6700 |  |  |  | základní | 0 | 0 | 0 | 0 | 0 | 0 | 256 | M | 3 | ROZPOCET | 6700 | 0 | 0 | 0 | 0 | 1 | 6700 | 64 | -158439176
124 | M | 210 11-1062.2 | Zásuvky 400V/16A. 4p+PE IP44 |  |  | ks | 2 | 443 |  | 886 |  |  |  | základní | 0 | 0 | 0 | 0 | 0 | 0 | 256 | M | 3 | ROZPOCET | 886 | 0 | 0 | 0 | 0 | 1 | 886 | 64 | 1099735908
125 | M | 210 11-1062.3 | Zásuvky 400V/32A, 4p+PE IP44 |  |  | ks | 2 | 493 |  | 986 |  |  |  | základní | 0 | 0 | 0 | 0 | 0 | 0 | 256 | M | 3 | ROZPOCET | 986 | 0 | 0 | 0 | 0 | 1 | 986 | 64 | -1712665505
| 21-M4 - Kabely a vodiče | [8 empty] | 308732 | [5 empty] | 0 |  | 0 |  | 0 | 3 | D | 2 | ROZPOCET | [6 empty] | 308732
126 | M | 210 81-0001.1 | Montáž kabelu CYKY-O 2x1,5 - volně |  |  | m | 500 | 23 |  | 11500 |  |  |  | základní | 0 | 0 | 0 | 0 | 0 | 0 | 256 | M | 3 | ROZPOCET | 11500 | 0 | 0 | 0 | 0 | 1 | 11500 | 64 | -847789627
127 | M | 210 81-0005.1 | Montáž kabelu CYKY-J 3x1,5 - volně |  |  | m | 600 | 27.5 |  | 16500 |  |  |  | základní | 0 | 0 | 0 | 0 | 0 | 0 | 256 | M | 3 | ROZPOCET | 16500 | 0 | 0 | 0 | 0 | 1 | 16500 | 64 | -972313527
128 | M | 210 81-0015.1 | Montáž kabelu CYKY-J 5x1,5 - volně |  |  | m | 500 | 36 |  | 18000 |  |  |  | základní | 0 | 0 | 0 | 0 | 0 | 0 | 256 | M | 3 | ROZPOCET | 18000 | 0 | 0 | 0 | 0 | 1 | 18000 | 64 | 1244003767
129 | M | 210 81-0118.1 | Montáž kabelu CYKY-J 7x1,5 - volně |  |  | m | 30 | 48 |  | 1440 |  |  |  | základní | 0 | 0 | 0 | 0 | 0 | 0 | 256 | M | 3 | ROZPOCET | 1440 | 0 | 0 | 0 | 0 | 1 | 1440 | 64 | -1337531288
130 | M | 210 81-0006.2 | Montáž kabelu CYKY-J 3x2,5 - volně |  |  | m | 600 | 30 |  | 18000 |  |  |  | základní | 0 | 0 | 0 | 0 | 0 | 0 | 256 | M | 3 | ROZPOCET | 18000 | 0 | 0 | 0 | 0 | 1 | 18000 | 64 | 789219567
131 | M | 210 81-0006.3 | Montáž kabelu CYKY-J 5x2,5 - volně |  |  | m | 40 | 50.8 |  | 2032 |  |  |  | základní | 0 | 0 | 0 | 0 | 0 | 0 | 256 | M | 3 | ROZPOCET | 2032 | 0 | 0 | 0 | 0 | 1 | 2032 | 64 | 1329416068
132 | M | 210 81-0051.1 | Montáž kabelu CYKY- J 4x4 - pevně |  |  | m | 20 | 77.3 |  | 1546 |  |  |  | základní | 0 | 0 | 0 | 0 | 0 | 0 | 256 | M | 3 | ROZPOCET | 1546 | 0 | 0 | 0 | 0 | 1 | 1546 | 64 | 442818691
133 | M | 210 81-0057.1 | Montáž kabelu CYKY- J 5x4 - pevně |  |  | m | 12 | 89.1 |  | 1069.2 |  |  |  | základní | 0 | 0 | 0 | 0 | 0 | 0 | 256 | M | 3 | ROZPOCET | 1069.2 | 0 | 0 | 0 | 0 | 1 | 1069.2 | 64 | -63306892
134 | M | 210 81-0052.1 | Montáž kabelu CYKY- J 4x6 - pevně |  |  | m | 20 | 102.6 |  | 2052 |  |  |  | základní | 0 | 0 | 0 | 0 | 0 | 0 | 256 | M | 3 | ROZPOCET | 2052 | 0 | 0 | 0 | 0 | 1 | 2052 | 64 | -1296801520
135 | M | 210 81-0053.3 | Montáž kabelu CYKY- J 5x6 - pevně |  |  | m | 20 | 120.3 |  | 2406 |  |  |  | základní | 0 | 0 | 0 | 0 | 0 | 0 | 256 | M | 3 | ROZPOCET | 2406 | 0 | 0 | 0 | 0 | 1 | 2406 | 64 | 174318354
136 | M | 210 81-0053.4 | Montáž kabelu CYKY- J 4x10 - pevně |  |  | m | 120 | 113.8 |  | 13656 |  |  |  | základní | 0 | 0 | 0 | 0 | 0 | 0 | 256 | M | 3 | ROZPOCET | 13656 | 0 | 0 | 0 | 0 | 1 | 13656 | 64 | -1479535261
137 | M | 210 81-0053.5 | Montáž kabelu CYKY- J 5x10 - pevně |  |  | m | 12 | 144.3 |  | 1731.6 |  |  |  | základní | 0 | 0 | 0 | 0 | 0 | 0 | 256 | M | 3 | ROZPOCET | 1731.6 | 0 | 0 | 0 | 0 | 1 | 1731.6 | 64 | 1737691690
138 | M | 210 81-0054.1 | Montáž kabelu CYKY- J 4x16 - pevně |  |  | m | 50 | 226.3 |  | 11315 |  |  |  | základní | 0 | 0 | 0 | 0 | 0 | 0 | 256 | M | 3 | ROZPOCET | 11315 | 0 | 0 | 0 | 0 | 1 | 11315 | 64 | 1957815060
139 | M | 210 81-0071.1 | Montáž kabelu CYKY- J 5x16 - pevně |  |  | m | 12 | 279.6 |  | 3355.2 |  |  |  | základní | 0 | 0 | 0 | 0 | 0 | 0 | 256 | M | 3 | ROZPOCET | 3355.2 | 0 | 0 | 0 | 0 | 1 | 3355.2 | 64 | -767740359
140 | M | 210 90-1093.1 | Montáž kabelu 1AYKY- J 4x70 - pevně uložených |  |  | m | 0 | 0 |  | 0 |  |  |  | základní | 0 | 0 | 0 | 0 | 0 | 0 | 256 | M | 3 | ROZPOCET | 0 | 0 | 0 | 0 | 0 | 1 | 0 | 64 | -1777356368
141 | M | 210 90-1095.2 | Montáž kabelu 1AYKY- J 3x95+70 - pevně uložených |  |  | m | 0 | 0 |  | 0 |  |  |  | základní | 0 | 0 | 0 | 0 | 0 | 0 | 256 | M | 3 | ROZPOCET | 0 | 0 | 0 | 0 | 0 | 1 | 0 | 64 | -553814330
142 | M | 210 90-1095.3 | Montáž kabelu 1AYKY- J 3x120+70 - pevně uložených |  |  | m | 0 | 0 |  | 0 |  |  |  | základní | 0 | 0 | 0 | 0 | 0 | 0 | 256 | M | 3 | ROZPOCET | 0 | 0 | 0 | 0 | 0 | 1 | 0 | 64 | -747892304
143 | M | 210 90-1097.1 | Montáž kabelu 1AYKY- J 3x185+120 - pevně uložených |  |  | m | 0 | 0 |  | 0 |  |  |  | základní | 0 | 0 | 0 | 0 | 0 | 0 | 256 | M | 3 | ROZPOCET | 0 | 0 | 0 | 0 | 0 | 1 | 0 | 64 | -1557160906
144 | M | 210 90-1098.1 | Montáž kabelu 1AYKY- J 3x240+120 - pevně uložených |  |  | m | 300 | 380 |  | 114000 |  |  |  | základní | 0 | 0 | 0 | 0 | 0 | 0 | 256 | M | 3 | ROZPOCET | 114000 | 0 | 0 | 0 | 0 | 1 | 114000 | 64 | 1847418445
145 | M | 210 90-1112.1 | Montáž kabelu 1-AYY- J 1x240 - pevně uložených |  |  | m | 500 | 137.4 |  | 68700 |  |  |  | základní | 0 | 0 | 0 | 0 | 0 | 0 | 256 | M | 3 | ROZPOCET | 68700 | 0 | 0 | 0 | 0 | 1 | 68700 | 64 | 1567922268
146 | M | 210 80-0530.1 | Montáž izolovaného vodiče zemnící pospojení YY 1x25 - pevně uložených |  |  | m | 80 | 25 |  | 2000 |  |  |  | základní | 0 | 0 | 0 | 0 | 0 | 0 | 256 | M | 3 | ROZPOCET | 2000 | 0 | 0 | 0 | 0 | 1 | 2000 | 64 | -1269256668
147 | M | 210 80-0532.1 | Montáž izolovaného vodiče zemnící pospojení YY 1x50 - pevně uložených |  |  | m | 50 | 28.2 |  | 1410 |  |  |  | základní | 0 | 0 | 0 | 0 | 0 | 0 | 256 | M | 3 | ROZPOCET | 1410 | 0 | 0 | 0 | 0 | 1 | 1410 | 64 | 27868502
148 | M | 210 22-0001.1 | Zemnící vodič FEZn 30x4 mm včetně upevnění a svorek s izolací |  |  | m | 60 | 123.1 |  | 7386 |  |  |  | základní | 0 | 0 | 0 | 0 | 0 | 0 | 256 | M | 3 | ROZPOCET | 7386 | 0 | 0 | 0 | 0 | 1 | 7386 | 64 | 384746083
149 | M | 210 10-0001 | Ukončení vodičů v rozvaděči do průřezu 2,5 mm2 |  |  | kus | 80 | 14.6 |  | 1168 |  |  |  | základní | 0 | 0 | 0 | 0 | 0 | 0 | 256 | M | 3 | ROZPOCET | 1168 | 0 | 0 | 0 | 0 | 1 | 1168 | 64 | 2112769264
150 | M | 210 10-0013 | Ukončení vodičů v rozvaděči do průřezu 4 mm2 |  |  | kus | 20 | 16.3 |  | 326 |  |  |  | základní | 0 | 0 | 0 | 0 | 0 | 0 | 256 | M | 3 | ROZPOCET | 326 | 0 | 0 | 0 | 0 | 1 | 326 | 64 | 1248817505
151 | M | 210 10-0002 | Ukončení vodičů v rozvaděči do průřezu 6 mm2 |  |  | kus | 100 | 19.5 |  | 1950 |  |  |  | základní | 0 | 0 | 0 | 0 | 0 | 0 | 256 | M | 3 | ROZPOCET | 1950 | 0 | 0 | 0 | 0 | 1 | 1950 | 64 | 1215590469
152 | M | 210 10-0014 | Ukončení vodičů v rozvaděči do průřezu 10 mm2 |  |  | kus | 50 | 36.3 |  | 1815 |  |  |  | základní | 0 | 0 | 0 | 0 | 0 | 0 | 256 | M | 3 | ROZPOCET | 1815 | 0 | 0 | 0 | 0 | 1 | 1815 | 64 | -2072950796
153 | M | 210 10-0003 | Ukončení vodičů v rozvaděči do průřezu 16 mm2 |  |  | kus | 20 | 51.2 |  | 1024 |  |  |  | základní | 0 | 0 | 0 | 0 | 0 | 0 | 256 | M | 3 | ROZPOCET | 1024 | 0 | 0 | 0 | 0 | 1 | 1024 | 64 | -28849620
154 | M | 210 10-0007.1 | Ukončení vodičů v rozvaděči do průřezu 70 mm2 |  |  | kus | 0 | 0 |  | 0 |  |  |  | základní | 0 | 0 | 0 | 0 | 0 | 0 | 256 | M | 3 | ROZPOCET | 0 | 0 | 0 | 0 | 0 | 1 | 0 | 64 | 1439102409
155 | M | 210 10-0008.1 | Ukončení vodičů v rozvaděči do průřezu 95 mm2 |  |  | kus | 0 | 0 |  | 0 |  |  |  | základní | 0 | 0 | 0 | 0 | 0 | 0 | 256 | M | 3 | ROZPOCET | 0 | 0 | 0 | 0 | 0 | 1 | 0 | 64 | 182902517
156 | M | 210 10-0009.1 | Ukončení vodičů v rozvaděči do průřezu 120 mm2 |  |  | kus | 0 | 0 |  | 0 |  |  |  | základní | 0 | 0 | 0 | 0 | 0 | 0 | 256 | M | 3 | ROZPOCET | 0 | 0 | 0 | 0 | 0 | 1 | 0 | 64 | 47581328
157 | M | 210 10-0012 | Ukončení vodičů v rozvaděči do průřezu 240 mm2 |  |  | kus | 30 | 145 |  | 4350 |  |  |  | základní | 0 | 0 | 0 | 0 | 0 | 0 | 256 | M | 3 | ROZPOCET | 4350 | 0 | 0 | 0 | 0 | 1 | 4350 | 64 | -1789849620
| 21-M5 - Nosné konstrukce | [8 empty] | 230440 | [5 empty] | 0 |  | 0 |  | 0 | 3 | D | 2 | ROZPOCET | [6 empty] | 230440
158 | M | 210 01-0113.1 | Montáž žlabů plastových s víkem 180 - 250mm šířky - pod parapettní žlab 2x délka |  |  | m | 200 | 92.5 |  | 18500 |  |  |  | základní | 0 | 0 | 0 | 0 | 0 | 0 | 256 | M | 3 | ROZPOCET | 18500 | 0 | 0 | 0 | 0 | 1 | 18500 | 64 | -1774477435
159 | M | 210 01-0122.1 | Montáž ochranný plastových trubek d 32 až 50 mm |  |  | m | 120 | 63.6 |  | 7632 |  |  |  | základní | 0 | 0 | 0 | 0 | 0 | 0 | 256 | M | 3 | ROZPOCET | 7632 | 0 | 0 | 0 | 0 | 1 | 7632 | 64 | -548840148
160 | M | 210 01-0252.1 | Montáž ochranný plastových hadic d 32 až 50 mm |  |  | m | 20 | 57.8 |  | 1156 |  |  |  | základní | 0 | 0 | 0 | 0 | 0 | 0 | 256 | M | 3 | ROZPOCET | 1156 | 0 | 0 | 0 | 0 | 1 | 1156 | 64 | -49215944
161 | M | 210 02-0202.1 | Montáž roštů - stoupaček |  |  | m | 2 | 141 |  | 282 |  |  |  | základní | 0 | 0 | 0 | 0 | 0 | 0 | 256 | M | 3 | ROZPOCET | 282 | 0 | 0 | 0 | 0 | 1 | 282 | 64 | -336833466
162 | M | 210 02-1056.1 | Montáž příchytek pro kabely Sonap do 54 mm |  |  | kus | 10 | 71.2 |  | 712 |  |  |  | základní | 0 | 0 | 0 | 0 | 0 | 0 | 256 | M | 3 | ROZPOCET | 712 | 0 | 0 | 0 | 0 | 1 | 712 | 64 | 1101540891
163 | M | 210 02-0302.1 | Montáž oceloplechových FeZn žlabů bez upevnění od 50 do 100 mm (Mars) |  |  | m | 300 | 362 |  | 108600 |  |  |  | základní | 0 | 0 | 0 | 0 | 0 | 0 | 256 | M | 3 | ROZPOCET | 108600 | 0 | 0 | 0 | 0 | 1 | 108600 | 64 | 1732013652
164 | M | 210 02-0312.2 | Montáž oceloplechových FeZn žlabů bez upevnění od 250 do 500 mm (Mars) |  |  | m | 50 | 614.6 |  | 30730 |  |  |  | základní | 0 | 0 | 0 | 0 | 0 | 0 | 256 | M | 3 | ROZPOCET | 30730 | 0 | 0 | 0 | 0 | 1 | 30730 | 64 | 1948260007
165 | M | 210 02-0312.3 | Montáž závěsných výložníků pro kabelové žlaby - jeden oboustraný výložník |  |  | kus | 300 | 188 |  | 56400 |  |  |  | základní | 0 | 0 | 0 | 0 | 0 | 0 | 256 | M | 3 | ROZPOCET | 56400 | 0 | 0 | 0 | 0 | 1 | 56400 | 64 | 774182723
166 | M | 210 02-0653.1 | Montáž kovových doplňkových konstrukcí se zhotovením pro upevněním přístrojů přes 10 do 50 kg |  |  | kus | 2 | 3214 |  | 6428 |  |  |  | základní | 0 | 0 | 0 | 0 | 0 | 0 | 256 | M | 3 | ROZPOCET | 6428 | 0 | 0 | 0 | 0 | 1 | 6428 | 64 | -283315141
| 21-M6 - Jímací a zemnící soustava | [8 empty] | 324553 | [5 empty] | 0 |  | 0 |  | 0 | 3 | D | 2 | ROZPOCET | [6 empty] | 324553
167 | M | 210 22-0001.1 | Zemnící vodič FEZn 30x4 mm včetně upevnění a svorek s izolací |  |  | m | 60 | 123.1 |  | 7386 |  |  |  | základní | 0 | 0 | 0 | 0 | 0 | 0 | 256 | M | 3 | ROZPOCET | 7386 | 0 | 0 | 0 | 0 | 1 | 7386 | 64 | -159206129
168 | M | 210 22-0002.2 | Zemnící vodič d do 10 mm včetně upevnění a svorek s izolací |  |  | m | 400 | 105.7 |  | 42280 |  |  |  | základní | 0 | 0 | 0 | 0 | 0 | 0 | 256 | M | 3 | ROZPOCET | 42280 | 0 | 0 | 0 | 0 | 1 | 42280 | 64 | -2134441782
169 | M | 210 22-0101.3 | Montáž svodových vodičů do d 10 mm s podpěrami |  |  | m | 600 | 207 |  | 124200 |  |  |  | základní | 0 | 0 | 0 | 0 | 0 | 0 | 256 | M | 3 | ROZPOCET | 124200 | 0 | 0 | 0 | 0 | 1 | 124200 | 64 | -307420728
170 | M | 210 22-0101.4 | Montáž svodových vodičů s izolací do d 10 mm s podpěrami |  |  | m | 36 | 677 |  | 24372 |  |  |  | základní | 0 | 0 | 0 | 0 | 0 | 0 | 256 | M | 3 | ROZPOCET | 24372 | 0 | 0 | 0 | 0 | 1 | 24372 | 64 | 1816444190
171 | M | 210 22-0231.1 | Montáž jímacích tyčí na stojan |  |  | kus | 18 | 5030 |  | 90540 |  |  |  | základní | 0 | 0 | 0 | 0 | 0 | 0 | 256 | M | 3 | ROZPOCET | 90540 | 0 | 0 | 0 | 0 | 1 | 90540 | 64 | -1965675891
172 | M | 210 22-0101.5 | Montáž svorek |  |  | kus | 50 | 159.9 |  | 7995 |  |  |  | základní | 0 | 0 | 0 | 0 | 0 | 0 | 256 | M | 3 | ROZPOCET | 7995 | 0 | 0 | 0 | 0 | 1 | 7995 | 64 | 1630136857
173 | M | 210 22-0002.3 | Podkladové dlaždice pod stojany ca 400x400x60 vč lepení |  |  | kus | 54 | 90 |  | 4860 |  |  |  | základní | 0 | 0 | 0 | 0 | 0 | 0 | 256 | M | 3 | ROZPOCET | 4860 | 0 | 0 | 0 | 0 | 1 | 4860 | 64 | -821854610
174 | M | 210 22-0022.1 | Zemnící vodič FEZn 30x4 mm uložený v rýze včetně svorek s izolací |  |  | m | 300 | 76.4 |  | 22920 |  |  |  | základní | 0 | 0 | 0 | 0 | 0 | 0 | 256 | M | 3 | ROZPOCET | 22920 | 0 | 0 | 0 | 0 | 1 | 22920 | 64 | -727747774
| 21-M7 - Pomocné zednické práce | [8 empty] | 69974 | [5 empty] | 0 |  | 0 |  | 0 | 3 | D | 2 | ROZPOCET | [6 empty] | 69974
175 | M | 460 20-1603 | Hloubení nezapažených kabelových rýh strojně, hornina tř. 3 |  |  | m3 | 180 | 170 |  | 30600 |  |  |  | základní | 0 | 0 | 0 | 0 | 0 | 0 | 256 | M | 3 | ROZPOCET | 30600 | 0 | 0 | 0 | 0 | 1 | 30600 | 64 | -771309369
176 | M | 460 56-1901 | Zásyp kabelových rýh strojně v zástavbě |  |  | m3 | 180 | 38.8 |  | 6984 |  |  |  | základní | 0 | 0 | 0 | 0 | 0 | 0 | 256 | M | 3 | ROZPOCET | 6984 | 0 | 0 | 0 | 0 | 1 | 6984 | 64 | -2102373565
177 | M | 460 62-0013 | Provizorní úprava terénu se zhutnění v hornině tř. 3 |  |  | m2 | 300 | 21.3 |  | 6390 |  |  |  | základní | 0 | 0 | 0 | 0 | 0 | 0 | 256 | M | 3 | ROZPOCET | 6390 | 0 | 0 | 0 | 0 | 1 | 6390 | 64 | 88895975
178 | M | M015 | Pomocné zednické práce hodinovou sazbou |  |  | hod | 40 | 650 |  | 26000 |  |  |  | základní | 0 | 0 | 0 | 0 | 0 | 0 | 256 | M | 3 | ROZPOCET | 26000 | 0 | 0 | 0 | 0 | 1 | 26000 | 64 | 1060026027
| 21-M8 - Revize a dokumentace skutečného provedení | [8 empty] | 117120 | [5 empty] | 0 |  | 0 |  | 0 | 3 | D | 2 | ROZPOCET | [6 empty] | 117120
88 | M | 210 28-0003 | Výchozí revize pro elektrické zařízení v ceně od 500 do 1000 tisíc |  |  | kus | 1 | 10200 |  | 10200 |  |  |  | základní | 0 | 0 | 0 | 0 | 0 | 0 | 256 | M | 3 | ROZPOCET | 10200 | 0 | 0 | 0 | 0 | 1 | 10200 | 64 | 52845534
89 | M | 210 28-0004 | Výchozí revize pro elektrické zařízení příplatek k ceně nad 1 mil Kč za každým započatých 500 tisíc Kč |  |  | kus | 7 | 3760 |  | 26320 |  |  |  | základní | 0 | 0 | 0 | 0 | 0 | 0 | 256 | M | 3 | ROZPOCET | 26320 | 0 | 0 | 0 | 0 | 1 | 26320 | 64 | -161063818
90 | M | 210 28-0005 | Zhotvení dokumentace skutčeného provedení |  |  | hod | 124 | 650 |  | 80600 |  |  |  | základní | 0 | 0 | 0 | 0 | 0 | 0 | 256 | M | 3 | ROZPOCET | 80600 | 0 | 0 | 0 | 0 | 1 | 80600 | 64 | -431047038
| 21-M99 - Přesun hmot | [8 empty] | 7500 | [5 empty] | 0 |  | 0 |  | 0 | 3 | D | 2 | ROZPOCET | [6 empty] | 7500
91 | M | M001 | Přesun hmot doprava materiálu na stavbu v rámci stavby |  |  | t*km | 1500 | 5 |  | 7500 |  |  |  | základní | 0 | 0 | 0 | 0 | 0 | 0 | 256 | M | 3 | ROZPOCET | 7500 | 0 | 0 | 0 | 0 | 1 | 7500 | 64 | 1314171949

## M00 - Náhradní zdroj
| List obsahuje: |  | 1) Krycí list rozpočtu |  | 2) Rekapitulace rozpočtu |  |  | 3) Rozpočet |  |  | Zpět na list: | Rekapitulace stavby
optimalizováno pro tisk sestav ve formátu A4 - na výšku | [11 empty] | >> skryté sloupce << | [9 empty] | {2f6f7d13-ba9e-43e2-8f6a-76aeb8b962c6}
2
KRYCÍ LIST ROZPOČTU | [12 empty] | v --- níže se nacházejí doplnkové a pomocné údaje k sestavám --- v | [8 empty] | False
| Stavba: |  | #REF!
| Objekt: |  | SO120 - Sportovní hala
| Část: |  | M00 - Náhradní zdroj
| JKSO: |  | 801 3 | [5 empty] | CC-CZ:
| Místo: |  | Plzeň | [5 empty] | Datum: |  | #REF!
| Objednatel: | [7 empty] | IČ:
|  | UK Praha, Lékařská fakulta Plzeň | [6 empty] | DIČ:
| Zhotovitel: | [7 empty] | IČ: |  | #REF!
|  | #REF! | [6 empty] | DIČ: |  | #REF!
| Projektant: | [7 empty] | IČ: |  | 60193280
|  | VPÚ DECO Praha, a.s. | [6 empty] | DIČ: |  | CZ60193280
| Zpracovatel: | [7 empty] | IČ:
|  | Ing. M.Vénos, Bc. Michaela Rychterová | [6 empty] | DIČ:
Poznámka:
| Náklady z rozpočtu | [7 empty] | 2180380
| Ostatní náklady | [7 empty] | 0
| Cena bez DPH | [7 empty] | 2180380
| DPH | základní | 21% | ze | 2180380 |  |  |  | 457879.8
|  | snížená | 15% | ze | 0 |  |  |  | 0
|  | zákl. přenesená | 21% | ze | 0 |  |  |  | 0
|  | sníž. přenesená | 15% | ze | 0 |  |  |  | 0
|  | nulová | 0% | ze | 0 |  |  |  | 0
| Cena s DPH |  |  | v | CZK |  |  | 2638259.8
| Projektant |  |  |  |  | Zpracovatel
| Datum a podpis: |  |  | Razítko |  | Datum a podpis: |  |  |  | Razítko
| Objednavatel |  |  |  |  | Zhotovitel
| Datum a podpis: |  |  | Razítko |  | Datum a podpis: |  |  |  | Razítko
REKAPITULACE ROZPOČTU
Stavba: |  |  | #REF!
Objekt: |  |  | SO120 - Sportovní hala
Část: |  |  | M00 - Náhradní zdroj
Místo: |  |  | Plzeň |  |  |  | Datum: |  | #REF!
Objednatel: |  |  | UK Praha, Lékařská fakulta Plzeň |  |  |  | Projektant: |  | VPÚ DECO Praha, a.s.
Zhotovitel: |  |  | #REF! |  |  |  | Zpracovatel: |  | Ing. M.Vénos, Bc. Michaela Rychterová
Kód - Popis | [9 empty] | Cena celkem [CZK]
1) Náklady z rozpočtu | [9 empty] | 2180380 | [12 empty] | -1
| M - Práce a dodávky M | [8 empty] | 2180380
| 21-M - Elektromontáže | [8 empty] | 2180380
| 21-M1 - Rozvaděče | [8 empty] | 2150000
| 21-M8 - Revize a dokumentace skutečného provedení | [8 empty] | 25380
| 21-M99 - Přesun hmot | [8 empty] | 5000
2) Ostatní náklady | [9 empty] | 0 |  |  |  | DPH
Celkové náklady za stavbu 1) + 2) | [7 empty] | 2180380
ROZPOČET
Stavba: |  |  | #REF!
Objekt: |  |  | SO120 - Sportovní hala
Část: |  |  | M00 - Náhradní zdroj
Místo: |  |  | Plzeň |  |  |  | Datum: |  | #REF!
Objednatel: |  |  | UK Praha, Lékařská fakulta Plzeň |  |  |  | Projektant: |  | VPÚ DECO Praha, a.s.
Zhotovitel: |  |  | #REF! |  |  |  | Zpracovatel: |  | Ing. M.Vénos, Bc. Michaela Rychterová
PČ | Typ | Kód | Popis |  |  | MJ | Množství | J.cena [CZK] |  | Cena celkem [CZK] |  |  | Poznámka | DPH | J. Nh [h] | Nh celkem [h] | J. hmotnost [t] | Hmotnost celkem [t] | J. suť [t] | Suť Celkem [t]
Náklady z rozpočtu | [9 empty] | 2180380 | [5 empty] | 0 |  | 0 |  | 0 |  | D | -1 | [7 empty] | 2180380
| M - Práce a dodávky M | [8 empty] | 2180380 | [5 empty] | 0 |  | 0 |  | 0 | 3 | D | 0 | ROZPOCET | [6 empty] | 2180380
| 21-M - Elektromontáže | [8 empty] | 2180380 | [5 empty] | 0 |  | 0 |  | 0 | 3 | D | 1 | ROZPOCET | [6 empty] | 2180380
| 21-M1 - Rozvaděče | [8 empty] | 2150000 | [5 empty] | 0 |  | 0 |  | 0 | 1 | D | 2 | ROZPOCET | [6 empty] | 2150000
92 | M | M007 | Střídavé zdrojová soustrojí poháněná pístovými spalovacími motory – dieselmotory- Výstupní napětí 3x400V, 50 Hz, minimální výkon 300 kVA. Další parametry |  |  | kus | 1 | 2150000 |  | 2150000 |  |  |  | základní | 0 | 0 | 0 | 0 | 0 | 0 | 8 | M | 3 | ROZPOCET | 2150000 | 0 | 0 | 0 | 0 | 1 | 2150000 | 4 | 723038780
| 21-M8 - Revize a dokumentace skutečného provedení | [8 empty] | 25380 | [5 empty] | 0 |  | 0 |  | 0 | 3 | D | 2 | ROZPOCET | [6 empty] | 25380
88 | M | 210 28-0003 | Výchozí revize pro elektrické zařízení v ceně od 500 do 1000 tisíc |  |  | kus | 1 | 10200 |  | 10200 |  |  |  | základní | 0 | 0 | 0 | 0 | 0 | 0 | 256 | M | 3 | ROZPOCET | 10200 | 0 | 0 | 0 | 0 | 1 | 10200 | 64 | 52845534
89 | M | 210 28-0004 | Výchozí revize pro elektrické zařízení příplatek k ceně nad 1 mil Kč za každým započatých 500 tisíc Kč |  |  | kus | 3 | 3760 |  | 11280 |  |  |  | základní | 0 | 0 | 0 | 0 | 0 | 0 | 256 | M | 3 | ROZPOCET | 11280 | 0 | 0 | 0 | 0 | 1 | 11280 | 64 | -161063818
90 | M | 210 28-0005 | Zhotvení dokumentace skutčeného provedení |  |  | hod | 6 | 650 |  | 3900 |  |  |  | základní | 0 | 0 | 0 | 0 | 0 | 0 | 256 | M | 3 | ROZPOCET | 3900 | 0 | 0 | 0 | 0 | 1 | 3900 | 64 | -431047038
| 21-M99 - Přesun hmot | [8 empty] | 5000 | [5 empty] | 0 |  | 0 |  | 0 | 3 | D | 2 | ROZPOCET | [6 empty] | 5000
91 | M | M001 | Přesun hmot doprava materiálu na stavbu v rámci stavby |  |  | t*km | 1000 | 5 |  | 5000 |  |  |  | základní | 0 | 0 | 0 | 0 | 0 | 0 | 256 | M | 3 | ROZPOCET | 5000 | 0 | 0 | 0 | 0 | 1 | 5000 | 64 | 1314171949

## G00 - Zařízení pro ochlaz..._03
| List obsahuje: |  | 1) Krycí list rozpočtu |  | 2) Rekapitulace rozpočtu |  |  | 3) Rozpočet |  |  | Zpět na list: | Rekapitulace stavby
optimalizováno pro tisk sestav ve formátu A4 - na výšku | [11 empty] | >> skryté sloupce << | [9 empty] | {8eddd463-5f28-4521-aa3f-4f64dec5dfdb}
2
KRYCÍ LIST ROZPOČTU | [12 empty] | v --- níže se nacházejí doplnkové a pomocné údaje k sestavám --- v | [8 empty] | False
| Stavba: |  | #REF!
| Objekt: |  | SO120 - Sportovní hala
| Část: |  | G00 - Zařízení pro ochlazování staveb
| JKSO: |  | 801 3 | [5 empty] | CC-CZ:
| Místo: |  | Plzeň | [5 empty] | Datum: |  | #REF!
| Objednatel: | [7 empty] | IČ:
|  | UK Praha, Lékařská fakulta Plzeň | [6 empty] | DIČ:
| Zhotovitel: | [7 empty] | IČ: |  | #REF!
|  | #REF! | [6 empty] | DIČ: |  | #REF!
| Projektant: | [7 empty] | IČ: |  | 60193280
|  | VPÚ DECO Praha, a.s. | [6 empty] | DIČ: |  | CZ60193280
| Zpracovatel: | [7 empty] | IČ:
|  | Ing. M.Vénos, Bc. Michaela Rychterová | [6 empty] | DIČ:
Poznámka:
| Náklady z rozpočtu | [7 empty] | 2700000
| Ostatní náklady | [7 empty] | 0
| Cena bez DPH | [7 empty] | 2700000
| DPH | základní | 21% | ze | 2700000 |  |  |  | 567000
|  | snížená | 15% | ze | 0 |  |  |  | 0
|  | zákl. přenesená | 21% | ze | 0 |  |  |  | 0
|  | sníž. přenesená | 15% | ze | 0 |  |  |  | 0
|  | nulová | 0% | ze | 0 |  |  |  | 0
| Cena s DPH |  |  | v | CZK |  |  | 3267000
| Projektant |  |  |  |  | Zpracovatel
| Datum a podpis: |  |  | Razítko |  | Datum a podpis: |  |  |  | Razítko
| Objednavatel |  |  |  |  | Zhotovitel
| Datum a podpis: |  |  | Razítko |  | Datum a podpis: |  |  |  | Razítko
REKAPITULACE ROZPOČTU
Stavba: |  |  | #REF!
Objekt: |  |  | SO120 - Sportovní hala
Část: |  |  | G00 - Zařízení pro ochlazování staveb
Místo: |  |  | Plzeň |  |  |  | Datum: |  | #REF!
Objednatel: |  |  | UK Praha, Lékařská fakulta Plzeň |  |  |  | Projektant: |  | VPÚ DECO Praha, a.s.
Zhotovitel: |  |  | #REF! |  |  |  | Zpracovatel: |  | Ing. M.Vénos, Bc. Michaela Rychterová
Kód - Popis | [9 empty] | Cena celkem [CZK]
1) Náklady z rozpočtu | [9 empty] | 2700000 | [12 empty] | -1
| PSV - Práce a dodávky PSV | [8 empty] | 2700000
| 751 - Vzduchotechnika | [8 empty] | 2700000
2) Ostatní náklady | [9 empty] | 0 |  |  |  | DPH
Celkové náklady za stavbu 1) + 2) | [7 empty] | 2700000
ROZPOČET
Stavba: |  |  | #REF!
Objekt: |  |  | SO120 - Sportovní hala
Část: |  |  | G00 - Zařízení pro ochlazování staveb
Místo: |  |  | Plzeň |  |  |  | Datum: |  | #REF!
Objednatel: |  |  | UK Praha, Lékařská fakulta Plzeň |  |  |  | Projektant: |  | VPÚ DECO Praha, a.s.
Zhotovitel: |  |  | #REF! |  |  |  | Zpracovatel: |  | Ing. M.Vénos, Bc. Michaela Rychterová
PČ | Typ | Kód | Popis |  |  | MJ | Množství | J.cena [CZK] |  | Cena celkem [CZK] |  |  | Poznámka | DPH | J. Nh [h] | Nh celkem [h] | J. hmotnost [t] | Hmotnost celkem [t] | J. suť [t] | Suť Celkem [t]
Náklady z rozpočtu | [9 empty] | 2700000 | [5 empty] | 0 |  | 0 |  | 0 |  | D | -1 | [7 empty] | 2700000
| PSV - Práce a dodávky PSV | [8 empty] | 2700000 | [5 empty] | 0 |  | 0 |  | 0 | 2 | D | 0 | ROZPOCET | [6 empty] | 2700000
| 751 - Vzduchotechnika | [8 empty] | 2700000 | [5 empty] | 0 |  | 0 |  | 0 | 2 | D | 1 | ROZPOCET | [6 empty] | 2700000
2 | K | 751R00001 | Zařízení pro ochlazování staveb |  |  | kpl | 1 | 2700000 |  | 2700000 |  |  |  | základní | 0 | 0 | 0 | 0 | 0 | 0 | 16 | K | 2 | ROZPOCET | 2700000 | 0 | 0 | 0 | 0 | 1 | 2700000 | 16 | -439641925

## F00 - Zařízení pro vytápě..._06
| List obsahuje: |  | 1) Krycí list rozpočtu |  | 2) Rekapitulace rozpočtu |  |  | 3) Rozpočet |  |  | Zpět na list: | Rekapitulace stavby
optimalizováno pro tisk sestav ve formátu A4 - na výšku | [11 empty] | >> skryté sloupce << | [9 empty] | {c8b3a8ed-17fd-4911-9fb0-0529c28c632d}
2
KRYCÍ LIST ROZPOČTU | [12 empty] | v --- níže se nacházejí doplnkové a pomocné údaje k sestavám --- v | [8 empty] | False
| Stavba: |  | #REF!
| Objekt: |  | PS08 - Výměníková stanice SO120
| Část: |  | F00 - Zařízení pro vytápění staveb
| JKSO: |  | 801 3 | [5 empty] | CC-CZ:
| Místo: |  | Plzeň | [5 empty] | Datum: |  | #REF!
| Objednatel: | [7 empty] | IČ:
|  | UK Praha, Lékařská fakulta Plzeň | [6 empty] | DIČ:
| Zhotovitel: | [7 empty] | IČ: |  | #REF!
|  | #REF! | [6 empty] | DIČ: |  | #REF!
| Projektant: | [7 empty] | IČ: |  | 60193280
|  | VPÚ DECO Praha, a.s. | [6 empty] | DIČ: |  | CZ60193280
| Zpracovatel: | [7 empty] | IČ:
|  | Ing. M.Vénos, Bc. Michaela Rychterová | [6 empty] | DIČ:
Poznámka:
| Náklady z rozpočtu | [7 empty] | 1500000
| Ostatní náklady | [7 empty] | 0
| Cena bez DPH | [7 empty] | 1500000
| DPH | základní | 21% | ze | 1500000 |  |  |  | 315000
|  | snížená | 15% | ze | 0 |  |  |  | 0
|  | zákl. přenesená | 21% | ze | 0 |  |  |  | 0
|  | sníž. přenesená | 15% | ze | 0 |  |  |  | 0
|  | nulová | 0% | ze | 0 |  |  |  | 0
| Cena s DPH |  |  | v | CZK |  |  | 1815000
| Projektant |  |  |  |  | Zpracovatel
| Datum a podpis: |  |  | Razítko |  | Datum a podpis: |  |  |  | Razítko
| Objednavatel |  |  |  |  | Zhotovitel
| Datum a podpis: |  |  | Razítko |  | Datum a podpis: |  |  |  | Razítko
REKAPITULACE ROZPOČTU
Stavba: |  |  | #REF!
Objekt: |  |  | PS08 - Výměníková stanice SO120
Část: |  |  | F00 - Zařízení pro vytápění staveb
Místo: |  |  | Plzeň |  |  |  | Datum: |  | #REF!
Objednatel: |  |  | UK Praha, Lékařská fakulta Plzeň |  |  |  | Projektant: |  | VPÚ DECO Praha, a.s.
Zhotovitel: |  |  | #REF! |  |  |  | Zpracovatel: |  | Ing. M.Vénos, Bc. Michaela Rychterová
Kód - Popis | [9 empty] | Cena celkem [CZK]
1) Náklady z rozpočtu | [9 empty] | 1500000 | [12 empty] | -1
| PSV - Práce a dodávky PSV | [8 empty] | 1500000
| 731 - Ústřední vytápění | [8 empty] | 1500000
2) Ostatní náklady | [9 empty] | 0 |  |  |  | DPH
Celkové náklady za stavbu 1) + 2) | [7 empty] | 1500000
ROZPOČET
Stavba: |  |  | #REF!
Objekt: |  |  | PS08 - Výměníková stanice SO120
Část: |  |  | F00 - Zařízení pro vytápění staveb
Místo: |  |  | Plzeň |  |  |  | Datum: |  | #REF!
Objednatel: |  |  | UK Praha, Lékařská fakulta Plzeň |  |  |  | Projektant: |  | VPÚ DECO Praha, a.s.
Zhotovitel: |  |  | #REF! |  |  |  | Zpracovatel: |  | Ing. M.Vénos, Bc. Michaela Rychterová
PČ | Typ | Kód | Popis |  |  | MJ | Množství | J.cena [CZK] |  | Cena celkem [CZK] |  |  | Poznámka | DPH | J. Nh [h] | Nh celkem [h] | J. hmotnost [t] | Hmotnost celkem [t] | J. suť [t] | Suť Celkem [t]
Náklady z rozpočtu | [9 empty] | 1500000 | [5 empty] | 0 |  | 0 |  | 0 |  | D | -1 | [7 empty] | 1500000
| PSV - Práce a dodávky PSV | [8 empty] | 1500000 | [5 empty] | 0 |  | 0 |  | 0 | 2 | D | 0 | ROZPOCET | [6 empty] | 1500000
| 731 - Ústřední vytápění | [8 empty] | 1500000 | [5 empty] | 0 |  | 0 |  | 0 | 2 | D | 1 | ROZPOCET | [6 empty] | 1500000
2 | K | 731R00001 | Zařízení pro vytápněí staveb |  |  | kpl | 1 | 1500000 |  | 1500000 |  |  |  | základní | 0 | 0 | 0 | 0 | 0 | 0 | 16 | K | 2 | ROZPOCET | 1500000 | 0 | 0 | 0 | 0 | 1 | 1500000 | 16 | 26232998