## Přehled dveří
Switch | Dveře | Umístění | Objekt/místnost
01-110008 | A110008-01 | technická místnost 11008 | 110008
02-2M15002a | A115001-01 | vstup podesta 1NP 115001 | 115001
| A115003-01 | místnost 1NP 115003 | 115003
| A115004-01 | místnost 1NP 115004 | 115004
| A115005-01 | místnost 1NP 115004 | 115005
| A115011-01 | místnost 1NP 115011 | 115011
| A115012-01 | místnost 1NP 115012 | 115012
| A115013-01 | místnost 1NP 115013 | 115013
| A115014-01 | místnost 1NP 115014 | 115014
| A115015-01 | místnost 1NP 115015 | 115015
| A215003-01 | místnost 2NP 215003 | 215003
| A215004-01 | místnost 2NP 215004 | 215004
| A215005-01 | místnost 2NP 215005 | 215005
| A215006-01 | místnost 2NP 215006 | 215006
| A215007-01 | místnost 2NP 215007 | 215007
| A215023-01 | místnost 2NP 215023 | 215023
| A215015-01 | místnost 2NP 215015 | 215015
| A215016-01 | místnost 2NP 215016 | 215016
| A215017-01 | místnost 2NP 215017 | 215017
| A215018-01 | místnost 2NP 215018 | 215018
| A215019-01 | místnost 2NP 215019 | 215019
| A215020-01 | místnost 2NP 215020 | 215020
| A215021-01 | místnost 2NP 215021 | 215021
| A215022-01 | místnost 2NP 215022 | 215022
| A2M15002a-01 | technická místnost 2-3NP 2M15002a | 2M15002a
| A2M15003-01 | místnost 2-3NP 2M15003 | 2M15003
| A2M15005-01 | místnost 2-3NP 2M15005 | 2M15005
| A2M15006-01 | místnost 2-3NP 2M15006 | 2M15006
| A2M15013-01 | místnost 2-3NP 2M15013 | 2M15013
| A2M15014-01 | místnost 2-3NP 2M15014 | 2M15014
| A2M15015-01 | místnost 2-3NP 2M15015 | 2M15015
| A2M15016-01 | místnost 2-3NP 2M15016 | 2M15016
| A2M15017-01 | místnost 2-3NP 2M15017 | 2M15017
| A2M15018-01 | místnost 2-3NP 2M15018 | 2M15018
| A2M15019-01 | místnost 2-3NP 2M15019 | 2M15019
03-315002a | A315002a-01 | technická místnost 3NP 315002a | 315002a
| A315003-01 | místnost 3NP 315003 | 315003
| A315004-01 | místnost 3NP 315004 | 315004
| A315005-01 | místnost 3NP 315005 | 315005
| A315006-01 | místnost 3NP 315006 | 315006
| A315013-01 | místnost 3NP 315013 | 315013
| A315014-01 | místnost 3NP 315014 | 315014
| A315015-01 | místnost 3NP 315015 | 315015
| A315016-01 | místnost 3NP 315016 | 315016
| A315017-01 | místnost 3NP 315017 | 315017
| A315018-01 | místnost 3NP 315018 | 315018
| A415003-01 | místnost 4NP 415003 | 415003
| A415004-01 | místnost 4NP 415004 | 415004
| A415005-01 | místnost 4NP 415005 | 415005
| A415006-01 | místnost 4NP 415006 | 415006
| A415012-01 | místnost 4NP 415012 | 415012
| A415013-01 | místnost 4NP 415013 | 415013
| A415014-01 | místnost 4NP 415014 | 415014
| A415015-01 | místnost 4NP 415015 | 415015
| A415016-01 | místnost 4NP 415016 | 415016
| A415017-01 | místnost 4NP 415017 | 415017
| A415018-01 | místnost 4NP 415018 | 415018
| A415019-01 | místnost 4NP 415019 | 415019
| A415020-01 | místnost 4NP 415020 | 415020
| A515003-01 | místnost 5NP 515003 | 515003
| A515005-01 | místnost 5NP 515005 | 515005
| A515007-01 | místnost 5NP 515007 | 515007
| A515008-01 | místnost 5NP 515008 | 515008
| A515015-01 | místnost 5NP 515015 | 515015
| A515016-01 | místnost 5NP 515016 | 515016
| A515017-01 | místnost 5NP 515017 | 515017
| A515018-01 | místnost 5NP 515018 | 515018
| A515019-01 | místnost 5NP 515019 | 515019
| A515020-01 | místnost 5NP 515020 | 515020

## Celek
Switch | Dveře | Označení | IP adresa | [6 empty] | Objekt / Místnost | Patro | Text | Místnost | Typ zařízení | KÓD | Čtečka Master | Čtečka Slave | EL. zámek + ochranná dioda | Bez. relé | Kontakt Dveře
01-110008 | A110008-01 | A110008-01 | xxx | . | xxx | . | xxx | . | xxx | 11008 | 1NP | Technická místnost 110008 MAZHAUS | technická místnost | čtečka masters | M | 1
|  | A110008-02 | xxx | . | xxx | . | xxx | . | xxx | 11008 | 1NP | Technická místnost 110008 MAZHAUS | technická místnost | čtečka slave | S |  | 1
|  | A110008-03 | [7 empty] | 11008 | 1NP | Technická místnost 110008 MAZHAUS | technická místnost | el.zámek | E |  |  | 1
|  | A110008-04 | [7 empty] | 11008 | 1NP | Technická místnost 110008 MAZHAUS | technická místnost | bez.relé | B |  |  |  | 1
|  | A110008-04 | [7 empty] | 11008 | 1NP | Technická místnost 110008 MAZHAUS | technická místnost | dveřní kontakt | D |  |  |  |  | 1
02-2M15002a | A115001-01 | A115001-01 | xxx | . | xxx | . | xxx | . | xxx | 115001 | 1NP | Vstup do budovy 115001 Nova Astorie | vstup podesta 1NP | čtečka masters | M | 1
|  | A115001-02 | xxx | . | xxx | . | xxx | . | xxx | 115001 | 1NP | Vstup do budovy 115001 Nova Astorie | vstup podesta 1NP | čtečka slave | S |  | 1
|  | A115001-03 | [7 empty] | 115001 | 1NP | Vstup do budovy 115001 Nova Astorie | vstup podesta 1NP | el.zámek | E |  |  | 1
|  | A115001-04 | [7 empty] | 115001 | 1NP | Vstup do budovy 115001 Nova Astorie | vstup podesta 1NP | bez.relé | B |  |  |  | 1
|  | A115001-05 | [7 empty] | 115001 | 1NP | Vstup do budovy 115001 Nova Astorie | vstup podesta 1NP | dveřní kontakt | D |  |  |  |  | 1
02-2M15002a | A115003-01 | A115003-01 | xxx | . | xxx | . | xxx | . | xxx | 115003 | 1NP | Místnost 1NP 115003 Nova Astorie | místnost 1NP 115003 | čtečka masters | M | 1
|  | A115003-02 | xxx | . | xxx | . | xxx | . | xxx | 115003 | 1NP | Místnost 1NP 115003 Nova Astorie | místnost 1NP 115003 | čtečka slave | S |  | 1
|  | A115003-03 | [7 empty] | 115003 | 1NP | Místnost 1NP 115003 Nova Astorie | místnost 1NP 115003 | el.zámek | E |  |  | 1
|  | A115003-04 | [7 empty] | 115003 | 1NP | Místnost 1NP 115003 Nova Astorie | místnost 1NP 115003 | bez.relé | B |  |  |  | 1
|  | A115003-05 | [7 empty] | 115003 | 1NP | Místnost 1NP 115003 Nova Astorie | místnost 1NP 115003 | dveřní kontakt | D |  |  |  |  | 1
02-2M15002a | A115004-01 | A115004-01 | xxx | . | xxx | . | xxx | . | xxx | 115004 | 1NP | Místnost 1NP 115003 Nova Astorie | místnost 1NP 115004 | čtečka masters | M | 1
|  | A115004-02 | xxx | . | xxx | . | xxx | . | xxx | 115004 | 1NP | Místnost 1NP 115003 Nova Astorie | místnost 1NP 115004 | čtečka slave | S |  | 1
|  | A115004-03 | [7 empty] | 115004 | 1NP | Místnost 1NP 115003 Nova Astorie | místnost 1NP 115004 | el.zámek | E |  |  | 1
|  | A115004-04 | [7 empty] | 115004 | 1NP | Místnost 1NP 115003 Nova Astorie | místnost 1NP 115004 | bez.relé | B |  |  |  | 1
|  | A115004-05 | [7 empty] | 115004 | 1NP | Místnost 1NP 115003 Nova Astorie | místnost 1NP 115004 | dveřní kontakt | D |  |  |  |  | 1
02-2M15002a | A115005-01 | A115005-01 | xxx | . | xxx | . | xxx | . | xxx | 115005 | 1NP | Místnost 1NP 115003 Nova Astorie | místnost 1NP 115004 | čtečka masters | M | 1
|  | A115005-02 | xxx | . | xxx | . | xxx | . | xxx | 115005 | 1NP | Místnost 1NP 115003 Nova Astorie | místnost 1NP 115005 | čtečka slave | S |  | 1
|  | A115005-03 | [7 empty] | 115005 | 1NP | Místnost 1NP 115003 Nova Astorie | místnost 1NP 115005 | el.zámek | E |  |  | 1
|  | A115005-04 | [7 empty] | 115005 | 1NP | Místnost 1NP 115003 Nova Astorie | místnost 1NP 115005 | bez.relé | B |  |  |  | 1
|  | A115005-05 | [7 empty] | 115005 | 1NP | Místnost 1NP 115003 Nova Astorie | místnost 1NP 115005 | dveřní kontakt | D |  |  |  |  | 1
02-2M15002a | A115011-01 | A115011-01 | xxx | . | xxx | . | xxx | . | xxx | 115011 | 1NP | Místnost 1NP 115011 Nova Astorie | místnost 1NP 115011 | čtečka masters | M | 1
|  | A115011-02 | xxx | . | xxx | . | xxx | . | xxx | 115011 | 1NP | Místnost 1NP 115011 Nova Astorie | místnost 1NP 115011 | čtečka slave | S |  | 1
|  | A115011-03 | [7 empty] | 115011 | 1NP | Místnost 1NP 115011 Nova Astorie | místnost 1NP 115011 | el.zámek | E |  |  | 1
|  | A115011-04 | [7 empty] | 115011 | 1NP | Místnost 1NP 115011 Nova Astorie | místnost 1NP 115011 | bez.relé | B |  |  |  | 1
|  | A115011-05 | [7 empty] | 115011 | 1NP | Místnost 1NP 115011 Nova Astorie | místnost 1NP 115011 | dveřní kontakt | D |  |  |  |  | 1
02-2M15002a | A115012-01 | A115012-01 | xxx | . | xxx | . | xxx | . | xxx | 115012 | 1NP | Místnost 1NP 115012 Nova Astorie | místnost 1NP 115012 | čtečka masters | M | 1
|  | A115012-02 | xxx | . | xxx | . | xxx | . | xxx | 115012 | 1NP | Místnost 1NP 115012 Nova Astorie | místnost 1NP 115012 | čtečka slave | S |  | 1
|  | A115012-03 | [7 empty] | 115012 | 1NP | Místnost 1NP 115012 Nova Astorie | místnost 1NP 115012 | el.zámek | E |  |  | 1
|  | A115012-04 | [7 empty] | 115012 | 1NP | Místnost 1NP 115012 Nova Astorie | místnost 1NP 115012 | bez.relé | B |  |  |  | 1
|  | A115012-05 | [7 empty] | 115012 | 1NP | Místnost 1NP 115012 Nova Astorie | místnost 1NP 115012 | dveřní kontakt | D |  |  |  |  | 1
02-2M15002a | A115013-01 | A115013-01 | xxx | . | xxx | . | xxx | . | xxx | 115013 | 1NP | Místnost 1NP 115013 Nova Astorie | místnost 1NP 115013 | čtečka masters | M | 1
|  | A115013-02 | xxx | . | xxx | . | xxx | . | xxx | 115013 | 1NP | Místnost 1NP 115013 Nova Astorie | místnost 1NP 115013 | čtečka slave | S |  | 1
|  | A115013-03 | [7 empty] | 115013 | 1NP | Místnost 1NP 115013 Nova Astorie | místnost 1NP 115013 | el.zámek | E |  |  | 1
|  | A115013-04 | [7 empty] | 115013 | 1NP | Místnost 1NP 115013 Nova Astorie | místnost 1NP 115013 | bez.relé | B |  |  |  | 1
|  | A115013-05 | [7 empty] | 115013 | 1NP | Místnost 1NP 115013 Nova Astorie | místnost 1NP 115013 | dveřní kontakt | D |  |  |  |  | 1
02-2M15002a | A115014-01 | A115014-01 | xxx | . | xxx | . | xxx | . | xxx | 115014 | 1NP | Místnost 1NP 115014 Nova Astorie | místnost 1NP 115014 | čtečka masters | M | 1
|  | A115014-02 | xxx | . | xxx | . | xxx | . | xxx | 115014 | 1NP | Místnost 1NP 115014 Nova Astorie | místnost 1NP 115014 | čtečka slave | S |  | 1
|  | A115014-03 | [7 empty] | 115014 | 1NP | Místnost 1NP 115014 Nova Astorie | místnost 1NP 115014 | el.zámek | E |  |  | 1
|  | A115014-04 | [7 empty] | 115014 | 1NP | Místnost 1NP 115014 Nova Astorie | místnost 1NP 115014 | bez.relé | B |  |  |  | 1
|  | A115014-05 | [7 empty] | 115014 | 1NP | Místnost 1NP 115014 Nova Astorie | místnost 1NP 115014 | dveřní kontakt | D |  |  |  |  | 1
02-2M15002a | A115015-01 | A115015-01 | xxx | . | xxx | . | xxx | . | xxx | 115015 | 1NP | Místnost 1NP 115015 Nova Astorie | místnost 1NP 115015 | čtečka masters | M | 1
|  | A115015-02 | xxx | . | xxx | . | xxx | . | xxx | 115015 | 1NP | Místnost 1NP 115015 Nova Astorie | místnost 1NP 115015 | čtečka slave | S |  | 1
|  | A115015-03 | [7 empty] | 115015 | 1NP | Místnost 1NP 115015 Nova Astorie | místnost 1NP 115015 | el.zámek | E |  |  | 1
|  | A115015-04 | [7 empty] | 115015 | 1NP | Místnost 1NP 115015 Nova Astorie | místnost 1NP 115015 | bez.relé | B |  |  |  | 1
|  | A115015-05 | [7 empty] | 115015 | 1NP | Místnost 1NP 115015 Nova Astorie | místnost 1NP 115015 | dveřní kontakt | D |  |  |  |  | 1
02-2M15002a | A215003-01 | A215003-01 | xxx | . | xxx | . | xxx | . | xxx | 215003 | 2NP | Místnost 2NP 215003 Nova Astorie | místnost 2NP 215003 | čtečka masters | M | 1
|  | A215003-02 | xxx | . | xxx | . | xxx | . | xxx | 215003 | 2NP | Místnost 2NP 215003 Nova Astorie | místnost 2NP 215003 | čtečka slave | S |  | 1
|  | A215003-03 | [7 empty] | 215003 | 2NP | Místnost 2NP 215003 Nova Astorie | místnost 2NP 215003 | el.zámek | E |  |  | 1
|  | A215003-04 | [7 empty] | 215003 | 2NP | Místnost 2NP 215003 Nova Astorie | místnost 2NP 215003 | bez.relé | B |  |  |  | 1
|  | A215003-05 | [7 empty] | 215003 | 2NP | Místnost 2NP 215003 Nova Astorie | místnost 2NP 215003 | dveřní kontakt | D |  |  |  |  | 1
02-2M15002a | A215004-01 | A215004-01 | xxx | . | xxx | . | xxx | . | xxx | 215004 | 2NP | Místnost 2NP 215003 Nova Astorie | místnost 2NP 215004 | čtečka masters | M | 1
|  | A215004-02 | xxx | . | xxx | . | xxx | . | xxx | 215004 | 2NP | Místnost 2NP 215003 Nova Astorie | místnost 2NP 215004 | čtečka slave | S |  | 1
|  | A215004-03 | [7 empty] | 215004 | 2NP | Místnost 2NP 215003 Nova Astorie | místnost 2NP 215004 | el.zámek | E |  |  | 1
|  | A215004-04 | [7 empty] | 215004 | 2NP | Místnost 2NP 215003 Nova Astorie | místnost 2NP 215004 | bez.relé | B |  |  |  | 1
|  | A215004-05 | [7 empty] | 215004 | 2NP | Místnost 2NP 215003 Nova Astorie | místnost 2NP 215004 | dveřní kontakt | D |  |  |  |  | 1
02-2M15002a | A215005-01 | A215005-01 | xxx | . | xxx | . | xxx | . | xxx | 215005 | 2NP | Místnost 2NP 215003 Nova Astorie | místnost 2NP 215005 | čtečka masters | M | 1
|  | A215005-02 | xxx | . | xxx | . | xxx | . | xxx | 215005 | 2NP | Místnost 2NP 215003 Nova Astorie | místnost 2NP 215005 | čtečka slave | S |  | 1
|  | A215005-03 | [7 empty] | 215005 | 2NP | Místnost 2NP 215003 Nova Astorie | místnost 2NP 215005 | el.zámek | E |  |  | 1
|  | A215005-04 | [7 empty] | 215005 | 2NP | Místnost 2NP 215003 Nova Astorie | místnost 2NP 215005 | bez.relé | B |  |  |  | 1
|  | A215005-05 | [7 empty] | 215005 | 2NP | Místnost 2NP 215003 Nova Astorie | místnost 2NP 215005 | dveřní kontakt | D |  |  |  |  | 1
02-2M15002a | A215006-01 | A215006-01 | xxx | . | xxx | . | xxx | . | xxx | 215006 | 2NP | Místnost 2NP 215003 Nova Astorie | místnost 2NP 215006 | čtečka masters | M | 1
|  | A215006-02 | xxx | . | xxx | . | xxx | . | xxx | 215006 | 2NP | Místnost 2NP 215003 Nova Astorie | místnost 2NP 215006 | čtečka slave | S |  | 1
|  | A215006-03 | [7 empty] | 215006 | 2NP | Místnost 2NP 215003 Nova Astorie | místnost 2NP 215006 | el.zámek | E |  |  | 1
|  | A215006-04 | [7 empty] | 215006 | 2NP | Místnost 2NP 215003 Nova Astorie | místnost 2NP 215006 | bez.relé | B |  |  |  | 1
|  | A215006-05 | [7 empty] | 215006 | 2NP | Místnost 2NP 215003 Nova Astorie | místnost 2NP 215006 | dveřní kontakt | D |  |  |  |  | 1
02-2M15002a | A215007-01 | A215007-01 | xxx | . | xxx | . | xxx | . | xxx | 215007 | 2NP | Místnost 2NP 215007 Nova Astorie | místnost 2NP 215007 | čtečka masters | M | 1
|  | A215007-02 | xxx | . | xxx | . | xxx | . | xxx | 215007 | 2NP | Místnost 2NP 215007 Nova Astorie | místnost 2NP 215007 | čtečka slave | S |  | 1
|  | A215007-03 | [7 empty] | 215007 | 2NP | Místnost 2NP 215007 Nova Astorie | místnost 2NP 215007 | el.zámek | E |  |  | 1
|  | A215007-04 | [7 empty] | 215007 | 2NP | Místnost 2NP 215007 Nova Astorie | místnost 2NP 215007 | bez.relé | B |  |  |  | 1
|  | A215007-05 | [7 empty] | 215007 | 2NP | Místnost 2NP 215007 Nova Astorie | místnost 2NP 215007 | dveřní kontakt | D |  |  |  |  | 1
02-2M15002a | A215023-01 | A215023-01 | xxx | . | xxx | . | xxx | . | xxx | 215023 | 2NP | Místnost 2NP 215023 Nova Astorie | místnost 2NP 215023 | čtečka masters | M | 1
|  | A215023-02 | xxx | . | xxx | . | xxx | . | xxx | 215023 | 2NP | Místnost 2NP 215023 Nova Astorie | místnost 2NP 215023 | čtečka slave | S |  | 1
|  | A215023-03 | [7 empty] | 215023 | 2NP | Místnost 2NP 215023 Nova Astorie | místnost 2NP 215023 | el.zámek | E |  |  | 1
|  | A215023-04 | [7 empty] | 215023 | 2NP | Místnost 2NP 215023 Nova Astorie | místnost 2NP 215023 | bez.relé | B |  |  |  | 1
|  | A215023-05 | [7 empty] | 215023 | 2NP | Místnost 2NP 215023 Nova Astorie | místnost 2NP 215023 | dveřní kontakt | D |  |  |  |  | 1
02-2M15002a | A215015-01 | A215015-01 | xxx | . | xxx | . | xxx | . | xxx | 215015 | 2NP | Místnost 2NP 215015 Nova Astorie | místnost 2NP 215015 | čtečka masters | M | 1
|  | A215015-02 | xxx | . | xxx | . | xxx | . | xxx | 215015 | 2NP | Místnost 2NP 215015 Nova Astorie | místnost 2NP 215015 | čtečka slave | S |  | 1
|  | A215015-03 | [7 empty] | 215015 | 2NP | Místnost 2NP 215015 Nova Astorie | místnost 2NP 215015 | el.zámek | E |  |  | 1
|  | A215015-04 | [7 empty] | 215015 | 2NP | Místnost 2NP 215015 Nova Astorie | místnost 2NP 215015 | bez.relé | B |  |  |  | 1
|  | A215015-05 | [7 empty] | 215015 | 2NP | Místnost 2NP 215015 Nova Astorie | místnost 2NP 215015 | dveřní kontakt | D |  |  |  |  | 1
02-2M15002a | A215016-01 | A215016-01 | xxx | . | xxx | . | xxx | . | xxx | 215016 | 2NP | Místnost 2NP 215016 Nova Astorie | místnost 2NP 215016 | čtečka masters | M | 1
|  | A215016-02 | xxx | . | xxx | . | xxx | . | xxx | 215016 | 2NP | Místnost 2NP 215016 Nova Astorie | místnost 2NP 215016 | čtečka slave | S |  | 1
|  | A215016-03 | [7 empty] | 215016 | 2NP | Místnost 2NP 215016 Nova Astorie | místnost 2NP 215016 | el.zámek | E |  |  | 1
|  | A215016-04 | [7 empty] | 215016 | 2NP | Místnost 2NP 215016 Nova Astorie | místnost 2NP 215016 | bez.relé | B |  |  |  | 1
|  | A215016-05 | [7 empty] | 215016 | 2NP | Místnost 2NP 215016 Nova Astorie | místnost 2NP 215016 | dveřní kontakt | D |  |  |  |  | 1
02-2M15002a | A215017-01 | A215017-01 | xxx | . | xxx | . | xxx | . | xxx | 215017 | 2NP | Místnost 2NP 215017 Nova Astorie | místnost 2NP 215017 | čtečka masters | M | 1
|  | A215017-02 | xxx | . | xxx | . | xxx | . | xxx | 215017 | 2NP | Místnost 2NP 215017 Nova Astorie | místnost 2NP 215017 | čtečka slave | S |  | 1
|  | A215017-03 | [7 empty] | 215017 | 2NP | Místnost 2NP 215017 Nova Astorie | místnost 2NP 215017 | el.zámek | E |  |  | 1
|  | A215017-04 | [7 empty] | 215017 | 2NP | Místnost 2NP 215017 Nova Astorie | místnost 2NP 215017 | bez.relé | B |  |  |  | 1
|  | A215017-05 | [7 empty] | 215017 | 2NP | Místnost 2NP 215017 Nova Astorie | místnost 2NP 215017 | dveřní kontakt | D |  |  |  |  | 1
02-2M15002a | A215018-01 | A215018-01 | xxx | . | xxx | . | xxx | . | xxx | 215018 | 2NP | Místnost 2NP 215018 Nova Astorie | místnost 2NP 215018 | čtečka masters | M | 1
|  | A215018-02 | xxx | . | xxx | . | xxx | . | xxx | 215018 | 2NP | Místnost 2NP 215018 Nova Astorie | místnost 2NP 215018 | čtečka slave | S |  | 1
|  | A215018-03 | [7 empty] | 215018 | 2NP | Místnost 2NP 215018 Nova Astorie | místnost 2NP 215018 | el.zámek | E |  |  | 1
|  | A215018-04 | [7 empty] | 215018 | 2NP | Místnost 2NP 215018 Nova Astorie | místnost 2NP 215018 | bez.relé | B |  |  |  | 1
|  | A215018-05 | [7 empty] | 215018 | 2NP | Místnost 2NP 215018 Nova Astorie | místnost 2NP 215018 | dveřní kontakt | D |  |  |  |  | 1
02-2M15002a | A215019-01 | A215019-01 | xxx | . | xxx | . | xxx | . | xxx | 215019 | 2NP | Místnost 2NP 215019 Nova Astorie | místnost 2NP 215019 | čtečka masters | M | 1
|  | A215019-02 | xxx | . | xxx | . | xxx | . | xxx | 215019 | 2NP | Místnost 2NP 215019 Nova Astorie | místnost 2NP 215019 | čtečka slave | S |  | 1
|  | A215019-03 | [7 empty] | 215019 | 2NP | Místnost 2NP 215019 Nova Astorie | místnost 2NP 215019 | el.zámek | E |  |  | 1
|  | A215019-04 | [7 empty] | 215019 | 2NP | Místnost 2NP 215019 Nova Astorie | místnost 2NP 215019 | bez.relé | B |  |  |  | 1
|  | A215019-05 | [7 empty] | 215019 | 2NP | Místnost 2NP 215019 Nova Astorie | místnost 2NP 215019 | dveřní kontakt | D |  |  |  |  | 1
02-2M15002a | A215020-01 | A215020-01 | xxx | . | xxx | . | xxx | . | xxx | 215020 | 2NP | Místnost 2NP 215020 Nova Astorie | místnost 2NP 215020 | čtečka masters | M | 1
|  | A215020-02 | xxx | . | xxx | . | xxx | . | xxx | 215020 | 2NP | Místnost 2NP 215020 Nova Astorie | místnost 2NP 215020 | čtečka slave | S |  | 1
|  | A215020-03 | [7 empty] | 215020 | 2NP | Místnost 2NP 215020 Nova Astorie | místnost 2NP 215020 | el.zámek | E |  |  | 1
|  | A215020-04 | [7 empty] | 215020 | 2NP | Místnost 2NP 215020 Nova Astorie | místnost 2NP 215020 | bez.relé | B |  |  |  | 1
|  | A215020-05 | [7 empty] | 215020 | 2NP | Místnost 2NP 215020 Nova Astorie | místnost 2NP 215020 | dveřní kontakt | D |  |  |  |  | 1
02-2M15002a | A215021-01 | A215021-01 | xxx | . | xxx | . | xxx | . | xxx | 215021 | 2NP | Místnost 2NP 215021 Nova Astorie | místnost 2NP 215021 | čtečka masters | M | 1
|  | A215021-02 | xxx | . | xxx | . | xxx | . | xxx | 215021 | 2NP | Místnost 2NP 215021 Nova Astorie | místnost 2NP 215021 | čtečka slave | S |  | 1
|  | A215021-03 | [7 empty] | 215021 | 2NP | Místnost 2NP 215021 Nova Astorie | místnost 2NP 215021 | el.zámek | E |  |  | 1
|  | A215021-04 | [7 empty] | 215021 | 2NP | Místnost 2NP 215021 Nova Astorie | místnost 2NP 215021 | bez.relé | B |  |  |  | 1
|  | A215021-05 | [7 empty] | 215021 | 2NP | Místnost 2NP 215021 Nova Astorie | místnost 2NP 215021 | dveřní kontakt | D |  |  |  |  | 1
02-2M15002a | A215022-01 | A215022-01 | xxx | . | xxx | . | xxx | . | xxx | 215022 | 2NP | Místnost 2NP 215022 Nova Astorie | místnost 2NP 215022 | čtečka masters | M | 1
|  | A215022-02 | xxx | . | xxx | . | xxx | . | xxx | 215022 | 2NP | Místnost 2NP 215022 Nova Astorie | místnost 2NP 215022 | čtečka slave | S |  | 1
|  | A215022-03 | [7 empty] | 215022 | 2NP | Místnost 2NP 215022 Nova Astorie | místnost 2NP 215022 | el.zámek | E |  |  | 1
|  | A215022-04 | [7 empty] | 215022 | 2NP | Místnost 2NP 215022 Nova Astorie | místnost 2NP 215022 | bez.relé | B |  |  |  | 1
|  | A215022-05 | [7 empty] | 215022 | 2NP | Místnost 2NP 215022 Nova Astorie | místnost 2NP 215022 | dveřní kontakt | D |  |  |  |  | 1
02-2M15002a | A2M15002a-01 | A2M15002a-01 | xxx | . | xxx | . | xxx | . | xxx | 2M15002a | 2-3NP | Technická místnost 2-3NP 2M15002a Nova Astorie | technická místnost 2-3NP 2M15002a | čtečka masters | M | 1
|  | A2M15002a-01 | [7 empty] | 2M15002a | 2-3NP | Technická místnost 2-3NP 2M15002a Nova Astorie | technická místnost 2-3NP 2M15002a | el.zámek | E |  |  | 1
|  | A2M15002a-01 | [7 empty] | 2M15002a | 2-3NP | Technická místnost 2-3NP 2M15002a Nova Astorie | technická místnost 2-3NP 2M15002a | bez.relé | B |  |  |  | 1
|  | A2M15002a-01 | [7 empty] | 2M15002a | 2-3NP | Technická místnost 2-3NP 2M15002a Nova Astorie | technická místnost 2-3NP 2M15002a | dveřní kontakt | D |  |  |  |  | 1
02-2M15002a | A2M15003-01 | A2M15003-01 | xxx | . | xxx | . | xxx | . | xxx | 2M15003 | 2-3NP | Místnost 2-3NP 2M15003 Nova Astorie | místnost 2-3NP 2M15003 | čtečka masters | M | 1
|  | A2M15003-02 | xxx | . | xxx | . | xxx | . | xxx | 2M15003 | 2-3NP | Místnost 2-3NP 2M15003 Nova Astorie | místnost 2-3NP 2M15003 | čtečka slave | S |  | 1
|  | A2M15003-03 | [7 empty] | 2M15003 | 2-3NP | Místnost 2-3NP 2M15003 Nova Astorie | místnost 2-3NP 2M15003 | el.zámek | E |  |  | 1
|  | A2M15003-04 | [7 empty] | 2M15003 | 2-3NP | Místnost 2-3NP 2M15003 Nova Astorie | místnost 2-3NP 2M15003 | bez.relé | B |  |  |  | 1
|  | A2M15003-05 | [7 empty] | 2M15003 | 2-3NP | Místnost 2-3NP 2M15003 Nova Astorie | místnost 2-3NP 2M15003 | dveřní kontakt | D |  |  |  |  | 1
02-2M15002a | A2M15005-01 | A2M15005-01 | xxx | . | xxx | . | xxx | . | xxx | 2M15005 | 2-3NP | Místnost 2-3NP 2M15005 Nova Astorie | místnost 2-3NP 2M15005 | čtečka masters | M | 1
|  | A2M15005-02 | xxx | . | xxx | . | xxx | . | xxx | 2M15005 | 2-3NP | Místnost 2-3NP 2M15005 Nova Astorie | místnost 2-3NP 2M15005 | čtečka slave | S |  | 1
|  | A2M15005-03 | [7 empty] | 2M15005 | 2-3NP | Místnost 2-3NP 2M15005 Nova Astorie | místnost 2-3NP 2M15005 | el.zámek | E |  |  | 1
|  | A2M15005-04 | [7 empty] | 2M15005 | 2-3NP | Místnost 2-3NP 2M15005 Nova Astorie | místnost 2-3NP 2M15005 | bez.relé | B |  |  |  | 1
|  | A2M15005-05 | [7 empty] | 2M15005 | 2-3NP | Místnost 2-3NP 2M15005 Nova Astorie | místnost 2-3NP 2M15005 | dveřní kontakt | D |  |  |  |  | 1
02-2M15002a | A2M15006-01 | A2M15006-01 | xxx | . | xxx | . | xxx | . | xxx | 2M15006 | 2-3NP | Místnost 2-3NP 2M15006 Nova Astorie | místnost 2-3NP 2M15006 | čtečka masters | M | 1
|  | A2M15006-02 | xxx | . | xxx | . | xxx | . | xxx | 2M15006 | 2-3NP | Místnost 2-3NP 2M15006 Nova Astorie | místnost 2-3NP 2M15006 | čtečka slave | S |  | 1
|  | A2M15006-03 | [7 empty] | 2M15006 | 2-3NP | Místnost 2-3NP 2M15006 Nova Astorie | místnost 2-3NP 2M15006 | el.zámek | E |  |  | 1
|  | A2M15006-04 | [7 empty] | 2M15006 | 2-3NP | Místnost 2-3NP 2M15006 Nova Astorie | místnost 2-3NP 2M15006 | bez.relé | B |  |  |  | 1
|  | A2M15006-05 | [7 empty] | 2M15006 | 2-3NP | Místnost 2-3NP 2M15006 Nova Astorie | místnost 2-3NP 2M15006 | dveřní kontakt | D |  |  |  |  | 1
02-2M15002a | A2M15013-01 | A2M15013-01 | xxx | . | xxx | . | xxx | . | xxx | 2M15013 | 2-3NP | Místnost 2-3NP 2M15013 Nova Astorie | místnost 2-3NP 2M15013 | čtečka masters | M | 1
|  | A2M15013-02 | xxx | . | xxx | . | xxx | . | xxx | 2M15013 | 2-3NP | Místnost 2-3NP 2M15013 Nova Astorie | místnost 2-3NP 2M15013 | čtečka slave | S |  | 1
|  | A2M15013-03 | [7 empty] | 2M15013 | 2-3NP | Místnost 2-3NP 2M15013 Nova Astorie | místnost 2-3NP 2M15013 | el.zámek | E |  |  | 1
|  | A2M15013-04 | [7 empty] | 2M15013 | 2-3NP | Místnost 2-3NP 2M15013 Nova Astorie | místnost 2-3NP 2M15013 | bez.relé | B |  |  |  | 1
|  | A2M15013-05 | [7 empty] | 2M15013 | 2-3NP | Místnost 2-3NP 2M15013 Nova Astorie | místnost 2-3NP 2M15013 | dveřní kontakt | D |  |  |  |  | 1
02-2M15002a | A2M15014-01 | A2M15014-01 | xxx | . | xxx | . | xxx | . | xxx | 2M15014 | 2-3NP | Místnost 2-3NP 2M15014 Nova Astorie | místnost 2-3NP 2M15014 | čtečka masters | M | 1
|  | A2M15014-02 | xxx | . | xxx | . | xxx | . | xxx | 2M15014 | 2-3NP | Místnost 2-3NP 2M15014 Nova Astorie | místnost 2-3NP 2M15014 | čtečka slave | S |  | 1
|  | A2M15014-03 | [7 empty] | 2M15014 | 2-3NP | Místnost 2-3NP 2M15014 Nova Astorie | místnost 2-3NP 2M15014 | el.zámek | E |  |  | 1
|  | A2M15014-04 | [7 empty] | 2M15014 | 2-3NP | Místnost 2-3NP 2M15014 Nova Astorie | místnost 2-3NP 2M15014 | bez.relé | B |  |  |  | 1
|  | A2M15014-05 | [7 empty] | 2M15014 | 2-3NP | Místnost 2-3NP 2M15014 Nova Astorie | místnost 2-3NP 2M15014 | dveřní kontakt | D |  |  |  |  | 1
02-2M15002a | A2M15015-01 | A2M15015-01 | xxx | . | xxx | . | xxx | . | xxx | 2M15015 | 2-3NP | Místnost 2-3NP 2M15015 Nova Astorie | místnost 2-3NP 2M15015 | čtečka masters | M | 1
|  | A2M15015-02 | xxx | . | xxx | . | xxx | . | xxx | 2M15015 | 2-3NP | Místnost 2-3NP 2M15015 Nova Astorie | místnost 2-3NP 2M15015 | čtečka slave | S |  | 1
|  | A2M15015-03 | [7 empty] | 2M15015 | 2-3NP | Místnost 2-3NP 2M15015 Nova Astorie | místnost 2-3NP 2M15015 | el.zámek | E |  |  | 1
|  | A2M15015-04 | [7 empty] | 2M15015 | 2-3NP | Místnost 2-3NP 2M15015 Nova Astorie | místnost 2-3NP 2M15015 | bez.relé | B |  |  |  | 1
|  | A2M15015-05 | [7 empty] | 2M15015 | 2-3NP | Místnost 2-3NP 2M15015 Nova Astorie | místnost 2-3NP 2M15015 | dveřní kontakt | D |  |  |  |  | 1
02-2M15002a | A2M15016-01 | A2M15016-01 | xxx | . | xxx | . | xxx | . | xxx | 2M15016 | 2-3NP | Místnost 2-3NP 2M15016 Nova Astorie | místnost 2-3NP 2M15016 | čtečka masters | M | 1
|  | A2M15016-02 | xxx | . | xxx | . | xxx | . | xxx | 2M15016 | 2-3NP | Místnost 2-3NP 2M15016 Nova Astorie | místnost 2-3NP 2M15016 | čtečka slave | S |  | 1
|  | A2M15016-03 | [7 empty] | 2M15016 | 2-3NP | Místnost 2-3NP 2M15016 Nova Astorie | místnost 2-3NP 2M15016 | el.zámek | E |  |  | 1
|  | A2M15016-04 | [7 empty] | 2M15016 | 2-3NP | Místnost 2-3NP 2M15016 Nova Astorie | místnost 2-3NP 2M15016 | bez.relé | B |  |  |  | 1
|  | A2M15016-05 | [7 empty] | 2M15016 | 2-3NP | Místnost 2-3NP 2M15016 Nova Astorie | místnost 2-3NP 2M15016 | dveřní kontakt | D |  |  |  |  | 1
02-2M15002a | A2M15017-01 | A2M15017-01 | xxx | . | xxx | . | xxx | . | xxx | 2M15017 | 2-3NP | Místnost 2-3NP 2M15017 Nova Astorie | místnost 2-3NP 2M15017 | čtečka masters | M | 1
|  | A2M15017-02 | xxx | . | xxx | . | xxx | . | xxx | 2M15017 | 2-3NP | Místnost 2-3NP 2M15017 Nova Astorie | místnost 2-3NP 2M15017 | čtečka slave | S |  | 1
|  | A2M15017-03 | [7 empty] | 2M15017 | 2-3NP | Místnost 2-3NP 2M15017 Nova Astorie | místnost 2-3NP 2M15017 | el.zámek | E |  |  | 1
|  | A2M15017-04 | [7 empty] | 2M15017 | 2-3NP | Místnost 2-3NP 2M15017 Nova Astorie | místnost 2-3NP 2M15017 | bez.relé | B |  |  |  | 1
|  | A2M15017-05 | [7 empty] | 2M15017 | 2-3NP | Místnost 2-3NP 2M15017 Nova Astorie | místnost 2-3NP 2M15017 | dveřní kontakt | D |  |  |  |  | 1
02-2M15002a | A2M15018-01 | A2M15018-01 | xxx | . | xxx | . | xxx | . | xxx | 2M15018 | 2-3NP | Místnost 2-3NP 2M15018 Nova Astorie | místnost 2-3NP 2M15018 | čtečka masters | M | 1
|  | A2M15018-02 | xxx | . | xxx | . | xxx | . | xxx | 2M15018 | 2-3NP | Místnost 2-3NP 2M15018 Nova Astorie | místnost 2-3NP 2M15018 | čtečka slave | S |  | 1
|  | A2M15018-03 | [7 empty] | 2M15018 | 2-3NP | Místnost 2-3NP 2M15018 Nova Astorie | místnost 2-3NP 2M15018 | el.zámek | E |  |  | 1
|  | A2M15018-04 | [7 empty] | 2M15018 | 2-3NP | Místnost 2-3NP 2M15018 Nova Astorie | místnost 2-3NP 2M15018 | bez.relé | B |  |  |  | 1
|  | A2M15018-05 | [7 empty] | 2M15018 | 2-3NP | Místnost 2-3NP 2M15018 Nova Astorie | místnost 2-3NP 2M15018 | dveřní kontakt | D |  |  |  |  | 1
02-2M15002a | A2M15019-01 | A2M15019-01 | xxx | . | xxx | . | xxx | . | xxx | 2M15019 | 2-3NP | Místnost 2-3NP 2M15019 Nova Astorie | místnost 2-3NP 2M15019 | čtečka masters | M | 1
|  | A2M15019-02 | xxx | . | xxx | . | xxx | . | xxx | 2M15019 | 2-3NP | Místnost 2-3NP 2M15019 Nova Astorie | místnost 2-3NP 2M15019 | čtečka slave | S |  | 1
|  | A2M15019-03 | [7 empty] | 2M15019 | 2-3NP | Místnost 2-3NP 2M15019 Nova Astorie | místnost 2-3NP 2M15019 | el.zámek | E |  |  | 1
|  | A2M15019-04 | [7 empty] | 2M15019 | 2-3NP | Místnost 2-3NP 2M15019 Nova Astorie | místnost 2-3NP 2M15019 | bez.relé | B |  |  |  | 1
|  | A2M15019-05 | [7 empty] | 2M15019 | 2-3NP | Místnost 2-3NP 2M15019 Nova Astorie | místnost 2-3NP 2M15019 | dveřní kontakt | D |  |  |  |  | 1
03-315002a | A315002a-01 | A315002a-01 | xxx | . | xxx | . | xxx | . | xxx | 315002a | 3NP | Technická místnost 3NP 315002a Nova Astorie | technická místnost 3NP 315002a | čtečka masters | M | 1
|  | A315002a-01 | [7 empty] | 315002a | 3NP | Technická místnost 3NP 315002a Nova Astorie | technická místnost 3NP 315002a | el.zámek | E |  |  | 1
|  | A315002a-01 | [7 empty] | 315002a | 3NP | Technická místnost 3NP 315002a Nova Astorie | technická místnost 3NP 315002a | bez.relé | B |  |  |  | 1
|  | A315002a-01 | [7 empty] | 315002a | 3NP | Technická místnost 3NP 315002a Nova Astorie | technická místnost 3NP 315002a | dveřní kontakt | D |  |  |  |  | 1
03-315002a | A315003-01 | A315003-01 | xxx | . | xxx | . | xxx | . | xxx | 315003 | 3NP | Místnost 3NP 315003 Nova Astorie | místnost 3NP 315003 | čtečka masters | M | 1
|  | A315003-02 | xxx | . | xxx | . | xxx | . | xxx | 315003 | 3NP | Místnost 3NP 315003 Nova Astorie | místnost 3NP 315003 | čtečka slave | S |  | 1
|  | A315003-03 | [7 empty] | 315003 | 3NP | Místnost 3NP 315003 Nova Astorie | místnost 3NP 315003 | el.zámek | E |  |  | 1
|  | A315003-04 | [7 empty] | 315003 | 3NP | Místnost 3NP 315003 Nova Astorie | místnost 3NP 315003 | bez.relé | B |  |  |  | 1
|  | A315003-05 | [7 empty] | 315003 | 3NP | Místnost 3NP 315003 Nova Astorie | místnost 3NP 315003 | dveřní kontakt | D |  |  |  |  | 1
03-315002a | A315004-01 | A315003-01 | xxx | . | xxx | . | xxx | . | xxx | 315004 | 3NP | Místnost 3NP 315004 Nova Astorie | místnost 3NP 315004 | čtečka masters | M | 1
|  | A315003-02 | xxx | . | xxx | . | xxx | . | xxx | 315004 | 3NP | Místnost 3NP 315004 Nova Astorie | místnost 3NP 315004 | čtečka slave | S |  | 1
|  | A315003-03 | [7 empty] | 315004 | 3NP | Místnost 3NP 315004 Nova Astorie | místnost 3NP 315004 | el.zámek | E |  |  | 1
|  | A315003-04 | [7 empty] | 315004 | 3NP | Místnost 3NP 315004 Nova Astorie | místnost 3NP 315004 | bez.relé | B |  |  |  | 1
|  | A315003-05 | [7 empty] | 315004 | 3NP | Místnost 3NP 315004 Nova Astorie | místnost 3NP 315004 | dveřní kontakt | D |  |  |  |  | 1
03-315002a | A315005-01 | A315005-01 | xxx | . | xxx | . | xxx | . | xxx | 315005 | 3NP | Místnost 3NP 315005 Nova Astorie | místnost 3NP 315005 | čtečka masters | M | 1
|  | A315005-02 | xxx | . | xxx | . | xxx | . | xxx | 315005 | 3NP | Místnost 3NP 315005 Nova Astorie | místnost 3NP 315005 | čtečka slave | S |  | 1
|  | A315005-03 | [7 empty] | 315005 | 3NP | Místnost 3NP 315005 Nova Astorie | místnost 3NP 315005 | el.zámek | E |  |  | 1
|  | A315005-04 | [7 empty] | 315005 | 3NP | Místnost 3NP 315005 Nova Astorie | místnost 3NP 315005 | bez.relé | B |  |  |  | 1
|  | A315005-05 | [7 empty] | 315005 | 3NP | Místnost 3NP 315005 Nova Astorie | místnost 3NP 315005 | dveřní kontakt | D |  |  |  |  | 1
03-315002a | A315006-01 | A315006-01 | xxx | . | xxx | . | xxx | . | xxx | 315006 | 3NP | Místnost 3NP 315006 Nova Astorie | místnost 3NP 315006 | čtečka masters | M | 1
|  | A315006-02 | xxx | . | xxx | . | xxx | . | xxx | 315006 | 3NP | Místnost 3NP 315006 Nova Astorie | místnost 3NP 315006 | čtečka slave | S |  | 1
|  | A315006-03 | [7 empty] | 315006 | 3NP | Místnost 3NP 315006 Nova Astorie | místnost 3NP 315006 | el.zámek | E |  |  | 1
|  | A315006-04 | [7 empty] | 315006 | 3NP | Místnost 3NP 315006 Nova Astorie | místnost 3NP 315006 | bez.relé | B |  |  |  | 1
|  | A315006-05 | [7 empty] | 315006 | 3NP | Místnost 3NP 315006 Nova Astorie | místnost 3NP 315006 | dveřní kontakt | D |  |  |  |  | 1
03-315002a | A315013-01 | A315013-01 | xxx | . | xxx | . | xxx | . | xxx | 315013 | 3NP | Místnost 3NP 315013 Nova Astorie | místnost 3NP 315013 | čtečka masters | M | 1
|  | A315013-02 | xxx | . | xxx | . | xxx | . | xxx | 315013 | 3NP | Místnost 3NP 315013 Nova Astorie | místnost 3NP 315013 | čtečka slave | S |  | 1
|  | A315013-03 | [7 empty] | 315013 | 3NP | Místnost 3NP 315013 Nova Astorie | místnost 3NP 315013 | el.zámek | E |  |  | 1
|  | A315013-04 | [7 empty] | 315013 | 3NP | Místnost 3NP 315013 Nova Astorie | místnost 3NP 315013 | bez.relé | B |  |  |  | 1
|  | A315013-05 | [7 empty] | 315013 | 3NP | Místnost 3NP 315013 Nova Astorie | místnost 3NP 315013 | dveřní kontakt | D |  |  |  |  | 1
03-315002a | A315014-01 | A315014-01 | xxx | . | xxx | . | xxx | . | xxx | 315014 | 3NP | Místnost 3NP 315014 Nova Astorie | místnost 3NP 315014 | čtečka masters | M | 1
|  | A315014-02 | xxx | . | xxx | . | xxx | . | xxx | 315014 | 3NP | Místnost 3NP 315014 Nova Astorie | místnost 3NP 315014 | čtečka slave | S |  | 1
|  | A315014-03 | [7 empty] | 315014 | 3NP | Místnost 3NP 315014 Nova Astorie | místnost 3NP 315014 | el.zámek | E |  |  | 1
|  | A315014-04 | [7 empty] | 315014 | 3NP | Místnost 3NP 315014 Nova Astorie | místnost 3NP 315014 | bez.relé | B |  |  |  | 1
|  | A315014-05 | [7 empty] | 315014 | 3NP | Místnost 3NP 315014 Nova Astorie | místnost 3NP 315014 | dveřní kontakt | D |  |  |  |  | 1
03-315002a | A315015-01 | A315015-01 | xxx | . | xxx | . | xxx | . | xxx | 315015 | 3NP | Místnost 3NP 315015 Nova Astorie | místnost 3NP 315015 | čtečka masters | M | 1
|  | A315015-02 | xxx | . | xxx | . | xxx | . | xxx | 315015 | 3NP | Místnost 3NP 315015 Nova Astorie | místnost 3NP 315015 | čtečka slave | S |  | 1
|  | A315015-03 | [7 empty] | 315015 | 3NP | Místnost 3NP 315015 Nova Astorie | místnost 3NP 315015 | el.zámek | E |  |  | 1
|  | A315015-04 | [7 empty] | 315015 | 3NP | Místnost 3NP 315015 Nova Astorie | místnost 3NP 315015 | bez.relé | B |  |  |  | 1
|  | A315015-05 | [7 empty] | 315015 | 3NP | Místnost 3NP 315015 Nova Astorie | místnost 3NP 315015 | dveřní kontakt | D |  |  |  |  | 1
03-315002a | A315016-01 | A315016-01 | xxx | . | xxx | . | xxx | . | xxx | 315016 | 3NP | Místnost 3NP 315016 Nova Astorie | místnost 3NP 315016 | čtečka masters | M | 1
|  | A315016-02 | xxx | . | xxx | . | xxx | . | xxx | 315016 | 3NP | Místnost 3NP 315016 Nova Astorie | místnost 3NP 315016 | čtečka slave | S |  | 1
|  | A315016-03 | [7 empty] | 315016 | 3NP | Místnost 3NP 315016 Nova Astorie | místnost 3NP 315016 | el.zámek | E |  |  | 1
|  | A315016-04 | [7 empty] | 315016 | 3NP | Místnost 3NP 315016 Nova Astorie | místnost 3NP 315016 | bez.relé | B |  |  |  | 1
|  | A315016-05 | [7 empty] | 315016 | 3NP | Místnost 3NP 315016 Nova Astorie | místnost 3NP 315016 | dveřní kontakt | D |  |  |  |  | 1
03-315002a | A315017-01 | A315017-01 | xxx | . | xxx | . | xxx | . | xxx | 315017 | 3NP | Místnost 3NP 315017 Nova Astorie | místnost 3NP 315017 | čtečka masters | M | 1
|  | A315017-02 | xxx | . | xxx | . | xxx | . | xxx | 315017 | 3NP | Místnost 3NP 315017 Nova Astorie | místnost 3NP 315017 | čtečka slave | S |  | 1
|  | A315017-03 | [7 empty] | 315017 | 3NP | Místnost 3NP 315017 Nova Astorie | místnost 3NP 315017 | el.zámek | E |  |  | 1
|  | A315017-04 | [7 empty] | 315017 | 3NP | Místnost 3NP 315017 Nova Astorie | místnost 3NP 315017 | bez.relé | B |  |  |  | 1
|  | A315017-05 | [7 empty] | 315017 | 3NP | Místnost 3NP 315017 Nova Astorie | místnost 3NP 315017 | dveřní kontakt | D |  |  |  |  | 1
03-315002a | A315018-01 | A315018-01 | xxx | . | xxx | . | xxx | . | xxx | 315018 | 3NP | Místnost 3NP 315018 Nova Astorie | místnost 3NP 315018 | čtečka masters | M | 1
|  | A315018-02 | xxx | . | xxx | . | xxx | . | xxx | 315018 | 3NP | Místnost 3NP 315018 Nova Astorie | místnost 3NP 315018 | čtečka slave | S |  | 1
|  | A315018-03 | [7 empty] | 315018 | 3NP | Místnost 3NP 315018 Nova Astorie | místnost 3NP 315018 | el.zámek | E |  |  | 1
|  | A315018-04 | [7 empty] | 315018 | 3NP | Místnost 3NP 315018 Nova Astorie | místnost 3NP 315018 | bez.relé | B |  |  |  | 1
|  | A315018-05 | [7 empty] | 315018 | 3NP | Místnost 3NP 315018 Nova Astorie | místnost 3NP 315018 | dveřní kontakt | D |  |  |  |  | 1
03-315002a | A415003-01 | A415003-01 | xxx | . | xxx | . | xxx | . | xxx | 415003 | 4NP | Místnost 4NP 415003 Nova Astorie | místnost 4NP 415003 | čtečka masters | M | 1
|  | A415003-02 | xxx | . | xxx | . | xxx | . | xxx | 415003 | 4NP | Místnost 4NP 415003 Nova Astorie | místnost 4NP 415003 | čtečka slave | S |  | 1
|  | A415003-03 | [7 empty] | 415003 | 4NP | Místnost 4NP 415003 Nova Astorie | místnost 4NP 415003 | el.zámek | E |  |  | 1
|  | A415003-04 | [7 empty] | 415003 | 4NP | Místnost 4NP 415003 Nova Astorie | místnost 4NP 415003 | bez.relé | B |  |  |  | 1
|  | A415003-05 | [7 empty] | 415003 | 4NP | Místnost 4NP 415003 Nova Astorie | místnost 4NP 415003 | dveřní kontakt | D |  |  |  |  | 1
03-315002a | A415004-01 | A415003-01 | xxx | . | xxx | . | xxx | . | xxx | 415004 | 4NP | Místnost 4NP 415004 Nova Astorie | místnost 4NP 415004 | čtečka masters | M | 1
|  | A415003-02 | xxx | . | xxx | . | xxx | . | xxx | 415004 | 4NP | Místnost 4NP 415004 Nova Astorie | místnost 4NP 415004 | čtečka slave | S |  | 1
|  | A415003-03 | [7 empty] | 415004 | 4NP | Místnost 4NP 415004 Nova Astorie | místnost 4NP 415004 | el.zámek | E |  |  | 1
|  | A415003-04 | [7 empty] | 415004 | 4NP | Místnost 4NP 415004 Nova Astorie | místnost 4NP 415004 | bez.relé | B |  |  |  | 1
|  | A415003-05 | [7 empty] | 415004 | 4NP | Místnost 4NP 415004 Nova Astorie | místnost 4NP 415004 | dveřní kontakt | D |  |  |  |  | 1
03-315002a | A415005-01 | A415005-01 | xxx | . | xxx | . | xxx | . | xxx | 415005 | 4NP | Místnost 4NP 415005 Nova Astorie | místnost 4NP 415005 | čtečka masters | M | 1
|  | A415005-02 | xxx | . | xxx | . | xxx | . | xxx | 415005 | 4NP | Místnost 4NP 415005 Nova Astorie | místnost 4NP 415005 | čtečka slave | S |  | 1
|  | A415005-03 | [7 empty] | 415005 | 4NP | Místnost 4NP 415005 Nova Astorie | místnost 4NP 415005 | el.zámek | E |  |  | 1
|  | A415005-04 | [7 empty] | 415005 | 4NP | Místnost 4NP 415005 Nova Astorie | místnost 4NP 415005 | bez.relé | B |  |  |  | 1
|  | A415005-05 | [7 empty] | 415005 | 4NP | Místnost 4NP 415005 Nova Astorie | místnost 4NP 415005 | dveřní kontakt | D |  |  |  |  | 1
03-315002a | A415006-01 | A415006-01 | xxx | . | xxx | . | xxx | . | xxx | 415006 | 4NP | Místnost 4NP 415006 Nova Astorie | místnost 4NP 415006 | čtečka masters | M | 1
|  | A415006-02 | xxx | . | xxx | . | xxx | . | xxx | 415006 | 4NP | Místnost 4NP 415006 Nova Astorie | místnost 4NP 415006 | čtečka slave | S |  | 1
|  | A415006-03 | [7 empty] | 415006 | 4NP | Místnost 4NP 415006 Nova Astorie | místnost 4NP 415006 | el.zámek | E |  |  | 1
|  | A415006-04 | [7 empty] | 415006 | 4NP | Místnost 4NP 415006 Nova Astorie | místnost 4NP 415006 | bez.relé | B |  |  |  | 1
|  | A415006-05 | [7 empty] | 415006 | 4NP | Místnost 4NP 415006 Nova Astorie | místnost 4NP 415006 | dveřní kontakt | D |  |  |  |  | 1
03-315002a | A415012-01 | A415012-01 | xxx | . | xxx | . | xxx | . | xxx | 415012 | 4NP | Místnost 4NP 415012 Nova Astorie | místnost 4NP 415012 | čtečka masters | M | 1
|  | A415012-02 | xxx | . | xxx | . | xxx | . | xxx | 415012 | 4NP | Místnost 4NP 415012 Nova Astorie | místnost 4NP 415012 | čtečka slave | S |  | 1
|  | A415012-03 | [7 empty] | 415012 | 4NP | Místnost 4NP 415012 Nova Astorie | místnost 4NP 415012 | el.zámek | E |  |  | 1
|  | A415012-04 | [7 empty] | 415012 | 4NP | Místnost 4NP 415012 Nova Astorie | místnost 4NP 415012 | bez.relé | B |  |  |  | 1
|  | A415012-05 | [7 empty] | 415012 | 4NP | Místnost 4NP 415012 Nova Astorie | místnost 4NP 415012 | dveřní kontakt | D |  |  |  |  | 1
03-315002a | A415013-01 | A415013-01 | xxx | . | xxx | . | xxx | . | xxx | 415013 | 4NP | Místnost 4NP 415013 Nova Astorie | místnost 4NP 415013 | čtečka masters | M | 1
|  | A415013-02 | xxx | . | xxx | . | xxx | . | xxx | 415013 | 4NP | Místnost 4NP 415013 Nova Astorie | místnost 4NP 415013 | čtečka slave | S |  | 1
|  | A415013-03 | [7 empty] | 415013 | 4NP | Místnost 4NP 415013 Nova Astorie | místnost 4NP 415013 | el.zámek | E |  |  | 1
|  | A415013-04 | [7 empty] | 415013 | 4NP | Místnost 4NP 415013 Nova Astorie | místnost 4NP 415013 | bez.relé | B |  |  |  | 1
|  | A415013-05 | [7 empty] | 415013 | 4NP | Místnost 4NP 415013 Nova Astorie | místnost 4NP 415013 | dveřní kontakt | D |  |  |  |  | 1
03-315002a | A415014-01 | A415014-01 | xxx | . | xxx | . | xxx | . | xxx | 415014 | 4NP | Místnost 4NP 415014 Nova Astorie | místnost 4NP 415014 | čtečka masters | M | 1
|  | A415014-02 | xxx | . | xxx | . | xxx | . | xxx | 415014 | 4NP | Místnost 4NP 415014 Nova Astorie | místnost 4NP 415014 | čtečka slave | S |  | 1
|  | A415014-03 | [7 empty] | 415014 | 4NP | Místnost 4NP 415014 Nova Astorie | místnost 4NP 415014 | el.zámek | E |  |  | 1
|  | A415014-04 | [7 empty] | 415014 | 4NP | Místnost 4NP 415014 Nova Astorie | místnost 4NP 415014 | bez.relé | B |  |  |  | 1
|  | A415014-05 | [7 empty] | 415014 | 4NP | Místnost 4NP 415014 Nova Astorie | místnost 4NP 415014 | dveřní kontakt | D |  |  |  |  | 1
03-315002a | A415015-01 | A415015-01 | xxx | . | xxx | . | xxx | . | xxx | 415015 | 4NP | Místnost 4NP 415015 Nova Astorie | místnost 4NP 415015 | čtečka masters | M | 1
|  | A415015-02 | xxx | . | xxx | . | xxx | . | xxx | 415015 | 4NP | Místnost 4NP 415015 Nova Astorie | místnost 4NP 415015 | čtečka slave | S |  | 1
|  | A415015-03 | [7 empty] | 415015 | 4NP | Místnost 4NP 415015 Nova Astorie | místnost 4NP 415015 | el.zámek | E |  |  | 1
|  | A415015-04 | [7 empty] | 415015 | 4NP | Místnost 4NP 415015 Nova Astorie | místnost 4NP 415015 | bez.relé | B |  |  |  | 1
|  | A415015-05 | [7 empty] | 415015 | 4NP | Místnost 4NP 415015 Nova Astorie | místnost 4NP 415015 | dveřní kontakt | D |  |  |  |  | 1
03-315002a | A415016-01 | A415016-01 | xxx | . | xxx | . | xxx | . | xxx | 415016 | 4NP | Místnost 4NP 415016 Nova Astorie | místnost 4NP 415016 | čtečka masters | M | 1
|  | A415016-02 | xxx | . | xxx | . | xxx | . | xxx | 415016 | 4NP | Místnost 4NP 415016 Nova Astorie | místnost 4NP 415016 | čtečka slave | S |  | 1
|  | A415016-03 | [7 empty] | 415016 | 4NP | Místnost 4NP 415016 Nova Astorie | místnost 4NP 415016 | el.zámek | E |  |  | 1
|  | A415016-04 | [7 empty] | 415016 | 4NP | Místnost 4NP 415016 Nova Astorie | místnost 4NP 415016 | bez.relé | B |  |  |  | 1
|  | A415016-05 | [7 empty] | 415016 | 4NP | Místnost 4NP 415016 Nova Astorie | místnost 4NP 415016 | dveřní kontakt | D |  |  |  |  | 1
03-315002a | A415017-01 | A415017-01 | xxx | . | xxx | . | xxx | . | xxx | 415017 | 4NP | Místnost 4NP 415017 Nova Astorie | místnost 4NP 415017 | čtečka masters | M | 1
|  | A415017-02 | xxx | . | xxx | . | xxx | . | xxx | 415017 | 4NP | Místnost 4NP 415017 Nova Astorie | místnost 4NP 415017 | čtečka slave | S |  | 1
|  | A415017-03 | [7 empty] | 415017 | 4NP | Místnost 4NP 415017 Nova Astorie | místnost 4NP 415017 | el.zámek | E |  |  | 1
|  | A415017-04 | [7 empty] | 415017 | 4NP | Místnost 4NP 415017 Nova Astorie | místnost 4NP 415017 | bez.relé | B |  |  |  | 1
|  | A415017-05 | [7 empty] | 415017 | 4NP | Místnost 4NP 415017 Nova Astorie | místnost 4NP 415017 | dveřní kontakt | D |  |  |  |  | 1
03-315002a | A415018-01 | A415018-01 | xxx | . | xxx | . | xxx | . | xxx | 415018 | 4NP | Místnost 4NP 415018 Nova Astorie | místnost 4NP 415018 | čtečka masters | M | 1
|  | A415018-02 | xxx | . | xxx | . | xxx | . | xxx | 415018 | 4NP | Místnost 4NP 415018 Nova Astorie | místnost 4NP 415018 | čtečka slave | S |  | 1
|  | A415018-03 | [7 empty] | 415018 | 4NP | Místnost 4NP 415018 Nova Astorie | místnost 4NP 415018 | el.zámek | E |  |  | 1
|  | A415018-04 | [7 empty] | 415018 | 4NP | Místnost 4NP 415018 Nova Astorie | místnost 4NP 415018 | bez.relé | B |  |  |  | 1
|  | A415018-05 | [7 empty] | 415018 | 4NP | Místnost 4NP 415018 Nova Astorie | místnost 4NP 415018 | dveřní kontakt | D |  |  |  |  | 1
03-315002a | A415019-01 | A415019-01 | xxx | . | xxx | . | xxx | . | xxx | 415019 | 4NP | Místnost 4NP 415019 Nova Astorie | místnost 4NP 415019 | čtečka masters | M | 1
|  | A415019-02 | xxx | . | xxx | . | xxx | . | xxx | 415019 | 4NP | Místnost 4NP 415019 Nova Astorie | místnost 4NP 415019 | čtečka slave | S |  | 1
|  | A415019-03 | [7 empty] | 415019 | 4NP | Místnost 4NP 415019 Nova Astorie | místnost 4NP 415019 | el.zámek | E |  |  | 1
|  | A415019-04 | [7 empty] | 415019 | 4NP | Místnost 4NP 415019 Nova Astorie | místnost 4NP 415019 | bez.relé | B |  |  |  | 1
|  | A415019-05 | [7 empty] | 415019 | 4NP | Místnost 4NP 415019 Nova Astorie | místnost 4NP 415019 | dveřní kontakt | D |  |  |  |  | 1
03-315002a | A415020-01 | A415020-01 | xxx | . | xxx | . | xxx | . | xxx | 415020 | 4NP | Místnost 4NP 415020 Nova Astorie | místnost 4NP 415020 | čtečka masters | M | 1
|  | A415020-02 | xxx | . | xxx | . | xxx | . | xxx | 415020 | 4NP | Místnost 4NP 415020 Nova Astorie | místnost 4NP 415020 | čtečka slave | S |  | 1
|  | A415020-03 | [7 empty] | 415020 | 4NP | Místnost 4NP 415020 Nova Astorie | místnost 4NP 415020 | el.zámek | E |  |  | 1
|  | A415020-04 | [7 empty] | 415020 | 4NP | Místnost 4NP 415020 Nova Astorie | místnost 4NP 415020 | bez.relé | B |  |  |  | 1
|  | A415020-05 | [7 empty] | 415020 | 4NP | Místnost 4NP 415020 Nova Astorie | místnost 4NP 415020 | dveřní kontakt | D |  |  |  |  | 1
03-315002a | A515003-01 | A515003-01 | xxx | . | xxx | . | xxx | . | xxx | 515003 | 5NP | Místnost 5NP 515003 Nova Astorie | místnost 5NP 515003 | čtečka masters | M | 1
|  | A515003-02 | xxx | . | xxx | . | xxx | . | xxx | 515003 | 5NP | Místnost 5NP 515003 Nova Astorie | místnost 5NP 515003 | čtečka slave | S |  | 1
|  | A515003-03 | [7 empty] | 515003 | 5NP | Místnost 5NP 515003 Nova Astorie | místnost 5NP 515003 | el.zámek | E |  |  | 1
|  | A515003-04 | [7 empty] | 515003 | 5NP | Místnost 5NP 515003 Nova Astorie | místnost 5NP 515003 | bez.relé | B |  |  |  | 1
|  | A515003-05 | [7 empty] | 515003 | 5NP | Místnost 5NP 515003 Nova Astorie | místnost 5NP 515003 | dveřní kontakt | D |  |  |  |  | 1
03-315002a | A515005-01 | A515005-01 | xxx | . | xxx | . | xxx | . | xxx | 515005 | 5NP | Místnost 5NP 515005 Nova Astorie | místnost 5NP 515005 | čtečka masters | M | 1
|  | A515005-02 | xxx | . | xxx | . | xxx | . | xxx | 515005 | 5NP | Místnost 5NP 515005 Nova Astorie | místnost 5NP 515005 | čtečka slave | S |  | 1
|  | A515005-03 | [7 empty] | 515005 | 5NP | Místnost 5NP 515005 Nova Astorie | místnost 5NP 515005 | el.zámek | E |  |  | 1
|  | A515005-04 | [7 empty] | 515005 | 5NP | Místnost 5NP 515005 Nova Astorie | místnost 5NP 515005 | bez.relé | B |  |  |  | 1
|  | A515005-05 | [7 empty] | 515005 | 5NP | Místnost 5NP 515005 Nova Astorie | místnost 5NP 515005 | dveřní kontakt | D |  |  |  |  | 1
03-315002a | A515007-01 | A515007-01 | xxx | . | xxx | . | xxx | . | xxx | 515007 | 5NP | Místnost 5NP 515007 Nova Astorie | místnost 5NP 515007 | čtečka masters | M | 1
|  | A515007-02 | xxx | . | xxx | . | xxx | . | xxx | 515007 | 5NP | Místnost 5NP 515007 Nova Astorie | místnost 5NP 515007 | čtečka slave | S |  | 1
|  | A515007-03 | [7 empty] | 515007 | 5NP | Místnost 5NP 515007 Nova Astorie | místnost 5NP 515007 | el.zámek | E |  |  | 1
|  | A515007-04 | [7 empty] | 515007 | 5NP | Místnost 5NP 515007 Nova Astorie | místnost 5NP 515007 | bez.relé | B |  |  |  | 1
|  | A515007-05 | [7 empty] | 515007 | 5NP | Místnost 5NP 515007 Nova Astorie | místnost 5NP 515007 | dveřní kontakt | D |  |  |  |  | 1
03-315002a | A515008-01 | A515008-01 | xxx | . | xxx | . | xxx | . | xxx | 515008 | 5NP | Místnost 5NP 515008 Nova Astorie | místnost 5NP 515008 | čtečka masters | M | 1
|  | A515008-02 | xxx | . | xxx | . | xxx | . | xxx | 515008 | 5NP | Místnost 5NP 515008 Nova Astorie | místnost 5NP 515008 | čtečka slave | S |  | 1
|  | A515008-03 | [7 empty] | 515008 | 5NP | Místnost 5NP 515008 Nova Astorie | místnost 5NP 515008 | el.zámek | E |  |  | 1
|  | A515008-04 | [7 empty] | 515008 | 5NP | Místnost 5NP 515008 Nova Astorie | místnost 5NP 515008 | bez.relé | B |  |  |  | 1
|  | A515008-05 | [7 empty] | 515008 | 5NP | Místnost 5NP 515008 Nova Astorie | místnost 5NP 515008 | dveřní kontakt | D |  |  |  |  | 1
03-315002a | A515015-01 | A515015-01 | xxx | . | xxx | . | xxx | . | xxx | 515015 | 5NP | Místnost 5NP 515015 Nova Astorie | místnost 5NP 515015 | čtečka masters | M | 1
|  | A515015-02 | xxx | . | xxx | . | xxx | . | xxx | 515015 | 5NP | Místnost 5NP 515015 Nova Astorie | místnost 5NP 515015 | čtečka slave | S |  | 1
|  | A515015-03 | [7 empty] | 515015 | 5NP | Místnost 5NP 515015 Nova Astorie | místnost 5NP 515015 | el.zámek | E |  |  | 1
|  | A515015-04 | [7 empty] | 515015 | 5NP | Místnost 5NP 515015 Nova Astorie | místnost 5NP 515015 | bez.relé | B |  |  |  | 1
|  | A515015-05 | [7 empty] | 515015 | 5NP | Místnost 5NP 515015 Nova Astorie | místnost 5NP 515015 | dveřní kontakt | D |  |  |  |  | 1
03-315002a | A515016-01 | A515016-01 | xxx | . | xxx | . | xxx | . | xxx | 515016 | 5NP | Místnost 5NP 515016 Nova Astorie | místnost 5NP 515016 | čtečka masters | M | 1
|  | A515016-02 | xxx | . | xxx | . | xxx | . | xxx | 515016 | 5NP | Místnost 5NP 515016 Nova Astorie | místnost 5NP 515016 | čtečka slave | S |  | 1
|  | A515016-03 | [7 empty] | 515016 | 5NP | Místnost 5NP 515016 Nova Astorie | místnost 5NP 515016 | el.zámek | E |  |  | 1
|  | A515016-04 | [7 empty] | 515016 | 5NP | Místnost 5NP 515016 Nova Astorie | místnost 5NP 515016 | bez.relé | B |  |  |  | 1
|  | A515016-05 | [7 empty] | 515016 | 5NP | Místnost 5NP 515016 Nova Astorie | místnost 5NP 515016 | dveřní kontakt | D |  |  |  |  | 1
03-315002a | A515017-01 | A515017-01 | xxx | . | xxx | . | xxx | . | xxx | 515017 | 5NP | Místnost 5NP 515017 Nova Astorie | místnost 5NP 515017 | čtečka masters | M | 1
|  | A515017-02 | xxx | . | xxx | . | xxx | . | xxx | 515017 | 5NP | Místnost 5NP 515017 Nova Astorie | místnost 5NP 515017 | čtečka slave | S |  | 1
|  | A515017-03 | [7 empty] | 515017 | 5NP | Místnost 5NP 515017 Nova Astorie | místnost 5NP 515017 | el.zámek | E |  |  | 1
|  | A515017-04 | [7 empty] | 515017 | 5NP | Místnost 5NP 515017 Nova Astorie | místnost 5NP 515017 | bez.relé | B |  |  |  | 1
|  | A515017-05 | [7 empty] | 515017 | 5NP | Místnost 5NP 515017 Nova Astorie | místnost 5NP 515017 | dveřní kontakt | D |  |  |  |  | 1
03-315002a | A515018-01 | A515018-01 | xxx | . | xxx | . | xxx | . | xxx | 515018 | 5NP | Místnost 5NP 515018 Nova Astorie | místnost 5NP 515018 | čtečka masters | M | 1
|  | A515018-02 | xxx | . | xxx | . | xxx | . | xxx | 515018 | 5NP | Místnost 5NP 515018 Nova Astorie | místnost 5NP 515018 | čtečka slave | S |  | 1
|  | A515018-03 | [7 empty] | 515018 | 5NP | Místnost 5NP 515018 Nova Astorie | místnost 5NP 515018 | el.zámek | E |  |  | 1
|  | A515018-04 | [7 empty] | 515018 | 5NP | Místnost 5NP 515018 Nova Astorie | místnost 5NP 515018 | bez.relé | B |  |  |  | 1
|  | A515018-05 | [7 empty] | 515018 | 5NP | Místnost 5NP 515018 Nova Astorie | místnost 5NP 515018 | dveřní kontakt | D |  |  |  |  | 1
03-315002a | A515019-01 | A515019-01 | xxx | . | xxx | . | xxx | . | xxx | 515019 | 5NP | Místnost 5NP 515019 Nova Astorie | místnost 5NP 515019 | čtečka masters | M | 1
|  | A515019-02 | xxx | . | xxx | . | xxx | . | xxx | 515019 | 5NP | Místnost 5NP 515019 Nova Astorie | místnost 5NP 515019 | čtečka slave | S |  | 1
|  | A515019-03 | [7 empty] | 515019 | 5NP | Místnost 5NP 515019 Nova Astorie | místnost 5NP 515019 | el.zámek | E |  |  | 1
|  | A515019-04 | [7 empty] | 515019 | 5NP | Místnost 5NP 515019 Nova Astorie | místnost 5NP 515019 | bez.relé | B |  |  |  | 1
|  | A515019-05 | [7 empty] | 515019 | 5NP | Místnost 5NP 515019 Nova Astorie | místnost 5NP 515019 | dveřní kontakt | D |  |  |  |  | 1
03-315002a | A515020-01 | A515020-01 | xxx | . | xxx | . | xxx | . | xxx | 515020 | 5NP | Místnost 5NP 515020 Nova Astorie | místnost 5NP 515020 | čtečka masters | M | 1
|  | A515020-02 | xxx | . | xxx | . | xxx | . | xxx | 515020 | 5NP | Místnost 5NP 515020 Nova Astorie | místnost 5NP 515020 | čtečka slave | S |  | 1
|  | A515020-03 | [7 empty] | 515020 | 5NP | Místnost 5NP 515020 Nova Astorie | místnost 5NP 515020 | el.zámek | E |  |  | 1
|  | A515020-04 | [7 empty] | 515020 | 5NP | Místnost 5NP 515020 Nova Astorie | místnost 5NP 515020 | bez.relé | B |  |  |  | 1
|  | A515020-05 | [7 empty] | 515020 | 5NP | Místnost 5NP 515020 Nova Astorie | místnost 5NP 515020 | dveřní kontakt | D |  |  |  |  | 1

## 01-110008
Switch | Dveře | Označení | IP adresa | [6 empty] | Objekt / Místnost | Patro | Text | Místnost | Typ zařízení | KÓD | Čtečka Master | Čtečka Slave | EL. zámek + ochranná dioda | Bez. relé | Kontakt Dveře
01-110008 | A110008-01 | A110008-01 | xxx | . | xxx | . | xxx | . | xxx | 11008 | 1NP | Technická místnost 110008 MAZHAUS | technická místnost | čtečka master | M | 1
|  | A110008-02 | xxx | . | xxx | . | xxx | . | xxx | 11008 | 1NP | Technická místnost 110008 MAZHAUS | technická místnost | čtečka slave | S |  | 1
|  | A110008-03 | [7 empty] | 11008 | 1NP | Technická místnost 110008 MAZHAUS | technická místnost | el.zámek | E |  |  | 1
|  | A110008-04 | [7 empty] | 11008 | 1NP | Technická místnost 110008 MAZHAUS | technická místnost | bez.relé | B |  |  |  | 1
|  | A110008-05 | [7 empty] | 11008 | 1NP | Technická místnost 110008 MAZHAUS | technická místnost | dveřní kontakt | D |  |  |  |  | 1

## 02-2M15002a
Switch | Dveře | Označení | IP adresa | [6 empty] | Objekt / Místnost | Patro | Text | Místnost | Typ zařízení | KÓD | Čtečka Master | Čtečka Slave | EL. zámek + ochranná dioda | Bez. relé | Kontakt Dveře
02-2M15002a | A115001-01 | A115001-01 | xxx | . | xxx | . | xxx | . | xxx | 115001 | 1NP | Vstup do budovy 115001 Nova Astorie | vstup podesta 1NP | čtečka master | M | 1
|  | A115001-02 | xxx | . | xxx | . | xxx | . | xxx | 115001 | 1NP | Vstup do budovy 115001 Nova Astorie | vstup podesta 1NP | čtečka slave | S |  | 1
|  | A115001-03 | [7 empty] | 115001 | 1NP | Vstup do budovy 115001 Nova Astorie | vstup podesta 1NP | el.zámek | E |  |  | 1
|  | A115001-04 | [7 empty] | 115001 | 1NP | Vstup do budovy 115001 Nova Astorie | vstup podesta 1NP | bez.relé | B |  |  |  | 1
|  | A115001-05 | [7 empty] | 115001 | 1NP | Vstup do budovy 115001 Nova Astorie | vstup podesta 1NP | dveřní kontakt | D |  |  |  |  | 1
02-2M15002a | A115003-01 | A115003-01 | xxx | . | xxx | . | xxx | . | xxx | 115003 | 1NP | Místnost 1NP 115003 Nova Astorie | místnost 1NP 115003 | čtečka master | M | 1
|  | A115003-02 | xxx | . | xxx | . | xxx | . | xxx | 115003 | 1NP | Místnost 1NP 115003 Nova Astorie | místnost 1NP 115003 | čtečka slave | S |  | 1
|  | A115003-03 | [7 empty] | 115003 | 1NP | Místnost 1NP 115003 Nova Astorie | místnost 1NP 115003 | el.zámek | E |  |  | 1
|  | A115003-04 | [7 empty] | 115003 | 1NP | Místnost 1NP 115003 Nova Astorie | místnost 1NP 115003 | bez.relé | B |  |  |  | 1
|  | A115003-05 | [7 empty] | 115003 | 1NP | Místnost 1NP 115003 Nova Astorie | místnost 1NP 115003 | dveřní kontakt | D |  |  |  |  | 1
02-2M15002a | A115004-01 | A115004-01 | xxx | . | xxx | . | xxx | . | xxx | 115004 | 1NP | Místnost 1NP 115003 Nova Astorie | místnost 1NP 115004 | čtečka master | M | 1
|  | A115004-02 | xxx | . | xxx | . | xxx | . | xxx | 115004 | 1NP | Místnost 1NP 115003 Nova Astorie | místnost 1NP 115004 | čtečka slave | S |  | 1
|  | A115004-03 | [7 empty] | 115004 | 1NP | Místnost 1NP 115003 Nova Astorie | místnost 1NP 115004 | el.zámek | E |  |  | 1
|  | A115004-04 | [7 empty] | 115004 | 1NP | Místnost 1NP 115003 Nova Astorie | místnost 1NP 115004 | bez.relé | B |  |  |  | 1
|  | A115004-05 | [7 empty] | 115004 | 1NP | Místnost 1NP 115003 Nova Astorie | místnost 1NP 115004 | dveřní kontakt | D |  |  |  |  | 1
02-2M15002a | A115005-01 | A115005-01 | xxx | . | xxx | . | xxx | . | xxx | 115005 | 1NP | Místnost 1NP 115003 Nova Astorie | místnost 1NP 115004 | čtečka master | M | 1
|  | A115005-02 | xxx | . | xxx | . | xxx | . | xxx | 115005 | 1NP | Místnost 1NP 115003 Nova Astorie | místnost 1NP 115005 | čtečka slave | S |  | 1
|  | A115005-03 | [7 empty] | 115005 | 1NP | Místnost 1NP 115003 Nova Astorie | místnost 1NP 115005 | el.zámek | E |  |  | 1
|  | A115005-04 | [7 empty] | 115005 | 1NP | Místnost 1NP 115003 Nova Astorie | místnost 1NP 115005 | bez.relé | B |  |  |  | 1
|  | A115005-05 | [7 empty] | 115005 | 1NP | Místnost 1NP 115003 Nova Astorie | místnost 1NP 115005 | dveřní kontakt | D |  |  |  |  | 1
02-2M15002a | A115011-01 | A115011-01 | xxx | . | xxx | . | xxx | . | xxx | 115011 | 1NP | Místnost 1NP 115011 Nova Astorie | místnost 1NP 115011 | čtečka master | M | 1
|  | A115011-02 | xxx | . | xxx | . | xxx | . | xxx | 115011 | 1NP | Místnost 1NP 115011 Nova Astorie | místnost 1NP 115011 | čtečka slave | S |  | 1
|  | A115011-03 | [7 empty] | 115011 | 1NP | Místnost 1NP 115011 Nova Astorie | místnost 1NP 115011 | el.zámek | E |  |  | 1
|  | A115011-04 | [7 empty] | 115011 | 1NP | Místnost 1NP 115011 Nova Astorie | místnost 1NP 115011 | bez.relé | B |  |  |  | 1
|  | A115011-05 | [7 empty] | 115011 | 1NP | Místnost 1NP 115011 Nova Astorie | místnost 1NP 115011 | dveřní kontakt | D |  |  |  |  | 1
02-2M15002a | A115012-01 | A115012-01 | xxx | . | xxx | . | xxx | . | xxx | 115012 | 1NP | Místnost 1NP 115012 Nova Astorie | místnost 1NP 115012 | čtečka master | M | 1
|  | A115012-02 | xxx | . | xxx | . | xxx | . | xxx | 115012 | 1NP | Místnost 1NP 115012 Nova Astorie | místnost 1NP 115012 | čtečka slave | S |  | 1
|  | A115012-03 | [7 empty] | 115012 | 1NP | Místnost 1NP 115012 Nova Astorie | místnost 1NP 115012 | el.zámek | E |  |  | 1
|  | A115012-04 | [7 empty] | 115012 | 1NP | Místnost 1NP 115012 Nova Astorie | místnost 1NP 115012 | bez.relé | B |  |  |  | 1
|  | A115012-05 | [7 empty] | 115012 | 1NP | Místnost 1NP 115012 Nova Astorie | místnost 1NP 115012 | dveřní kontakt | D |  |  |  |  | 1
02-2M15002a | A115013-01 | A115013-01 | xxx | . | xxx | . | xxx | . | xxx | 115013 | 1NP | Místnost 1NP 115013 Nova Astorie | místnost 1NP 115013 | čtečka master | M | 1
|  | A115013-02 | xxx | . | xxx | . | xxx | . | xxx | 115013 | 1NP | Místnost 1NP 115013 Nova Astorie | místnost 1NP 115013 | čtečka slave | S |  | 1
|  | A115013-03 | [7 empty] | 115013 | 1NP | Místnost 1NP 115013 Nova Astorie | místnost 1NP 115013 | el.zámek | E |  |  | 1
|  | A115013-04 | [7 empty] | 115013 | 1NP | Místnost 1NP 115013 Nova Astorie | místnost 1NP 115013 | bez.relé | B |  |  |  | 1
|  | A115013-05 | [7 empty] | 115013 | 1NP | Místnost 1NP 115013 Nova Astorie | místnost 1NP 115013 | dveřní kontakt | D |  |  |  |  | 1
02-2M15002a | A115014-01 | A115014-01 | xxx | . | xxx | . | xxx | . | xxx | 115014 | 1NP | Místnost 1NP 115014 Nova Astorie | místnost 1NP 115014 | čtečka master | M | 1
|  | A115014-02 | xxx | . | xxx | . | xxx | . | xxx | 115014 | 1NP | Místnost 1NP 115014 Nova Astorie | místnost 1NP 115014 | čtečka slave | S |  | 1
|  | A115014-03 | [7 empty] | 115014 | 1NP | Místnost 1NP 115014 Nova Astorie | místnost 1NP 115014 | el.zámek | E |  |  | 1
|  | A115014-04 | [7 empty] | 115014 | 1NP | Místnost 1NP 115014 Nova Astorie | místnost 1NP 115014 | bez.relé | B |  |  |  | 1
|  | A115014-05 | [7 empty] | 115014 | 1NP | Místnost 1NP 115014 Nova Astorie | místnost 1NP 115014 | dveřní kontakt | D |  |  |  |  | 1
02-2M15002a | A115015-01 | A115015-01 | xxx | . | xxx | . | xxx | . | xxx | 115015 | 1NP | Místnost 1NP 115015 Nova Astorie | místnost 1NP 115015 | čtečka master | M | 1
|  | A115015-02 | xxx | . | xxx | . | xxx | . | xxx | 115015 | 1NP | Místnost 1NP 115015 Nova Astorie | místnost 1NP 115015 | čtečka slave | S |  | 1
|  | A115015-03 | [7 empty] | 115015 | 1NP | Místnost 1NP 115015 Nova Astorie | místnost 1NP 115015 | el.zámek | E |  |  | 1
|  | A115015-04 | [7 empty] | 115015 | 1NP | Místnost 1NP 115015 Nova Astorie | místnost 1NP 115015 | bez.relé | B |  |  |  | 1
|  | A115015-05 | [7 empty] | 115015 | 1NP | Místnost 1NP 115015 Nova Astorie | místnost 1NP 115015 | dveřní kontakt | D |  |  |  |  | 1
02-2M15002a | A215003-01 | A215003-01 | xxx | . | xxx | . | xxx | . | xxx | 215003 | 2NP | Místnost 2NP 215003 Nova Astorie | místnost 2NP 215003 | čtečka master | M | 1
|  | A215003-02 | xxx | . | xxx | . | xxx | . | xxx | 215003 | 2NP | Místnost 2NP 215003 Nova Astorie | místnost 2NP 215003 | čtečka slave | S |  | 1
|  | A215003-03 | [7 empty] | 215003 | 2NP | Místnost 2NP 215003 Nova Astorie | místnost 2NP 215003 | el.zámek | E |  |  | 1
|  | A215003-04 | [7 empty] | 215003 | 2NP | Místnost 2NP 215003 Nova Astorie | místnost 2NP 215003 | bez.relé | B |  |  |  | 1
|  | A215003-05 | [7 empty] | 215003 | 2NP | Místnost 2NP 215003 Nova Astorie | místnost 2NP 215003 | dveřní kontakt | D |  |  |  |  | 1
02-2M15002a | A215004-01 | A215004-01 | xxx | . | xxx | . | xxx | . | xxx | 215004 | 2NP | Místnost 2NP 215003 Nova Astorie | místnost 2NP 215004 | čtečka master | M | 1
|  | A215004-02 | xxx | . | xxx | . | xxx | . | xxx | 215004 | 2NP | Místnost 2NP 215003 Nova Astorie | místnost 2NP 215004 | čtečka slave | S |  | 1
|  | A215004-03 | [7 empty] | 215004 | 2NP | Místnost 2NP 215003 Nova Astorie | místnost 2NP 215004 | el.zámek | E |  |  | 1
|  | A215004-04 | [7 empty] | 215004 | 2NP | Místnost 2NP 215003 Nova Astorie | místnost 2NP 215004 | bez.relé | B |  |  |  | 1
|  | A215004-05 | [7 empty] | 215004 | 2NP | Místnost 2NP 215003 Nova Astorie | místnost 2NP 215004 | dveřní kontakt | D |  |  |  |  | 1
02-2M15002a | A215005-01 | A215005-01 | xxx | . | xxx | . | xxx | . | xxx | 215005 | 2NP | Místnost 2NP 215003 Nova Astorie | místnost 2NP 215005 | čtečka master | M | 1
|  | A215005-02 | xxx | . | xxx | . | xxx | . | xxx | 215005 | 2NP | Místnost 2NP 215003 Nova Astorie | místnost 2NP 215005 | čtečka slave | S |  | 1
|  | A215005-03 | [7 empty] | 215005 | 2NP | Místnost 2NP 215003 Nova Astorie | místnost 2NP 215005 | el.zámek | E |  |  | 1
|  | A215005-04 | [7 empty] | 215005 | 2NP | Místnost 2NP 215003 Nova Astorie | místnost 2NP 215005 | bez.relé | B |  |  |  | 1
|  | A215005-05 | [7 empty] | 215005 | 2NP | Místnost 2NP 215003 Nova Astorie | místnost 2NP 215005 | dveřní kontakt | D |  |  |  |  | 1
02-2M15002a | A215006-01 | A215006-01 | xxx | . | xxx | . | xxx | . | xxx | 215006 | 2NP | Místnost 2NP 215003 Nova Astorie | místnost 2NP 215006 | čtečka master | M | 1
|  | A215006-02 | xxx | . | xxx | . | xxx | . | xxx | 215006 | 2NP | Místnost 2NP 215003 Nova Astorie | místnost 2NP 215006 | čtečka slave | S |  | 1
|  | A215006-03 | [7 empty] | 215006 | 2NP | Místnost 2NP 215003 Nova Astorie | místnost 2NP 215006 | el.zámek | E |  |  | 1
|  | A215006-04 | [7 empty] | 215006 | 2NP | Místnost 2NP 215003 Nova Astorie | místnost 2NP 215006 | bez.relé | B |  |  |  | 1
|  | A215006-05 | [7 empty] | 215006 | 2NP | Místnost 2NP 215003 Nova Astorie | místnost 2NP 215006 | dveřní kontakt | D |  |  |  |  | 1
02-2M15002a | A215007-01 | A215007-01 | xxx | . | xxx | . | xxx | . | xxx | 215007 | 2NP | Místnost 2NP 215007 Nova Astorie | místnost 2NP 215007 | čtečka master | M | 1
|  | A215007-02 | xxx | . | xxx | . | xxx | . | xxx | 215007 | 2NP | Místnost 2NP 215007 Nova Astorie | místnost 2NP 215007 | čtečka slave | S |  | 1
|  | A215007-03 | [7 empty] | 215007 | 2NP | Místnost 2NP 215007 Nova Astorie | místnost 2NP 215007 | el.zámek | E |  |  | 1
|  | A215007-04 | [7 empty] | 215007 | 2NP | Místnost 2NP 215007 Nova Astorie | místnost 2NP 215007 | bez.relé | B |  |  |  | 1
|  | A215007-05 | [7 empty] | 215007 | 2NP | Místnost 2NP 215007 Nova Astorie | místnost 2NP 215007 | dveřní kontakt | D |  |  |  |  | 1
02-2M15002a | A215023-01 | A215023-01 | xxx | . | xxx | . | xxx | . | xxx | 215023 | 2NP | Místnost 2NP 215023 Nova Astorie | místnost 2NP 215023 | čtečka master | M | 1
|  | A215023-02 | xxx | . | xxx | . | xxx | . | xxx | 215023 | 2NP | Místnost 2NP 215023 Nova Astorie | místnost 2NP 215023 | čtečka slave | S |  | 1
|  | A215023-03 | [7 empty] | 215023 | 2NP | Místnost 2NP 215023 Nova Astorie | místnost 2NP 215023 | el.zámek | E |  |  | 1
|  | A215023-04 | [7 empty] | 215023 | 2NP | Místnost 2NP 215023 Nova Astorie | místnost 2NP 215023 | bez.relé | B |  |  |  | 1
|  | A215023-05 | [7 empty] | 215023 | 2NP | Místnost 2NP 215023 Nova Astorie | místnost 2NP 215023 | dveřní kontakt | D |  |  |  |  | 1
02-2M15002a | A215015-01 | A215015-01 | xxx | . | xxx | . | xxx | . | xxx | 215015 | 2NP | Místnost 2NP 215015 Nova Astorie | místnost 2NP 215015 | čtečka master | M | 1
|  | A215015-02 | xxx | . | xxx | . | xxx | . | xxx | 215015 | 2NP | Místnost 2NP 215015 Nova Astorie | místnost 2NP 215015 | čtečka slave | S |  | 1
|  | A215015-03 | [7 empty] | 215015 | 2NP | Místnost 2NP 215015 Nova Astorie | místnost 2NP 215015 | el.zámek | E |  |  | 1
|  | A215015-04 | [7 empty] | 215015 | 2NP | Místnost 2NP 215015 Nova Astorie | místnost 2NP 215015 | bez.relé | B |  |  |  | 1
|  | A215015-05 | [7 empty] | 215015 | 2NP | Místnost 2NP 215015 Nova Astorie | místnost 2NP 215015 | dveřní kontakt | D |  |  |  |  | 1
02-2M15002a | A215016-01 | A215016-01 | xxx | . | xxx | . | xxx | . | xxx | 215016 | 2NP | Místnost 2NP 215016 Nova Astorie | místnost 2NP 215016 | čtečka master | M | 1
|  | A215016-02 | xxx | . | xxx | . | xxx | . | xxx | 215016 | 2NP | Místnost 2NP 215016 Nova Astorie | místnost 2NP 215016 | čtečka slave | S |  | 1
|  | A215016-03 | [7 empty] | 215016 | 2NP | Místnost 2NP 215016 Nova Astorie | místnost 2NP 215016 | el.zámek | E |  |  | 1
|  | A215016-04 | [7 empty] | 215016 | 2NP | Místnost 2NP 215016 Nova Astorie | místnost 2NP 215016 | bez.relé | B |  |  |  | 1
|  | A215016-05 | [7 empty] | 215016 | 2NP | Místnost 2NP 215016 Nova Astorie | místnost 2NP 215016 | dveřní kontakt | D |  |  |  |  | 1
02-2M15002a | A215017-01 | A215017-01 | xxx | . | xxx | . | xxx | . | xxx | 215017 | 2NP | Místnost 2NP 215017 Nova Astorie | místnost 2NP 215017 | čtečka master | M | 1
|  | A215017-02 | xxx | . | xxx | . | xxx | . | xxx | 215017 | 2NP | Místnost 2NP 215017 Nova Astorie | místnost 2NP 215017 | čtečka slave | S |  | 1
|  | A215017-03 | [7 empty] | 215017 | 2NP | Místnost 2NP 215017 Nova Astorie | místnost 2NP 215017 | el.zámek | E |  |  | 1
|  | A215017-04 | [7 empty] | 215017 | 2NP | Místnost 2NP 215017 Nova Astorie | místnost 2NP 215017 | bez.relé | B |  |  |  | 1
|  | A215017-05 | [7 empty] | 215017 | 2NP | Místnost 2NP 215017 Nova Astorie | místnost 2NP 215017 | dveřní kontakt | D |  |  |  |  | 1
02-2M15002a | A215018-01 | A215018-01 | xxx | . | xxx | . | xxx | . | xxx | 215018 | 2NP | Místnost 2NP 215018 Nova Astorie | místnost 2NP 215018 | čtečka master | M | 1
|  | A215018-02 | xxx | . | xxx | . | xxx | . | xxx | 215018 | 2NP | Místnost 2NP 215018 Nova Astorie | místnost 2NP 215018 | čtečka slave | S |  | 1
|  | A215018-03 | [7 empty] | 215018 | 2NP | Místnost 2NP 215018 Nova Astorie | místnost 2NP 215018 | el.zámek | E |  |  | 1
|  | A215018-04 | [7 empty] | 215018 | 2NP | Místnost 2NP 215018 Nova Astorie | místnost 2NP 215018 | bez.relé | B |  |  |  | 1
|  | A215018-05 | [7 empty] | 215018 | 2NP | Místnost 2NP 215018 Nova Astorie | místnost 2NP 215018 | dveřní kontakt | D |  |  |  |  | 1
02-2M15002a | A215019-01 | A215019-01 | xxx | . | xxx | . | xxx | . | xxx | 215019 | 2NP | Místnost 2NP 215019 Nova Astorie | místnost 2NP 215019 | čtečka master | M | 1
|  | A215019-02 | xxx | . | xxx | . | xxx | . | xxx | 215019 | 2NP | Místnost 2NP 215019 Nova Astorie | místnost 2NP 215019 | čtečka slave | S |  | 1
|  | A215019-03 | [7 empty] | 215019 | 2NP | Místnost 2NP 215019 Nova Astorie | místnost 2NP 215019 | el.zámek | E |  |  | 1
|  | A215019-04 | [7 empty] | 215019 | 2NP | Místnost 2NP 215019 Nova Astorie | místnost 2NP 215019 | bez.relé | B |  |  |  | 1
|  | A215019-05 | [7 empty] | 215019 | 2NP | Místnost 2NP 215019 Nova Astorie | místnost 2NP 215019 | dveřní kontakt | D |  |  |  |  | 1
02-2M15002a | A215020-01 | A215020-01 | xxx | . | xxx | . | xxx | . | xxx | 215020 | 2NP | Místnost 2NP 215020 Nova Astorie | místnost 2NP 215020 | čtečka master | M | 1
|  | A215020-02 | xxx | . | xxx | . | xxx | . | xxx | 215020 | 2NP | Místnost 2NP 215020 Nova Astorie | místnost 2NP 215020 | čtečka slave | S |  | 1
|  | A215020-03 | [7 empty] | 215020 | 2NP | Místnost 2NP 215020 Nova Astorie | místnost 2NP 215020 | el.zámek | E |  |  | 1
|  | A215020-04 | [7 empty] | 215020 | 2NP | Místnost 2NP 215020 Nova Astorie | místnost 2NP 215020 | bez.relé | B |  |  |  | 1
|  | A215020-05 | [7 empty] | 215020 | 2NP | Místnost 2NP 215020 Nova Astorie | místnost 2NP 215020 | dveřní kontakt | D |  |  |  |  | 1
02-2M15002a | A215021-01 | A215021-01 | xxx | . | xxx | . | xxx | . | xxx | 215021 | 2NP | Místnost 2NP 215021 Nova Astorie | místnost 2NP 215021 | čtečka master | M | 1
|  | A215021-02 | xxx | . | xxx | . | xxx | . | xxx | 215021 | 2NP | Místnost 2NP 215021 Nova Astorie | místnost 2NP 215021 | čtečka slave | S |  | 1
|  | A215021-03 | [7 empty] | 215021 | 2NP | Místnost 2NP 215021 Nova Astorie | místnost 2NP 215021 | el.zámek | E |  |  | 1
|  | A215021-04 | [7 empty] | 215021 | 2NP | Místnost 2NP 215021 Nova Astorie | místnost 2NP 215021 | bez.relé | B |  |  |  | 1
|  | A215021-05 | [7 empty] | 215021 | 2NP | Místnost 2NP 215021 Nova Astorie | místnost 2NP 215021 | dveřní kontakt | D |  |  |  |  | 1
02-2M15002a | A215022-01 | A215022-01 | xxx | . | xxx | . | xxx | . | xxx | 215022 | 2NP | Místnost 2NP 215022 Nova Astorie | místnost 2NP 215022 | čtečka master | M | 1
|  | A215022-02 | xxx | . | xxx | . | xxx | . | xxx | 215022 | 2NP | Místnost 2NP 215022 Nova Astorie | místnost 2NP 215022 | čtečka slave | S |  | 1
|  | A215022-03 | [7 empty] | 215022 | 2NP | Místnost 2NP 215022 Nova Astorie | místnost 2NP 215022 | el.zámek | E |  |  | 1
|  | A215022-04 | [7 empty] | 215022 | 2NP | Místnost 2NP 215022 Nova Astorie | místnost 2NP 215022 | bez.relé | B |  |  |  | 1
|  | A215022-05 | [7 empty] | 215022 | 2NP | Místnost 2NP 215022 Nova Astorie | místnost 2NP 215022 | dveřní kontakt | D |  |  |  |  | 1
02-2M15002a | A2M15002a-01 | A2M15002a-01 | xxx | . | xxx | . | xxx | . | xxx | 2M15002a | 2-3NP | Technická místnost 2-3NP 2M15002a Nova Astorie | technická místnost 2-3NP 2M15002a | čtečka master | M | 1
|  | A2M15002a-01 | [7 empty] | 2M15002a | 2-3NP | Technická místnost 2-3NP 2M15002a Nova Astorie | technická místnost 2-3NP 2M15002a | el.zámek | E |  |  | 1
|  | A2M15002a-01 | [7 empty] | 2M15002a | 2-3NP | Technická místnost 2-3NP 2M15002a Nova Astorie | technická místnost 2-3NP 2M15002a | bez.relé | B |  |  |  | 1
|  | A2M15002a-01 | [7 empty] | 2M15002a | 2-3NP | Technická místnost 2-3NP 2M15002a Nova Astorie | technická místnost 2-3NP 2M15002a | dveřní kontakt | D |  |  |  |  | 1
02-2M15002a | A2M15003-01 | A2M15003-01 | xxx | . | xxx | . | xxx | . | xxx | 2M15003 | 2-3NP | Místnost 2-3NP 2M15003 Nova Astorie | místnost 2-3NP 2M15003 | čtečka master | M | 1
|  | A2M15003-02 | xxx | . | xxx | . | xxx | . | xxx | 2M15003 | 2-3NP | Místnost 2-3NP 2M15003 Nova Astorie | místnost 2-3NP 2M15003 | čtečka slave | S |  | 1
|  | A2M15003-03 | [7 empty] | 2M15003 | 2-3NP | Místnost 2-3NP 2M15003 Nova Astorie | místnost 2-3NP 2M15003 | el.zámek | E |  |  | 1
|  | A2M15003-04 | [7 empty] | 2M15003 | 2-3NP | Místnost 2-3NP 2M15003 Nova Astorie | místnost 2-3NP 2M15003 | bez.relé | B |  |  |  | 1
|  | A2M15003-05 | [7 empty] | 2M15003 | 2-3NP | Místnost 2-3NP 2M15003 Nova Astorie | místnost 2-3NP 2M15003 | dveřní kontakt | D |  |  |  |  | 1
02-2M15002a | A2M15005-01 | A2M15005-01 | xxx | . | xxx | . | xxx | . | xxx | 2M15005 | 2-3NP | Místnost 2-3NP 2M15005 Nova Astorie | místnost 2-3NP 2M15005 | čtečka master | M | 1
|  | A2M15005-02 | xxx | . | xxx | . | xxx | . | xxx | 2M15005 | 2-3NP | Místnost 2-3NP 2M15005 Nova Astorie | místnost 2-3NP 2M15005 | čtečka slave | S |  | 1
|  | A2M15005-03 | [7 empty] | 2M15005 | 2-3NP | Místnost 2-3NP 2M15005 Nova Astorie | místnost 2-3NP 2M15005 | el.zámek | E |  |  | 1
|  | A2M15005-04 | [7 empty] | 2M15005 | 2-3NP | Místnost 2-3NP 2M15005 Nova Astorie | místnost 2-3NP 2M15005 | bez.relé | B |  |  |  | 1
|  | A2M15005-05 | [7 empty] | 2M15005 | 2-3NP | Místnost 2-3NP 2M15005 Nova Astorie | místnost 2-3NP 2M15005 | dveřní kontakt | D |  |  |  |  | 1
02-2M15002a | A2M15006-01 | A2M15006-01 | xxx | . | xxx | . | xxx | . | xxx | 2M15006 | 2-3NP | Místnost 2-3NP 2M15006 Nova Astorie | místnost 2-3NP 2M15006 | čtečka master | M | 1
|  | A2M15006-02 | xxx | . | xxx | . | xxx | . | xxx | 2M15006 | 2-3NP | Místnost 2-3NP 2M15006 Nova Astorie | místnost 2-3NP 2M15006 | čtečka slave | S |  | 1
|  | A2M15006-03 | [7 empty] | 2M15006 | 2-3NP | Místnost 2-3NP 2M15006 Nova Astorie | místnost 2-3NP 2M15006 | el.zámek | E |  |  | 1
|  | A2M15006-04 | [7 empty] | 2M15006 | 2-3NP | Místnost 2-3NP 2M15006 Nova Astorie | místnost 2-3NP 2M15006 | bez.relé | B |  |  |  | 1
|  | A2M15006-05 | [7 empty] | 2M15006 | 2-3NP | Místnost 2-3NP 2M15006 Nova Astorie | místnost 2-3NP 2M15006 | dveřní kontakt | D |  |  |  |  | 1
02-2M15002a | A2M15013-01 | A2M15013-01 | xxx | . | xxx | . | xxx | . | xxx | 2M15013 | 2-3NP | Místnost 2-3NP 2M15013 Nova Astorie | místnost 2-3NP 2M15013 | čtečka master | M | 1
|  | A2M15013-02 | xxx | . | xxx | . | xxx | . | xxx | 2M15013 | 2-3NP | Místnost 2-3NP 2M15013 Nova Astorie | místnost 2-3NP 2M15013 | čtečka slave | S |  | 1
|  | A2M15013-03 | [7 empty] | 2M15013 | 2-3NP | Místnost 2-3NP 2M15013 Nova Astorie | místnost 2-3NP 2M15013 | el.zámek | E |  |  | 1
|  | A2M15013-04 | [7 empty] | 2M15013 | 2-3NP | Místnost 2-3NP 2M15013 Nova Astorie | místnost 2-3NP 2M15013 | bez.relé | B |  |  |  | 1
|  | A2M15013-05 | [7 empty] | 2M15013 | 2-3NP | Místnost 2-3NP 2M15013 Nova Astorie | místnost 2-3NP 2M15013 | dveřní kontakt | D |  |  |  |  | 1
02-2M15002a | A2M15014-01 | A2M15014-01 | xxx | . | xxx | . | xxx | . | xxx | 2M15014 | 2-3NP | Místnost 2-3NP 2M15014 Nova Astorie | místnost 2-3NP 2M15014 | čtečka master | M | 1
|  | A2M15014-02 | xxx | . | xxx | . | xxx | . | xxx | 2M15014 | 2-3NP | Místnost 2-3NP 2M15014 Nova Astorie | místnost 2-3NP 2M15014 | čtečka slave | S |  | 1
|  | A2M15014-03 | [7 empty] | 2M15014 | 2-3NP | Místnost 2-3NP 2M15014 Nova Astorie | místnost 2-3NP 2M15014 | el.zámek | E |  |  | 1
|  | A2M15014-04 | [7 empty] | 2M15014 | 2-3NP | Místnost 2-3NP 2M15014 Nova Astorie | místnost 2-3NP 2M15014 | bez.relé | B |  |  |  | 1
|  | A2M15014-05 | [7 empty] | 2M15014 | 2-3NP | Místnost 2-3NP 2M15014 Nova Astorie | místnost 2-3NP 2M15014 | dveřní kontakt | D |  |  |  |  | 1
02-2M15002a | A2M15015-01 | A2M15015-01 | xxx | . | xxx | . | xxx | . | xxx | 2M15015 | 2-3NP | Místnost 2-3NP 2M15015 Nova Astorie | místnost 2-3NP 2M15015 | čtečka master | M | 1
|  | A2M15015-02 | xxx | . | xxx | . | xxx | . | xxx | 2M15015 | 2-3NP | Místnost 2-3NP 2M15015 Nova Astorie | místnost 2-3NP 2M15015 | čtečka slave | S |  | 1
|  | A2M15015-03 | [7 empty] | 2M15015 | 2-3NP | Místnost 2-3NP 2M15015 Nova Astorie | místnost 2-3NP 2M15015 | el.zámek | E |  |  | 1
|  | A2M15015-04 | [7 empty] | 2M15015 | 2-3NP | Místnost 2-3NP 2M15015 Nova Astorie | místnost 2-3NP 2M15015 | bez.relé | B |  |  |  | 1
|  | A2M15015-05 | [7 empty] | 2M15015 | 2-3NP | Místnost 2-3NP 2M15015 Nova Astorie | místnost 2-3NP 2M15015 | dveřní kontakt | D |  |  |  |  | 1
02-2M15002a | A2M15016-01 | A2M15016-01 | xxx | . | xxx | . | xxx | . | xxx | 2M15016 | 2-3NP | Místnost 2-3NP 2M15016 Nova Astorie | místnost 2-3NP 2M15016 | čtečka master | M | 1
|  | A2M15016-02 | xxx | . | xxx | . | xxx | . | xxx | 2M15016 | 2-3NP | Místnost 2-3NP 2M15016 Nova Astorie | místnost 2-3NP 2M15016 | čtečka slave | S |  | 1
|  | A2M15016-03 | [7 empty] | 2M15016 | 2-3NP | Místnost 2-3NP 2M15016 Nova Astorie | místnost 2-3NP 2M15016 | el.zámek | E |  |  | 1
|  | A2M15016-04 | [7 empty] | 2M15016 | 2-3NP | Místnost 2-3NP 2M15016 Nova Astorie | místnost 2-3NP 2M15016 | bez.relé | B |  |  |  | 1
|  | A2M15016-05 | [7 empty] | 2M15016 | 2-3NP | Místnost 2-3NP 2M15016 Nova Astorie | místnost 2-3NP 2M15016 | dveřní kontakt | D |  |  |  |  | 1
02-2M15002a | A2M15017-01 | A2M15017-01 | xxx | . | xxx | . | xxx | . | xxx | 2M15017 | 2-3NP | Místnost 2-3NP 2M15017 Nova Astorie | místnost 2-3NP 2M15017 | čtečka master | M | 1
|  | A2M15017-02 | xxx | . | xxx | . | xxx | . | xxx | 2M15017 | 2-3NP | Místnost 2-3NP 2M15017 Nova Astorie | místnost 2-3NP 2M15017 | čtečka slave | S |  | 1
|  | A2M15017-03 | [7 empty] | 2M15017 | 2-3NP | Místnost 2-3NP 2M15017 Nova Astorie | místnost 2-3NP 2M15017 | el.zámek | E |  |  | 1
|  | A2M15017-04 | [7 empty] | 2M15017 | 2-3NP | Místnost 2-3NP 2M15017 Nova Astorie | místnost 2-3NP 2M15017 | bez.relé | B |  |  |  | 1
|  | A2M15017-05 | [7 empty] | 2M15017 | 2-3NP | Místnost 2-3NP 2M15017 Nova Astorie | místnost 2-3NP 2M15017 | dveřní kontakt | D |  |  |  |  | 1
02-2M15002a | A2M15018-01 | A2M15018-01 | xxx | . | xxx | . | xxx | . | xxx | 2M15018 | 2-3NP | Místnost 2-3NP 2M15018 Nova Astorie | místnost 2-3NP 2M15018 | čtečka master | M | 1
|  | A2M15018-02 | xxx | . | xxx | . | xxx | . | xxx | 2M15018 | 2-3NP | Místnost 2-3NP 2M15018 Nova Astorie | místnost 2-3NP 2M15018 | čtečka slave | S |  | 1
|  | A2M15018-03 | [7 empty] | 2M15018 | 2-3NP | Místnost 2-3NP 2M15018 Nova Astorie | místnost 2-3NP 2M15018 | el.zámek | E |  |  | 1
|  | A2M15018-04 | [7 empty] | 2M15018 | 2-3NP | Místnost 2-3NP 2M15018 Nova Astorie | místnost 2-3NP 2M15018 | bez.relé | B |  |  |  | 1
|  | A2M15018-05 | [7 empty] | 2M15018 | 2-3NP | Místnost 2-3NP 2M15018 Nova Astorie | místnost 2-3NP 2M15018 | dveřní kontakt | D |  |  |  |  | 1
02-2M15002a | A2M15019-01 | A2M15019-01 | xxx | . | xxx | . | xxx | . | xxx | 2M15019 | 2-3NP | Místnost 2-3NP 2M15019 Nova Astorie | místnost 2-3NP 2M15019 | čtečka master | M | 1
|  | A2M15019-02 | xxx | . | xxx | . | xxx | . | xxx | 2M15019 | 2-3NP | Místnost 2-3NP 2M15019 Nova Astorie | místnost 2-3NP 2M15019 | čtečka slave | S |  | 1
|  | A2M15019-03 | [7 empty] | 2M15019 | 2-3NP | Místnost 2-3NP 2M15019 Nova Astorie | místnost 2-3NP 2M15019 | el.zámek | E |  |  | 1
|  | A2M15019-04 | [7 empty] | 2M15019 | 2-3NP | Místnost 2-3NP 2M15019 Nova Astorie | místnost 2-3NP 2M15019 | bez.relé | B |  |  |  | 1
|  | A2M15019-05 | [7 empty] | 2M15019 | 2-3NP | Místnost 2-3NP 2M15019 Nova Astorie | místnost 2-3NP 2M15019 | dveřní kontakt | D |  |  |  |  | 1

## 03-315002a
Switch | Dveře | Označení | IP adresa | [6 empty] | Objekt / Místnost | Patro | Text | Místnost | Typ zařízení | KÓD | Čtečka Master | Čtečka Slave | EL. zámek + ochranná dioda | Bez. relé | Kontakt Dveře
03-315002a | A315002a-01 | A315002a-01 | xxx | . | xxx | . | xxx | . | xxx | 315002a | 3NP | Technická místnost 3NP 315002a Nova Astorie | technická místnost 3NP 315002a | čtečka masters | M | 1
|  | A315002a-01 | [7 empty] | 315002a | 3NP | Technická místnost 3NP 315002a Nova Astorie | technická místnost 3NP 315002a | el.zámek | E |  |  | 1
|  | A315002a-01 | [7 empty] | 315002a | 3NP | Technická místnost 3NP 315002a Nova Astorie | technická místnost 3NP 315002a | bez.relé | B |  |  |  | 1
|  | A315002a-01 | [7 empty] | 315002a | 3NP | Technická místnost 3NP 315002a Nova Astorie | technická místnost 3NP 315002a | dveřní kontakt | D |  |  |  |  | 1
03-315002a | A315003-01 | A315003-01 | xxx | . | xxx | . | xxx | . | xxx | 315003 | 3NP | Místnost 3NP 315003 Nova Astorie | místnost 3NP 315003 | čtečka masters | M | 1
|  | A315003-02 | xxx | . | xxx | . | xxx | . | xxx | 315003 | 3NP | Místnost 3NP 315003 Nova Astorie | místnost 3NP 315003 | čtečka slave | S |  | 1
|  | A315003-03 | [7 empty] | 315003 | 3NP | Místnost 3NP 315003 Nova Astorie | místnost 3NP 315003 | el.zámek | E |  |  | 1
|  | A315003-04 | [7 empty] | 315003 | 3NP | Místnost 3NP 315003 Nova Astorie | místnost 3NP 315003 | bez.relé | B |  |  |  | 1
|  | A315003-05 | [7 empty] | 315003 | 3NP | Místnost 3NP 315003 Nova Astorie | místnost 3NP 315003 | dveřní kontakt | D |  |  |  |  | 1
03-315002a | A315004-01 | A315003-01 | xxx | . | xxx | . | xxx | . | xxx | 315004 | 3NP | Místnost 3NP 315004 Nova Astorie | místnost 3NP 315004 | čtečka masters | M | 1
|  | A315003-02 | xxx | . | xxx | . | xxx | . | xxx | 315004 | 3NP | Místnost 3NP 315004 Nova Astorie | místnost 3NP 315004 | čtečka slave | S |  | 1
|  | A315003-03 | [7 empty] | 315004 | 3NP | Místnost 3NP 315004 Nova Astorie | místnost 3NP 315004 | el.zámek | E |  |  | 1
|  | A315003-04 | [7 empty] | 315004 | 3NP | Místnost 3NP 315004 Nova Astorie | místnost 3NP 315004 | bez.relé | B |  |  |  | 1
|  | A315003-05 | [7 empty] | 315004 | 3NP | Místnost 3NP 315004 Nova Astorie | místnost 3NP 315004 | dveřní kontakt | D |  |  |  |  | 1
03-315002a | A315005-01 | A315005-01 | xxx | . | xxx | . | xxx | . | xxx | 315005 | 3NP | Místnost 3NP 315005 Nova Astorie | místnost 3NP 315005 | čtečka masters | M | 1
|  | A315005-02 | xxx | . | xxx | . | xxx | . | xxx | 315005 | 3NP | Místnost 3NP 315005 Nova Astorie | místnost 3NP 315005 | čtečka slave | S |  | 1
|  | A315005-03 | [7 empty] | 315005 | 3NP | Místnost 3NP 315005 Nova Astorie | místnost 3NP 315005 | el.zámek | E |  |  | 1
|  | A315005-04 | [7 empty] | 315005 | 3NP | Místnost 3NP 315005 Nova Astorie | místnost 3NP 315005 | bez.relé | B |  |  |  | 1
|  | A315005-05 | [7 empty] | 315005 | 3NP | Místnost 3NP 315005 Nova Astorie | místnost 3NP 315005 | dveřní kontakt | D |  |  |  |  | 1
03-315002a | A315006-01 | A315006-01 | xxx | . | xxx | . | xxx | . | xxx | 315006 | 3NP | Místnost 3NP 315006 Nova Astorie | místnost 3NP 315006 | čtečka masters | M | 1
|  | A315006-02 | xxx | . | xxx | . | xxx | . | xxx | 315006 | 3NP | Místnost 3NP 315006 Nova Astorie | místnost 3NP 315006 | čtečka slave | S |  | 1
|  | A315006-03 | [7 empty] | 315006 | 3NP | Místnost 3NP 315006 Nova Astorie | místnost 3NP 315006 | el.zámek | E |  |  | 1
|  | A315006-04 | [7 empty] | 315006 | 3NP | Místnost 3NP 315006 Nova Astorie | místnost 3NP 315006 | bez.relé | B |  |  |  | 1
|  | A315006-05 | [7 empty] | 315006 | 3NP | Místnost 3NP 315006 Nova Astorie | místnost 3NP 315006 | dveřní kontakt | D |  |  |  |  | 1
03-315002a | A315013-01 | A315013-01 | xxx | . | xxx | . | xxx | . | xxx | 315013 | 3NP | Místnost 3NP 315013 Nova Astorie | místnost 3NP 315013 | čtečka masters | M | 1
|  | A315013-02 | xxx | . | xxx | . | xxx | . | xxx | 315013 | 3NP | Místnost 3NP 315013 Nova Astorie | místnost 3NP 315013 | čtečka slave | S |  | 1
|  | A315013-03 | [7 empty] | 315013 | 3NP | Místnost 3NP 315013 Nova Astorie | místnost 3NP 315013 | el.zámek | E |  |  | 1
|  | A315013-04 | [7 empty] | 315013 | 3NP | Místnost 3NP 315013 Nova Astorie | místnost 3NP 315013 | bez.relé | B |  |  |  | 1
|  | A315013-05 | [7 empty] | 315013 | 3NP | Místnost 3NP 315013 Nova Astorie | místnost 3NP 315013 | dveřní kontakt | D |  |  |  |  | 1
03-315002a | A315014-01 | A315014-01 | xxx | . | xxx | . | xxx | . | xxx | 315014 | 3NP | Místnost 3NP 315014 Nova Astorie | místnost 3NP 315014 | čtečka masters | M | 1
|  | A315014-02 | xxx | . | xxx | . | xxx | . | xxx | 315014 | 3NP | Místnost 3NP 315014 Nova Astorie | místnost 3NP 315014 | čtečka slave | S |  | 1
|  | A315014-03 | [7 empty] | 315014 | 3NP | Místnost 3NP 315014 Nova Astorie | místnost 3NP 315014 | el.zámek | E |  |  | 1
|  | A315014-04 | [7 empty] | 315014 | 3NP | Místnost 3NP 315014 Nova Astorie | místnost 3NP 315014 | bez.relé | B |  |  |  | 1
|  | A315014-05 | [7 empty] | 315014 | 3NP | Místnost 3NP 315014 Nova Astorie | místnost 3NP 315014 | dveřní kontakt | D |  |  |  |  | 1
03-315002a | A315015-01 | A315015-01 | xxx | . | xxx | . | xxx | . | xxx | 315015 | 3NP | Místnost 3NP 315015 Nova Astorie | místnost 3NP 315015 | čtečka masters | M | 1
|  | A315015-02 | xxx | . | xxx | . | xxx | . | xxx | 315015 | 3NP | Místnost 3NP 315015 Nova Astorie | místnost 3NP 315015 | čtečka slave | S |  | 1
|  | A315015-03 | [7 empty] | 315015 | 3NP | Místnost 3NP 315015 Nova Astorie | místnost 3NP 315015 | el.zámek | E |  |  | 1
|  | A315015-04 | [7 empty] | 315015 | 3NP | Místnost 3NP 315015 Nova Astorie | místnost 3NP 315015 | bez.relé | B |  |  |  | 1
|  | A315015-05 | [7 empty] | 315015 | 3NP | Místnost 3NP 315015 Nova Astorie | místnost 3NP 315015 | dveřní kontakt | D |  |  |  |  | 1
03-315002a | A315016-01 | A315016-01 | xxx | . | xxx | . | xxx | . | xxx | 315016 | 3NP | Místnost 3NP 315016 Nova Astorie | místnost 3NP 315016 | čtečka masters | M | 1
|  | A315016-02 | xxx | . | xxx | . | xxx | . | xxx | 315016 | 3NP | Místnost 3NP 315016 Nova Astorie | místnost 3NP 315016 | čtečka slave | S |  | 1
|  | A315016-03 | [7 empty] | 315016 | 3NP | Místnost 3NP 315016 Nova Astorie | místnost 3NP 315016 | el.zámek | E |  |  | 1
|  | A315016-04 | [7 empty] | 315016 | 3NP | Místnost 3NP 315016 Nova Astorie | místnost 3NP 315016 | bez.relé | B |  |  |  | 1
|  | A315016-05 | [7 empty] | 315016 | 3NP | Místnost 3NP 315016 Nova Astorie | místnost 3NP 315016 | dveřní kontakt | D |  |  |  |  | 1
03-315002a | A315017-01 | A315017-01 | xxx | . | xxx | . | xxx | . | xxx | 315017 | 3NP | Místnost 3NP 315017 Nova Astorie | místnost 3NP 315017 | čtečka masters | M | 1
|  | A315017-02 | xxx | . | xxx | . | xxx | . | xxx | 315017 | 3NP | Místnost 3NP 315017 Nova Astorie | místnost 3NP 315017 | čtečka slave | S |  | 1
|  | A315017-03 | [7 empty] | 315017 | 3NP | Místnost 3NP 315017 Nova Astorie | místnost 3NP 315017 | el.zámek | E |  |  | 1
|  | A315017-04 | [7 empty] | 315017 | 3NP | Místnost 3NP 315017 Nova Astorie | místnost 3NP 315017 | bez.relé | B |  |  |  | 1
|  | A315017-05 | [7 empty] | 315017 | 3NP | Místnost 3NP 315017 Nova Astorie | místnost 3NP 315017 | dveřní kontakt | D |  |  |  |  | 1
03-315002a | A315018-01 | A315018-01 | xxx | . | xxx | . | xxx | . | xxx | 315018 | 3NP | Místnost 3NP 315018 Nova Astorie | místnost 3NP 315018 | čtečka masters | M | 1
|  | A315018-02 | xxx | . | xxx | . | xxx | . | xxx | 315018 | 3NP | Místnost 3NP 315018 Nova Astorie | místnost 3NP 315018 | čtečka slave | S |  | 1
|  | A315018-03 | [7 empty] | 315018 | 3NP | Místnost 3NP 315018 Nova Astorie | místnost 3NP 315018 | el.zámek | E |  |  | 1
|  | A315018-04 | [7 empty] | 315018 | 3NP | Místnost 3NP 315018 Nova Astorie | místnost 3NP 315018 | bez.relé | B |  |  |  | 1
|  | A315018-05 | [7 empty] | 315018 | 3NP | Místnost 3NP 315018 Nova Astorie | místnost 3NP 315018 | dveřní kontakt | D |  |  |  |  | 1
03-315002a | A515008-01 | A515008-01 | xxx | . | xxx | . | xxx | . | xxx | 515008 | 4NP | Místnost 4NP 515008 Nova Astorie | místnost 4NP 515008 | čtečka masters | M | 1
|  | A515008-02 | xxx | . | xxx | . | xxx | . | xxx | 515008 | 4NP | Místnost 4NP 515008 Nova Astorie | místnost 4NP 515008 | čtečka slave | S |  | 1
|  | A515008-03 | [7 empty] | 515008 | 4NP | Místnost 4NP 515008 Nova Astorie | místnost 4NP 515008 | el.zámek | E |  |  | 1
|  | A515008-04 | [7 empty] | 515008 | 4NP | Místnost 4NP 515008 Nova Astorie | místnost 4NP 515008 | bez.relé | B |  |  |  | 1
|  | A515008-05 | [7 empty] | 515008 | 4NP | Místnost 4NP 515008 Nova Astorie | místnost 4NP 515008 | dveřní kontakt | D |  |  |  |  | 1
03-315002a | A415004-01 | A515008-01 | xxx | . | xxx | . | xxx | . | xxx | 415004 | 4NP | Místnost 4NP 415004 Nova Astorie | místnost 4NP 415004 | čtečka masters | M | 1
|  | A515008-02 | xxx | . | xxx | . | xxx | . | xxx | 415004 | 4NP | Místnost 4NP 415004 Nova Astorie | místnost 4NP 415004 | čtečka slave | S |  | 1
|  | A515008-03 | [7 empty] | 415004 | 4NP | Místnost 4NP 415004 Nova Astorie | místnost 4NP 415004 | el.zámek | E |  |  | 1
|  | A515008-04 | [7 empty] | 415004 | 4NP | Místnost 4NP 415004 Nova Astorie | místnost 4NP 415004 | bez.relé | B |  |  |  | 1
|  | A515008-05 | [7 empty] | 415004 | 4NP | Místnost 4NP 415004 Nova Astorie | místnost 4NP 415004 | dveřní kontakt | D |  |  |  |  | 1
03-315002a | A415005-01 | A415005-01 | xxx | . | xxx | . | xxx | . | xxx | 415005 | 4NP | Místnost 4NP 415005 Nova Astorie | místnost 4NP 415005 | čtečka masters | M | 1
|  | A415005-02 | xxx | . | xxx | . | xxx | . | xxx | 415005 | 4NP | Místnost 4NP 415005 Nova Astorie | místnost 4NP 415005 | čtečka slave | S |  | 1
|  | A415005-03 | [7 empty] | 415005 | 4NP | Místnost 4NP 415005 Nova Astorie | místnost 4NP 415005 | el.zámek | E |  |  | 1
|  | A415005-04 | [7 empty] | 415005 | 4NP | Místnost 4NP 415005 Nova Astorie | místnost 4NP 415005 | bez.relé | B |  |  |  | 1
|  | A415005-05 | [7 empty] | 415005 | 4NP | Místnost 4NP 415005 Nova Astorie | místnost 4NP 415005 | dveřní kontakt | D |  |  |  |  | 1
03-315002a | A415006-01 | A415006-01 | xxx | . | xxx | . | xxx | . | xxx | 415006 | 4NP | Místnost 4NP 415006 Nova Astorie | místnost 4NP 415006 | čtečka masters | M | 1
|  | A415006-02 | xxx | . | xxx | . | xxx | . | xxx | 415006 | 4NP | Místnost 4NP 415006 Nova Astorie | místnost 4NP 415006 | čtečka slave | S |  | 1
|  | A415006-03 | [7 empty] | 415006 | 4NP | Místnost 4NP 415006 Nova Astorie | místnost 4NP 415006 | el.zámek | E |  |  | 1
|  | A415006-04 | [7 empty] | 415006 | 4NP | Místnost 4NP 415006 Nova Astorie | místnost 4NP 415006 | bez.relé | B |  |  |  | 1
|  | A415006-05 | [7 empty] | 415006 | 4NP | Místnost 4NP 415006 Nova Astorie | místnost 4NP 415006 | dveřní kontakt | D |  |  |  |  | 1
03-315002a | A415012-01 | A415012-01 | xxx | . | xxx | . | xxx | . | xxx | 415012 | 4NP | Místnost 4NP 415012 Nova Astorie | místnost 4NP 415012 | čtečka masters | M | 1
|  | A415012-02 | xxx | . | xxx | . | xxx | . | xxx | 415012 | 4NP | Místnost 4NP 415012 Nova Astorie | místnost 4NP 415012 | čtečka slave | S |  | 1
|  | A415012-03 | [7 empty] | 415012 | 4NP | Místnost 4NP 415012 Nova Astorie | místnost 4NP 415012 | el.zámek | E |  |  | 1
|  | A415012-04 | [7 empty] | 415012 | 4NP | Místnost 4NP 415012 Nova Astorie | místnost 4NP 415012 | bez.relé | B |  |  |  | 1
|  | A415012-05 | [7 empty] | 415012 | 4NP | Místnost 4NP 415012 Nova Astorie | místnost 4NP 415012 | dveřní kontakt | D |  |  |  |  | 1
03-315002a | A415013-01 | A415013-01 | xxx | . | xxx | . | xxx | . | xxx | 415013 | 4NP | Místnost 4NP 415013 Nova Astorie | místnost 4NP 415013 | čtečka masters | M | 1
|  | A415013-02 | xxx | . | xxx | . | xxx | . | xxx | 415013 | 4NP | Místnost 4NP 415013 Nova Astorie | místnost 4NP 415013 | čtečka slave | S |  | 1
|  | A415013-03 | [7 empty] | 415013 | 4NP | Místnost 4NP 415013 Nova Astorie | místnost 4NP 415013 | el.zámek | E |  |  | 1
|  | A415013-04 | [7 empty] | 415013 | 4NP | Místnost 4NP 415013 Nova Astorie | místnost 4NP 415013 | bez.relé | B |  |  |  | 1
|  | A415013-05 | [7 empty] | 415013 | 4NP | Místnost 4NP 415013 Nova Astorie | místnost 4NP 415013 | dveřní kontakt | D |  |  |  |  | 1
03-315002a | A415014-01 | A415014-01 | xxx | . | xxx | . | xxx | . | xxx | 415014 | 4NP | Místnost 4NP 415014 Nova Astorie | místnost 4NP 415014 | čtečka masters | M | 1
|  | A415014-02 | xxx | . | xxx | . | xxx | . | xxx | 415014 | 4NP | Místnost 4NP 415014 Nova Astorie | místnost 4NP 415014 | čtečka slave | S |  | 1
|  | A415014-03 | [7 empty] | 415014 | 4NP | Místnost 4NP 415014 Nova Astorie | místnost 4NP 415014 | el.zámek | E |  |  | 1
|  | A415014-04 | [7 empty] | 415014 | 4NP | Místnost 4NP 415014 Nova Astorie | místnost 4NP 415014 | bez.relé | B |  |  |  | 1
|  | A415014-05 | [7 empty] | 415014 | 4NP | Místnost 4NP 415014 Nova Astorie | místnost 4NP 415014 | dveřní kontakt | D |  |  |  |  | 1
03-315002a | A415015-01 | A415015-01 | xxx | . | xxx | . | xxx | . | xxx | 415015 | 4NP | Místnost 4NP 415015 Nova Astorie | místnost 4NP 415015 | čtečka masters | M | 1
|  | A415015-02 | xxx | . | xxx | . | xxx | . | xxx | 415015 | 4NP | Místnost 4NP 415015 Nova Astorie | místnost 4NP 415015 | čtečka slave | S |  | 1
|  | A415015-03 | [7 empty] | 415015 | 4NP | Místnost 4NP 415015 Nova Astorie | místnost 4NP 415015 | el.zámek | E |  |  | 1
|  | A415015-04 | [7 empty] | 415015 | 4NP | Místnost 4NP 415015 Nova Astorie | místnost 4NP 415015 | bez.relé | B |  |  |  | 1
|  | A415015-05 | [7 empty] | 415015 | 4NP | Místnost 4NP 415015 Nova Astorie | místnost 4NP 415015 | dveřní kontakt | D |  |  |  |  | 1
03-315002a | A415016-01 | A415016-01 | xxx | . | xxx | . | xxx | . | xxx | 415016 | 4NP | Místnost 4NP 415016 Nova Astorie | místnost 4NP 415016 | čtečka masters | M | 1
|  | A415016-02 | xxx | . | xxx | . | xxx | . | xxx | 415016 | 4NP | Místnost 4NP 415016 Nova Astorie | místnost 4NP 415016 | čtečka slave | S |  | 1
|  | A415016-03 | [7 empty] | 415016 | 4NP | Místnost 4NP 415016 Nova Astorie | místnost 4NP 415016 | el.zámek | E |  |  | 1
|  | A415016-04 | [7 empty] | 415016 | 4NP | Místnost 4NP 415016 Nova Astorie | místnost 4NP 415016 | bez.relé | B |  |  |  | 1
|  | A415016-05 | [7 empty] | 415016 | 4NP | Místnost 4NP 415016 Nova Astorie | místnost 4NP 415016 | dveřní kontakt | D |  |  |  |  | 1
03-315002a | A415017-01 | A415017-01 | xxx | . | xxx | . | xxx | . | xxx | 415017 | 4NP | Místnost 4NP 415017 Nova Astorie | místnost 4NP 415017 | čtečka masters | M | 1
|  | A415017-02 | xxx | . | xxx | . | xxx | . | xxx | 415017 | 4NP | Místnost 4NP 415017 Nova Astorie | místnost 4NP 415017 | čtečka slave | S |  | 1
|  | A415017-03 | [7 empty] | 415017 | 4NP | Místnost 4NP 415017 Nova Astorie | místnost 4NP 415017 | el.zámek | E |  |  | 1
|  | A415017-04 | [7 empty] | 415017 | 4NP | Místnost 4NP 415017 Nova Astorie | místnost 4NP 415017 | bez.relé | B |  |  |  | 1
|  | A415017-05 | [7 empty] | 415017 | 4NP | Místnost 4NP 415017 Nova Astorie | místnost 4NP 415017 | dveřní kontakt | D |  |  |  |  | 1
03-315002a | A415018-01 | A415018-01 | xxx | . | xxx | . | xxx | . | xxx | 415018 | 4NP | Místnost 4NP 415018 Nova Astorie | místnost 4NP 415018 | čtečka masters | M | 1
|  | A415018-02 | xxx | . | xxx | . | xxx | . | xxx | 415018 | 4NP | Místnost 4NP 415018 Nova Astorie | místnost 4NP 415018 | čtečka slave | S |  | 1
|  | A415018-03 | [7 empty] | 415018 | 4NP | Místnost 4NP 415018 Nova Astorie | místnost 4NP 415018 | el.zámek | E |  |  | 1
|  | A415018-04 | [7 empty] | 415018 | 4NP | Místnost 4NP 415018 Nova Astorie | místnost 4NP 415018 | bez.relé | B |  |  |  | 1
|  | A415018-05 | [7 empty] | 415018 | 4NP | Místnost 4NP 415018 Nova Astorie | místnost 4NP 415018 | dveřní kontakt | D |  |  |  |  | 1
03-315002a | A415019-01 | A415019-01 | xxx | . | xxx | . | xxx | . | xxx | 415019 | 4NP | Místnost 4NP 415019 Nova Astorie | místnost 4NP 415019 | čtečka masters | M | 1
|  | A415019-02 | xxx | . | xxx | . | xxx | . | xxx | 415019 | 4NP | Místnost 4NP 415019 Nova Astorie | místnost 4NP 415019 | čtečka slave | S |  | 1
|  | A415019-03 | [7 empty] | 415019 | 4NP | Místnost 4NP 415019 Nova Astorie | místnost 4NP 415019 | el.zámek | E |  |  | 1
|  | A415019-04 | [7 empty] | 415019 | 4NP | Místnost 4NP 415019 Nova Astorie | místnost 4NP 415019 | bez.relé | B |  |  |  | 1
|  | A415019-05 | [7 empty] | 415019 | 4NP | Místnost 4NP 415019 Nova Astorie | místnost 4NP 415019 | dveřní kontakt | D |  |  |  |  | 1
03-315002a | A415020-01 | A415020-01 | xxx | . | xxx | . | xxx | . | xxx | 415020 | 4NP | Místnost 4NP 415020 Nova Astorie | místnost 4NP 415020 | čtečka masters | M | 1
|  | A415020-02 | xxx | . | xxx | . | xxx | . | xxx | 415020 | 4NP | Místnost 4NP 415020 Nova Astorie | místnost 4NP 415020 | čtečka slave | S |  | 1
|  | A415020-03 | [7 empty] | 415020 | 4NP | Místnost 4NP 415020 Nova Astorie | místnost 4NP 415020 | el.zámek | E |  |  | 1
|  | A415020-04 | [7 empty] | 415020 | 4NP | Místnost 4NP 415020 Nova Astorie | místnost 4NP 415020 | bez.relé | B |  |  |  | 1
|  | A415020-05 | [7 empty] | 415020 | 4NP | Místnost 4NP 415020 Nova Astorie | místnost 4NP 415020 | dveřní kontakt | D |  |  |  |  | 1
03-315002a | A515003-01 | A515003-01 | xxx | . | xxx | . | xxx | . | xxx | 515003 | 5NP | Místnost 5NP 515003 Nova Astorie | místnost 5NP 515003 | čtečka masters | M | 1
|  | A515003-02 | xxx | . | xxx | . | xxx | . | xxx | 515003 | 5NP | Místnost 5NP 515003 Nova Astorie | místnost 5NP 515003 | čtečka slave | S |  | 1
|  | A515003-03 | [7 empty] | 515003 | 5NP | Místnost 5NP 515003 Nova Astorie | místnost 5NP 515003 | el.zámek | E |  |  | 1
|  | A515003-04 | [7 empty] | 515003 | 5NP | Místnost 5NP 515003 Nova Astorie | místnost 5NP 515003 | bez.relé | B |  |  |  | 1
|  | A515003-05 | [7 empty] | 515003 | 5NP | Místnost 5NP 515003 Nova Astorie | místnost 5NP 515003 | dveřní kontakt | D |  |  |  |  | 1
03-315002a | A515005-01 | A515005-01 | xxx | . | xxx | . | xxx | . | xxx | 515005 | 5NP | Místnost 5NP 515005 Nova Astorie | místnost 5NP 515005 | čtečka masters | M | 1
|  | A515005-02 | xxx | . | xxx | . | xxx | . | xxx | 515005 | 5NP | Místnost 5NP 515005 Nova Astorie | místnost 5NP 515005 | čtečka slave | S |  | 1
|  | A515005-03 | [7 empty] | 515005 | 5NP | Místnost 5NP 515005 Nova Astorie | místnost 5NP 515005 | el.zámek | E |  |  | 1
|  | A515005-04 | [7 empty] | 515005 | 5NP | Místnost 5NP 515005 Nova Astorie | místnost 5NP 515005 | bez.relé | B |  |  |  | 1
|  | A515005-05 | [7 empty] | 515005 | 5NP | Místnost 5NP 515005 Nova Astorie | místnost 5NP 515005 | dveřní kontakt | D |  |  |  |  | 1
03-315002a | A515007-01 | A515007-01 | xxx | . | xxx | . | xxx | . | xxx | 515007 | 5NP | Místnost 5NP 515007 Nova Astorie | místnost 5NP 515007 | čtečka masters | M | 1
|  | A515007-02 | xxx | . | xxx | . | xxx | . | xxx | 515007 | 5NP | Místnost 5NP 515007 Nova Astorie | místnost 5NP 515007 | čtečka slave | S |  | 1
|  | A515007-03 | [7 empty] | 515007 | 5NP | Místnost 5NP 515007 Nova Astorie | místnost 5NP 515007 | el.zámek | E |  |  | 1
|  | A515007-04 | [7 empty] | 515007 | 5NP | Místnost 5NP 515007 Nova Astorie | místnost 5NP 515007 | bez.relé | B |  |  |  | 1
|  | A515007-05 | [7 empty] | 515007 | 5NP | Místnost 5NP 515007 Nova Astorie | místnost 5NP 515007 | dveřní kontakt | D |  |  |  |  | 1
03-315002a | A515008-01 | A515008-01 | xxx | . | xxx | . | xxx | . | xxx | 515008 | 5NP | Místnost 5NP 515008 Nova Astorie | místnost 5NP 515008 | čtečka masters | M | 1
|  | A515008-02 | xxx | . | xxx | . | xxx | . | xxx | 515008 | 5NP | Místnost 5NP 515008 Nova Astorie | místnost 5NP 515008 | čtečka slave | S |  | 1
|  | A515008-03 | [7 empty] | 515008 | 5NP | Místnost 5NP 515008 Nova Astorie | místnost 5NP 515008 | el.zámek | E |  |  | 1
|  | A515008-04 | [7 empty] | 515008 | 5NP | Místnost 5NP 515008 Nova Astorie | místnost 5NP 515008 | bez.relé | B |  |  |  | 1
|  | A515008-05 | [7 empty] | 515008 | 5NP | Místnost 5NP 515008 Nova Astorie | místnost 5NP 515008 | dveřní kontakt | D |  |  |  |  | 1
03-315002a | A515015-01 | A515015-01 | xxx | . | xxx | . | xxx | . | xxx | 515015 | 5NP | Místnost 5NP 515015 Nova Astorie | místnost 5NP 515015 | čtečka master | M | 1
|  | A515015-02 | xxx | . | xxx | . | xxx | . | xxx | 515015 | 5NP | Místnost 5NP 515015 Nova Astorie | místnost 5NP 515015 | čtečka slave | S |  | 1
|  | A515015-03 | [7 empty] | 515015 | 5NP | Místnost 5NP 515015 Nova Astorie | místnost 5NP 515015 | el.zámek | E |  |  | 1
|  | A515015-04 | [7 empty] | 515015 | 5NP | Místnost 5NP 515015 Nova Astorie | místnost 5NP 515015 | bez.relé | B |  |  |  | 1
|  | A515015-05 | [7 empty] | 515015 | 5NP | Místnost 5NP 515015 Nova Astorie | místnost 5NP 515015 | dveřní kontakt | D |  |  |  |  | 1
03-315002a | A515016-01 | A515016-01 | xxx | . | xxx | . | xxx | . | xxx | 515016 | 5NP | Místnost 5NP 515016 Nova Astorie | místnost 5NP 515016 | čtečka master | M | 1
|  | A515016-02 | xxx | . | xxx | . | xxx | . | xxx | 515016 | 5NP | Místnost 5NP 515016 Nova Astorie | místnost 5NP 515016 | čtečka slave | S |  | 1
|  | A515016-03 | [7 empty] | 515016 | 5NP | Místnost 5NP 515016 Nova Astorie | místnost 5NP 515016 | el.zámek | E |  |  | 1
|  | A515016-04 | [7 empty] | 515016 | 5NP | Místnost 5NP 515016 Nova Astorie | místnost 5NP 515016 | bez.relé | B |  |  |  | 1
|  | A515016-05 | [7 empty] | 515016 | 5NP | Místnost 5NP 515016 Nova Astorie | místnost 5NP 515016 | dveřní kontakt | D |  |  |  |  | 1
03-315002a | A515017-01 | A515017-01 | xxx | . | xxx | . | xxx | . | xxx | 515017 | 5NP | Místnost 5NP 515017 Nova Astorie | místnost 5NP 515017 | čtečka master | M | 1
|  | A515017-02 | xxx | . | xxx | . | xxx | . | xxx | 515017 | 5NP | Místnost 5NP 515017 Nova Astorie | místnost 5NP 515017 | čtečka slave | S |  | 1
|  | A515017-03 | [7 empty] | 515017 | 5NP | Místnost 5NP 515017 Nova Astorie | místnost 5NP 515017 | el.zámek | E |  |  | 1
|  | A515017-04 | [7 empty] | 515017 | 5NP | Místnost 5NP 515017 Nova Astorie | místnost 5NP 515017 | bez.relé | B |  |  |  | 1
|  | A515017-05 | [7 empty] | 515017 | 5NP | Místnost 5NP 515017 Nova Astorie | místnost 5NP 515017 | dveřní kontakt | D |  |  |  |  | 1
03-315002a | A515018-01 | A515018-01 | xxx | . | xxx | . | xxx | . | xxx | 515018 | 5NP | Místnost 5NP 515018 Nova Astorie | místnost 5NP 515018 | čtečka master | M | 1
|  | A515018-02 | xxx | . | xxx | . | xxx | . | xxx | 515018 | 5NP | Místnost 5NP 515018 Nova Astorie | místnost 5NP 515018 | čtečka slave | S |  | 1
|  | A515018-03 | [7 empty] | 515018 | 5NP | Místnost 5NP 515018 Nova Astorie | místnost 5NP 515018 | el.zámek | E |  |  | 1
|  | A515018-04 | [7 empty] | 515018 | 5NP | Místnost 5NP 515018 Nova Astorie | místnost 5NP 515018 | bez.relé | B |  |  |  | 1
|  | A515018-05 | [7 empty] | 515018 | 5NP | Místnost 5NP 515018 Nova Astorie | místnost 5NP 515018 | dveřní kontakt | D |  |  |  |  | 1
03-315002a | A515019-01 | A515019-01 | xxx | . | xxx | . | xxx | . | xxx | 515019 | 5NP | Místnost 5NP 515019 Nova Astorie | místnost 5NP 515019 | čtečka master | M | 1
|  | A515019-02 | xxx | . | xxx | . | xxx | . | xxx | 515019 | 5NP | Místnost 5NP 515019 Nova Astorie | místnost 5NP 515019 | čtečka slave | S |  | 1
|  | A515019-03 | [7 empty] | 515019 | 5NP | Místnost 5NP 515019 Nova Astorie | místnost 5NP 515019 | el.zámek | E |  |  | 1
|  | A515019-04 | [7 empty] | 515019 | 5NP | Místnost 5NP 515019 Nova Astorie | místnost 5NP 515019 | bez.relé | B |  |  |  | 1
|  | A515019-05 | [7 empty] | 515019 | 5NP | Místnost 5NP 515019 Nova Astorie | místnost 5NP 515019 | dveřní kontakt | D |  |  |  |  | 1
03-315002a | A515020-01 | A515020-01 | xxx | . | xxx | . | xxx | . | xxx | 515020 | 5NP | Místnost 5NP 515020 Nova Astorie | místnost 5NP 515020 | čtečka master | M | 1
|  | A515020-02 | xxx | . | xxx | . | xxx | . | xxx | 515020 | 5NP | Místnost 5NP 515020 Nova Astorie | místnost 5NP 515020 | čtečka slave | S |  | 1
|  | A515020-03 | [7 empty] | 515020 | 5NP | Místnost 5NP 515020 Nova Astorie | místnost 5NP 515020 | el.zámek | E |  |  | 1
|  | A515020-04 | [7 empty] | 515020 | 5NP | Místnost 5NP 515020 Nova Astorie | místnost 5NP 515020 | bez.relé | B |  |  |  | 1
|  | A515020-05 | [7 empty] | 515020 | 5NP | Místnost 5NP 515020 Nova Astorie | místnost 5NP 515020 | dveřní kontakt | D |  |  |  |  | 1